## Scenarios
Id | Scenario/weigth
1 | 1
1 | 1
2 | 2
2 | 1
3 | 3
3 | 1
4 | 1 | 2 | 3
4 | 0.334 | 0.333 | 0.333
5 | 2 | 3
5 | 0.5 | 0.5

## Operating_points
Id | Tipo (1: horas, 2: días, 3: semanas), 4: año) | Operating point/weigth
1 | 2 | 33 | 172 | 181 | 246 | 320
1 | 2 | 1752 | 1752 | 1752 | 1752 | 1752

## Buses
Bus No. | Voltaje [kV] | Existente | Vmax (pu) | Vmin (pu) | PosX | PosY
1 | 110 | 1 | 1.05 | 0.94 | 2000 | 2000
2 | 110 | 1 | 1.06 | 0.95 | 1250 | 1250
3 | 110 | 1 | 1.06 | 0.95 | 500 | 1500
4 | 110 | 1 | 1.09 | 0.99 | 1500 | 250
5 | 110 | 1 | 1.09 | 0.99 | 750 | 2200
6 | 110 | 1 | 1.09 | 0.97 | 750 | 500
7 | 110 | 1 | 1.09 | 0.97 | 2000 | 2200

## CostAssumptions
ROW (USD/Ha) | FactorPlanif | Substation (mio. USD)
0 | 1 | 1.5

## Demands
Busnr. | Pmax [MW] | Existente | NLSC | PerfilP | PerfilQ | Tipo evolucion | Valor Evolucion
1 | 80 | 1 | 1000 | 1 | 6 | 1 | 2.4 | Tipo evolucion: 0: no evoluciona, 1: porcentaje fijo anual; 2: porcentaje variable por etapa
2 | 240 | 1 | 1000 | 2 | 6 | 1 | 2.4 | Valor evolución: depende del tipo. Si tipo = 1, entonces indica porcentaje anual, si tipo = 2, entonces indica id de la evolución
3 | 40 | 1 | 1000 | 3 | 6 | 1 | 2.4
4 | 160 | 1 | 1000 | 4 | 6 | 1 | 2.4
5 | 240 | 1 | 1000 | 5 | 6 | 1 | 2.4

## Generators
U | Bus No. | Unit Cost Coefficients |  |  | Pmax | Pmin | Qmax | Qmin | Ini. State | Min Off | Min On | Ramp | Start Up | Fuel Price | Slack | Tipo | Existing | Evol. Capacidad | Evol. Costos | ERNC Profile ID | Eficiencia | Controla tension
|  | a (MBtu) | b ($/MW) | c(MBtu/MW2) | (MW) | (MW) | (MVAR) | (MVAR) | (h) | (h) | (h) | (MW/h) | ($) | ($/MBtu) | (0/1) | 0: convencional, 1: eolico, 2: pv; 3: hidraulico | 0/1 | 0/1 | 0/1 | (integer) | (para turbinas hidraulicas) | 0/1
1 | 1 | 31.67 | 30 | 0.069663 | 150 | 15 | 48 | -48 | 1 | 6 | 8 | 15 | 30 | 1 | 0 | 0 | 1 | 0 | 0 | 0 | 0 | 0
2 | 3 | 31.67 | 65 | 0.069663 | 350 | 35 | 101 | -101 | 1 | 6 | 8 | 15 | 100 | 1 | 1 | 0 | 1 | 0 | 0 | 0 | 0 | 1
3 | 6 | 0 | 100 | 0 | 600 | 60 | 183 | -183 | 1 | 6 | 8 | 15 | 350 | 1 | 0 | 0 | 1 | 0 | 0 | 0 | 0 | 1
4 | 6 | 0 | 0 | 0 | 0 | 0 | 0 | 0 | 0 | 0 | 0 | 0 | 0 | 0 | 0 | 1 | 0 | 1 | 0 | 1 | 0 | 1
5 | 7 | 0 | 0 | 0 | 0 | 0 | 0 | 0 | 0 | 0 | 0 | 0 | 0 | 0 | 0 | 2 | 0 | 1 | 0 | 2 | 0 | 0

## Capacity_Evolution_Generators
Scenario | U. Nr./Stage | 1 | 2 | 3 | 4 | 5 | 6 | 7 | 8 | 9 | 10 | 11 | 12 | 13 | 14 | 15 |  | Bus | 1: eol |  |  | 1 | 2 | 3 | 4 | 5 | 6 | 7 | 8 | 9 | 10 | 11 | 12 | 13 | 14 | 15
1 | 4 | 50 | 50 | 100 | 100 | 150 | 150 | 200 | 200 | 250 | 250 | 250 | 250 | 250 | 250 | 250 | Strong wind+pv | 6 | 1 | both | 1 | 100 | 100 | 200 | 200 | 300 | 300 | 400 | 400 | 500 | 500 | 500 | 500 | 500 | 500 | 500
1 | 5 | 50 | 50 | 100 | 100 | 150 | 150 | 200 | 200 | 250 | 250 | 250 | 250 | 250 | 250 | 250 |  | 7 | 2 | wind | 2 | 50 | 50 | 125 | 125 | 200 | 200 | 275 | 275 | 350 | 350 | 350 | 350 | 350 | 350 | 350
2 | 4 | 50 | 50 | 100 | 100 | 150 | 150 | 200 | 200 | 250 | 250 | 250 | 250 | 250 | 250 | 250 | Strong wind | 6 | 2 | pv | 3 | 50 | 50 | 125 | 125 | 200 | 200 | 275 | 275 | 350 | 350 | 350 | 350 | 350 | 350 | 350
2 | 5 | 0 | 0 | 25 | 25 | 50 | 50 | 75 | 75 | 100 | 100 | 100 | 100 | 100 | 100 | 100 |  | 7 | 1
3 | 4 | 0 | 0 | 25 | 25 | 50 | 50 | 75 | 75 | 100 | 100 | 100 | 100 | 100 | 100 | 100 | Strong PV | 6 | 2
3 | 5 | 50 | 50 | 100 | 100 | 150 | 150 | 200 | 200 | 250 | 250 | 250 | 250 | 250 | 250 | 250 |  | 7 | 2
1
2
2
1
2
2
1

## Analisis balance energetico
| % aumento anual | 2.4
Escenario | Año | Dmax | Gmax conv | Gmax ERNC | Delta | Participacion ERNC
1 | 1 | 760 | 1100 | 100 | 440 | 13
1 | 2 | 778.24 | 1100 | 100 | 421.76 | 13
1 | 3 | 796.92 | 1100 | 200 | 503.08 | 25
1 | 4 | 816.05 | 1100 | 200 | 483.95 | 25
1 | 5 | 835.64 | 1100 | 300 | 564.36 | 36
1 | 6 | 855.7 | 1100 | 300 | 544.3 | 35
1 | 7 | 876.24 | 1100 | 400 | 623.76 | 46
1 | 8 | 897.27 | 1100 | 400 | 602.73 | 45
1 | 9 | 918.8 | 1100 | 500 | 681.2 | 54
1 | 10 | 940.85 | 1100 | 500 | 659.15 | 53
2 | 1 | 760 | 1100 | 50 | 390 | 7
2 | 2 | 778.24 | 1100 | 50 | 371.76 | 6
2 | 3 | 796.92 | 1100 | 125 | 428.08 | 16
2 | 4 | 816.05 | 1100 | 125 | 408.95 | 15
2 | 5 | 835.64 | 1100 | 200 | 464.36 | 24
2 | 6 | 855.7 | 1100 | 200 | 444.3 | 23
2 | 7 | 876.24 | 1100 | 275 | 498.76 | 31
2 | 8 | 897.27 | 1100 | 275 | 477.73 | 31
2 | 9 | 918.8 | 1100 | 350 | 531.2 | 38
2 | 10 | 940.85 | 1100 | 350 | 509.15 | 37
3 | 1 | 760 | 1100 | 50 | 390 | 7
3 | 2 | 778.24 | 1100 | 50 | 371.76 | 6
3 | 3 | 796.92 | 1100 | 125 | 428.08 | 16
3 | 4 | 816.05 | 1100 | 125 | 408.95 | 15
3 | 5 | 835.64 | 1100 | 200 | 464.36 | 24
3 | 6 | 855.7 | 1100 | 200 | 444.3 | 23
3 | 7 | 876.24 | 1100 | 275 | 498.76 | 31
3 | 8 | 897.27 | 1100 | 275 | 477.73 | 31
3 | 9 | 918.8 | 1100 | 350 | 531.2 | 38
3 | 10 | 940.85 | 1100 | 350 | 509.15 | 37

## ERNC_Profiles
Id/PO | 1 | 2 | 3 | 4 | 5 | 6 | 7 | 8 | 9 | 10 | 11 | 12 | 13 | 14 | 15 | 16 | 17 | 18 | 19 | 20 | 21 | 22 | 23 | 24 | 25 | 26 | 27 | 28 | 29 | 30 | 31 | 32 | 33 | 34 | 35 | 36 | 37 | 38 | 39 | 40 | 41 | 42 | 43 | 44 | 45 | 46 | 47 | 48 | 49 | 50 | 51 | 52 | 53 | 54 | 55 | 56 | 57 | 58 | 59 | 60 | 61 | 62 | 63 | 64 | 65 | 66 | 67 | 68 | 69 | 70 | 71 | 72 | 73 | 74 | 75 | 76 | 77 | 78 | 79 | 80 | 81 | 82 | 83 | 84 | 85 | 86 | 87 | 88 | 89 | 90 | 91 | 92 | 93 | 94 | 95 | 96 | 97 | 98 | 99 | 100 | 101 | 102 | 103 | 104 | 105 | 106 | 107 | 108 | 109 | 110 | 111 | 112 | 113 | 114 | 115 | 116 | 117 | 118 | 119 | 120 | 121 | 122 | 123 | 124 | 125 | 126 | 127 | 128 | 129 | 130 | 131 | 132 | 133 | 134 | 135 | 136 | 137 | 138 | 139 | 140 | 141 | 142 | 143 | 144 | 145 | 146 | 147 | 148 | 149 | 150 | 151 | 152 | 153 | 154 | 155 | 156 | 157 | 158 | 159 | 160 | 161 | 162 | 163 | 164 | 165 | 166 | 167 | 168 | 169 | 170 | 171 | 172 | 173 | 174 | 175 | 176 | 177 | 178 | 179 | 180 | 181 | 182 | 183 | 184 | 185 | 186 | 187 | 188 | 189 | 190 | 191 | 192 | 193 | 194 | 195 | 196 | 197 | 198 | 199 | 200 | 201 | 202 | 203 | 204 | 205 | 206 | 207 | 208 | 209 | 210 | 211 | 212 | 213 | 214 | 215 | 216 | 217 | 218 | 219 | 220 | 221 | 222 | 223 | 224 | 225 | 226 | 227 | 228 | 229 | 230 | 231 | 232 | 233 | 234 | 235 | 236 | 237 | 238 | 239 | 240 | 241 | 242 | 243 | 244 | 245 | 246 | 247 | 248 | 249 | 250 | 251 | 252 | 253 | 254 | 255 | 256 | 257 | 258 | 259 | 260 | 261 | 262 | 263 | 264 | 265 | 266 | 267 | 268 | 269 | 270 | 271 | 272 | 273 | 274 | 275 | 276 | 277 | 278 | 279 | 280 | 281 | 282 | 283 | 284 | 285 | 286 | 287 | 288 | 289 | 290 | 291 | 292 | 293 | 294 | 295 | 296 | 297 | 298 | 299 | 300 | 301 | 302 | 303 | 304 | 305 | 306 | 307 | 308 | 309 | 310 | 311 | 312 | 313 | 314 | 315 | 316 | 317 | 318 | 319 | 320 | 321 | 322 | 323 | 324 | 325 | 326 | 327 | 328 | 329 | 330 | 331 | 332 | 333 | 334 | 335 | 336 | 337 | 338 | 339 | 340 | 341 | 342 | 343 | 344 | 345 | 346 | 347 | 348 | 349 | 350 | 351 | 352 | 353 | 354 | 355 | 356 | 357 | 358 | 359 | 360 | 361 | 362 | 363 | 364 | 365 | 366 | 367 | 368 | 369 | 370 | 371 | 372 | 373 | 374 | 375 | 376 | 377 | 378 | 379 | 380 | 381 | 382 | 383 | 384 | 385 | 386 | 387 | 388 | 389 | 390 | 391 | 392 | 393 | 394 | 395 | 396 | 397 | 398 | 399 | 400 | 401 | 402 | 403 | 404 | 405 | 406 | 407 | 408 | 409 | 410 | 411 | 412 | 413 | 414 | 415 | 416 | 417 | 418 | 419 | 420 | 421 | 422 | 423 | 424 | 425 | 426 | 427 | 428 | 429 | 430 | 431 | 432 | 433 | 434 | 435 | 436 | 437 | 438 | 439 | 440 | 441 | 442 | 443 | 444 | 445 | 446 | 447 | 448 | 449 | 450 | 451 | 452 | 453 | 454 | 455 | 456 | 457 | 458 | 459 | 460 | 461 | 462 | 463 | 464 | 465 | 466 | 467 | 468 | 469 | 470 | 471 | 472 | 473 | 474 | 475 | 476 | 477 | 478 | 479 | 480 | 481 | 482 | 483 | 484 | 485 | 486 | 487 | 488 | 489 | 490 | 491 | 492 | 493 | 494 | 495 | 496 | 497 | 498 | 499 | 500 | 501 | 502 | 503 | 504 | 505 | 506 | 507 | 508 | 509 | 510 | 511 | 512 | 513 | 514 | 515 | 516 | 517 | 518 | 519 | 520 | 521 | 522 | 523 | 524 | 525 | 526 | 527 | 528 | 529 | 530 | 531 | 532 | 533 | 534 | 535 | 536 | 537 | 538 | 539 | 540 | 541 | 542 | 543 | 544 | 545 | 546 | 547 | 548 | 549 | 550 | 551 | 552 | 553 | 554 | 555 | 556 | 557 | 558 | 559 | 560 | 561 | 562 | 563 | 564 | 565 | 566 | 567 | 568 | 569 | 570 | 571 | 572 | 573 | 574 | 575 | 576 | 577 | 578 | 579 | 580 | 581 | 582 | 583 | 584 | 585 | 586 | 587 | 588 | 589 | 590 | 591 | 592 | 593 | 594 | 595 | 596 | 597 | 598 | 599 | 600 | 601 | 602 | 603 | 604 | 605 | 606 | 607 | 608 | 609 | 610 | 611 | 612 | 613 | 614 | 615 | 616 | 617 | 618 | 619 | 620 | 621 | 622 | 623 | 624 | 625 | 626 | 627 | 628 | 629 | 630 | 631 | 632 | 633 | 634 | 635 | 636 | 637 | 638 | 639 | 640 | 641 | 642 | 643 | 644 | 645 | 646 | 647 | 648 | 649 | 650 | 651 | 652 | 653 | 654 | 655 | 656 | 657 | 658 | 659 | 660 | 661 | 662 | 663 | 664 | 665 | 666 | 667 | 668 | 669 | 670 | 671 | 672 | 673 | 674 | 675 | 676 | 677 | 678 | 679 | 680 | 681 | 682 | 683 | 684 | 685 | 686 | 687 | 688 | 689 | 690 | 691 | 692 | 693 | 694 | 695 | 696 | 697 | 698 | 699 | 700 | 701 | 702 | 703 | 704 | 705 | 706 | 707 | 708 | 709 | 710 | 711 | 712 | 713 | 714 | 715 | 716 | 717 | 718 | 719 | 720 | 721 | 722 | 723 | 724 | 725 | 726 | 727 | 728 | 729 | 730 | 731 | 732 | 733 | 734 | 735 | 736 | 737 | 738 | 739 | 740 | 741 | 742 | 743 | 744 | 745 | 746 | 747 | 748 | 749 | 750 | 751 | 752 | 753 | 754 | 755 | 756 | 757 | 758 | 759 | 760 | 761 | 762 | 763 | 764 | 765 | 766 | 767 | 768 | 769 | 770 | 771 | 772 | 773 | 774 | 775 | 776 | 777 | 778 | 779 | 780 | 781 | 782 | 783 | 784 | 785 | 786 | 787 | 788 | 789 | 790 | 791 | 792 | 793 | 794 | 795 | 796 | 797 | 798 | 799 | 800 | 801 | 802 | 803 | 804 | 805 | 806 | 807 | 808 | 809 | 810 | 811 | 812 | 813 | 814 | 815 | 816 | 817 | 818 | 819 | 820 | 821 | 822 | 823 | 824 | 825 | 826 | 827 | 828 | 829 | 830 | 831 | 832 | 833 | 834 | 835 | 836 | 837 | 838 | 839 | 840 | 841 | 842 | 843 | 844 | 845 | 846 | 847 | 848 | 849 | 850 | 851 | 852 | 853 | 854 | 855 | 856 | 857 | 858 | 859 | 860 | 861 | 862 | 863 | 864 | 865 | 866 | 867 | 868 | 869 | 870 | 871 | 872 | 873 | 874 | 875 | 876 | 877 | 878 | 879 | 880 | 881 | 882 | 883 | 884 | 885 | 886 | 887 | 888 | 889 | 890 | 891 | 892 | 893 | 894 | 895 | 896 | 897 | 898 | 899 | 900 | 901 | 902 | 903 | 904 | 905 | 906 | 907 | 908 | 909 | 910 | 911 | 912 | 913 | 914 | 915 | 916 | 917 | 918 | 919 | 920 | 921 | 922 | 923 | 924 | 925 | 926 | 927 | 928 | 929 | 930 | 931 | 932 | 933 | 934 | 935 | 936 | 937 | 938 | 939 | 940 | 941 | 942 | 943 | 944 | 945 | 946 | 947 | 948 | 949 | 950 | 951 | 952 | 953 | 954 | 955 | 956 | 957 | 958 | 959 | 960 | 961 | 962 | 963 | 964 | 965 | 966 | 967 | 968 | 969 | 970 | 971 | 972 | 973 | 974 | 975 | 976 | 977 | 978 | 979 | 980 | 981 | 982 | 983 | 984 | 985 | 986 | 987 | 988 | 989 | 990 | 991 | 992 | 993 | 994 | 995 | 996 | 997 | 998 | 999 | 1000 | 1001 | 1002 | 1003 | 1004 | 1005 | 1006 | 1007 | 1008 | 1009 | 1010 | 1011 | 1012 | 1013 | 1014 | 1015 | 1016 | 1017 | 1018 | 1019 | 1020 | 1021 | 1022 | 1023 | 1024 | 1025 | 1026 | 1027 | 1028 | 1029 | 1030 | 1031 | 1032 | 1033 | 1034 | 1035 | 1036 | 1037 | 1038 | 1039 | 1040 | 1041 | 1042 | 1043 | 1044 | 1045 | 1046 | 1047 | 1048 | 1049 | 1050 | 1051 | 1052 | 1053 | 1054 | 1055 | 1056 | 1057 | 1058 | 1059 | 1060 | 1061 | 1062 | 1063 | 1064 | 1065 | 1066 | 1067 | 1068 | 1069 | 1070 | 1071 | 1072 | 1073 | 1074 | 1075 | 1076 | 1077 | 1078 | 1079 | 1080 | 1081 | 1082 | 1083 | 1084 | 1085 | 1086 | 1087 | 1088 | 1089 | 1090 | 1091 | 1092 | 1093 | 1094 | 1095 | 1096 | 1097 | 1098 | 1099 | 1100 | 1101 | 1102 | 1103 | 1104 | 1105 | 1106 | 1107 | 1108 | 1109 | 1110 | 1111 | 1112 | 1113 | 1114 | 1115 | 1116 | 1117 | 1118 | 1119 | 1120 | 1121 | 1122 | 1123 | 1124 | 1125 | 1126 | 1127 | 1128 | 1129 | 1130 | 1131 | 1132 | 1133 | 1134 | 1135 | 1136 | 1137 | 1138 | 1139 | 1140 | 1141 | 1142 | 1143 | 1144 | 1145 | 1146 | 1147 | 1148 | 1149 | 1150 | 1151 | 1152 | 1153 | 1154 | 1155 | 1156 | 1157 | 1158 | 1159 | 1160 | 1161 | 1162 | 1163 | 1164 | 1165 | 1166 | 1167 | 1168 | 1169 | 1170 | 1171 | 1172 | 1173 | 1174 | 1175 | 1176 | 1177 | 1178 | 1179 | 1180 | 1181 | 1182 | 1183 | 1184 | 1185 | 1186 | 1187 | 1188 | 1189 | 1190 | 1191 | 1192 | 1193 | 1194 | 1195 | 1196 | 1197 | 1198 | 1199 | 1200 | 1201 | 1202 | 1203 | 1204 | 1205 | 1206 | 1207 | 1208 | 1209 | 1210 | 1211 | 1212 | 1213 | 1214 | 1215 | 1216 | 1217 | 1218 | 1219 | 1220 | 1221 | 1222 | 1223 | 1224 | 1225 | 1226 | 1227 | 1228 | 1229 | 1230 | 1231 | 1232 | 1233 | 1234 | 1235 | 1236 | 1237 | 1238 | 1239 | 1240 | 1241 | 1242 | 1243 | 1244 | 1245 | 1246 | 1247 | 1248 | 1249 | 1250 | 1251 | 1252 | 1253 | 1254 | 1255 | 1256 | 1257 | 1258 | 1259 | 1260 | 1261 | 1262 | 1263 | 1264 | 1265 | 1266 | 1267 | 1268 | 1269 | 1270 | 1271 | 1272 | 1273 | 1274 | 1275 | 1276 | 1277 | 1278 | 1279 | 1280 | 1281 | 1282 | 1283 | 1284 | 1285 | 1286 | 1287 | 1288 | 1289 | 1290 | 1291 | 1292 | 1293 | 1294 | 1295 | 1296 | 1297 | 1298 | 1299 | 1300 | 1301 | 1302 | 1303 | 1304 | 1305 | 1306 | 1307 | 1308 | 1309 | 1310 | 1311 | 1312 | 1313 | 1314 | 1315 | 1316 | 1317 | 1318 | 1319 | 1320 | 1321 | 1322 | 1323 | 1324 | 1325 | 1326 | 1327 | 1328 | 1329 | 1330 | 1331 | 1332 | 1333 | 1334 | 1335 | 1336 | 1337 | 1338 | 1339 | 1340 | 1341 | 1342 | 1343 | 1344 | 1345 | 1346 | 1347 | 1348 | 1349 | 1350 | 1351 | 1352 | 1353 | 1354 | 1355 | 1356 | 1357 | 1358 | 1359 | 1360 | 1361 | 1362 | 1363 | 1364 | 1365 | 1366 | 1367 | 1368 | 1369 | 1370 | 1371 | 1372 | 1373 | 1374 | 1375 | 1376 | 1377 | 1378 | 1379 | 1380 | 1381 | 1382 | 1383 | 1384 | 1385 | 1386 | 1387 | 1388 | 1389 | 1390 | 1391 | 1392 | 1393 | 1394 | 1395 | 1396 | 1397 | 1398 | 1399 | 1400 | 1401 | 1402 | 1403 | 1404 | 1405 | 1406 | 1407 | 1408 | 1409 | 1410 | 1411 | 1412 | 1413 | 1414 | 1415 | 1416 | 1417 | 1418 | 1419 | 1420 | 1421 | 1422 | 1423 | 1424 | 1425 | 1426 | 1427 | 1428 | 1429 | 1430 | 1431 | 1432 | 1433 | 1434 | 1435 | 1436 | 1437 | 1438 | 1439 | 1440 | 1441 | 1442 | 1443 | 1444 | 1445 | 1446 | 1447 | 1448 | 1449 | 1450 | 1451 | 1452 | 1453 | 1454 | 1455 | 1456 | 1457 | 1458 | 1459 | 1460 | 1461 | 1462 | 1463 | 1464 | 1465 | 1466 | 1467 | 1468 | 1469 | 1470 | 1471 | 1472 | 1473 | 1474 | 1475 | 1476 | 1477 | 1478 | 1479 | 1480 | 1481 | 1482 | 1483 | 1484 | 1485 | 1486 | 1487 | 1488 | 1489 | 1490 | 1491 | 1492 | 1493 | 1494 | 1495 | 1496 | 1497 | 1498 | 1499 | 1500 | 1501 | 1502 | 1503 | 1504 | 1505 | 1506 | 1507 | 1508 | 1509 | 1510 | 1511 | 1512 | 1513 | 1514 | 1515 | 1516 | 1517 | 1518 | 1519 | 1520 | 1521 | 1522 | 1523 | 1524 | 1525 | 1526 | 1527 | 1528 | 1529 | 1530 | 1531 | 1532 | 1533 | 1534 | 1535 | 1536 | 1537 | 1538 | 1539 | 1540 | 1541 | 1542 | 1543 | 1544 | 1545 | 1546 | 1547 | 1548 | 1549 | 1550 | 1551 | 1552 | 1553 | 1554 | 1555 | 1556 | 1557 | 1558 | 1559 | 1560 | 1561 | 1562 | 1563 | 1564 | 1565 | 1566 | 1567 | 1568 | 1569 | 1570 | 1571 | 1572 | 1573 | 1574 | 1575 | 1576 | 1577 | 1578 | 1579 | 1580 | 1581 | 1582 | 1583 | 1584 | 1585 | 1586 | 1587 | 1588 | 1589 | 1590 | 1591 | 1592 | 1593 | 1594 | 1595 | 1596 | 1597 | 1598 | 1599 | 1600 | 1601 | 1602 | 1603 | 1604 | 1605 | 1606 | 1607 | 1608 | 1609 | 1610 | 1611 | 1612 | 1613 | 1614 | 1615 | 1616 | 1617 | 1618 | 1619 | 1620 | 1621 | 1622 | 1623 | 1624 | 1625 | 1626 | 1627 | 1628 | 1629 | 1630 | 1631 | 1632 | 1633 | 1634 | 1635 | 1636 | 1637 | 1638 | 1639 | 1640 | 1641 | 1642 | 1643 | 1644 | 1645 | 1646 | 1647 | 1648 | 1649 | 1650 | 1651 | 1652 | 1653 | 1654 | 1655 | 1656 | 1657 | 1658 | 1659 | 1660 | 1661 | 1662 | 1663 | 1664 | 1665 | 1666 | 1667 | 1668 | 1669 | 1670 | 1671 | 1672 | 1673 | 1674 | 1675 | 1676 | 1677 | 1678 | 1679 | 1680 | 1681 | 1682 | 1683 | 1684 | 1685 | 1686 | 1687 | 1688 | 1689 | 1690 | 1691 | 1692 | 1693 | 1694 | 1695 | 1696 | 1697 | 1698 | 1699 | 1700 | 1701 | 1702 | 1703 | 1704 | 1705 | 1706 | 1707 | 1708 | 1709 | 1710 | 1711 | 1712 | 1713 | 1714 | 1715 | 1716 | 1717 | 1718 | 1719 | 1720 | 1721 | 1722 | 1723 | 1724 | 1725 | 1726 | 1727 | 1728 | 1729 | 1730 | 1731 | 1732 | 1733 | 1734 | 1735 | 1736 | 1737 | 1738 | 1739 | 1740 | 1741 | 1742 | 1743 | 1744 | 1745 | 1746 | 1747 | 1748 | 1749 | 1750 | 1751 | 1752 | 1753 | 1754 | 1755 | 1756 | 1757 | 1758 | 1759 | 1760 | 1761 | 1762 | 1763 | 1764 | 1765 | 1766 | 1767 | 1768 | 1769 | 1770 | 1771 | 1772 | 1773 | 1774 | 1775 | 1776 | 1777 | 1778 | 1779 | 1780 | 1781 | 1782 | 1783 | 1784 | 1785 | 1786 | 1787 | 1788 | 1789 | 1790 | 1791 | 1792 | 1793 | 1794 | 1795 | 1796 | 1797 | 1798 | 1799 | 1800 | 1801 | 1802 | 1803 | 1804 | 1805 | 1806 | 1807 | 1808 | 1809 | 1810 | 1811 | 1812 | 1813 | 1814 | 1815 | 1816 | 1817 | 1818 | 1819 | 1820 | 1821 | 1822 | 1823 | 1824 | 1825 | 1826 | 1827 | 1828 | 1829 | 1830 | 1831 | 1832 | 1833 | 1834 | 1835 | 1836 | 1837 | 1838 | 1839 | 1840 | 1841 | 1842 | 1843 | 1844 | 1845 | 1846 | 1847 | 1848 | 1849 | 1850 | 1851 | 1852 | 1853 | 1854 | 1855 | 1856 | 1857 | 1858 | 1859 | 1860 | 1861 | 1862 | 1863 | 1864 | 1865 | 1866 | 1867 | 1868 | 1869 | 1870 | 1871 | 1872 | 1873 | 1874 | 1875 | 1876 | 1877 | 1878 | 1879 | 1880 | 1881 | 1882 | 1883 | 1884 | 1885 | 1886 | 1887 | 1888 | 1889 | 1890 | 1891 | 1892 | 1893 | 1894 | 1895 | 1896 | 1897 | 1898 | 1899 | 1900 | 1901 | 1902 | 1903 | 1904 | 1905 | 1906 | 1907 | 1908 | 1909 | 1910 | 1911 | 1912 | 1913 | 1914 | 1915 | 1916 | 1917 | 1918 | 1919 | 1920 | 1921 | 1922 | 1923 | 1924 | 1925 | 1926 | 1927 | 1928 | 1929 | 1930 | 1931 | 1932 | 1933 | 1934 | 1935 | 1936 | 1937 | 1938 | 1939 | 1940 | 1941 | 1942 | 1943 | 1944 | 1945 | 1946 | 1947 | 1948 | 1949 | 1950 | 1951 | 1952 | 1953 | 1954 | 1955 | 1956 | 1957 | 1958 | 1959 | 1960 | 1961 | 1962 | 1963 | 1964 | 1965 | 1966 | 1967 | 1968 | 1969 | 1970 | 1971 | 1972 | 1973 | 1974 | 1975 | 1976 | 1977 | 1978 | 1979 | 1980 | 1981 | 1982 | 1983 | 1984 | 1985 | 1986 | 1987 | 1988 | 1989 | 1990 | 1991 | 1992 | 1993 | 1994 | 1995 | 1996 | 1997 | 1998 | 1999 | 2000 | 2001 | 2002 | 2003 | 2004 | 2005 | 2006 | 2007 | 2008 | 2009 | 2010 | 2011 | 2012 | 2013 | 2014 | 2015 | 2016 | 2017 | 2018 | 2019 | 2020 | 2021 | 2022 | 2023 | 2024 | 2025 | 2026 | 2027 | 2028 | 2029 | 2030 | 2031 | 2032 | 2033 | 2034 | 2035 | 2036 | 2037 | 2038 | 2039 | 2040 | 2041 | 2042 | 2043 | 2044 | 2045 | 2046 | 2047 | 2048 | 2049 | 2050 | 2051 | 2052 | 2053 | 2054 | 2055 | 2056 | 2057 | 2058 | 2059 | 2060 | 2061 | 2062 | 2063 | 2064 | 2065 | 2066 | 2067 | 2068 | 2069 | 2070 | 2071 | 2072 | 2073 | 2074 | 2075 | 2076 | 2077 | 2078 | 2079 | 2080 | 2081 | 2082 | 2083 | 2084 | 2085 | 2086 | 2087 | 2088 | 2089 | 2090 | 2091 | 2092 | 2093 | 2094 | 2095 | 2096 | 2097 | 2098 | 2099 | 2100 | 2101 | 2102 | 2103 | 2104 | 2105 | 2106 | 2107 | 2108 | 2109 | 2110 | 2111 | 2112 | 2113 | 2114 | 2115 | 2116 | 2117 | 2118 | 2119 | 2120 | 2121 | 2122 | 2123 | 2124 | 2125 | 2126 | 2127 | 2128 | 2129 | 2130 | 2131 | 2132 | 2133 | 2134 | 2135 | 2136 | 2137 | 2138 | 2139 | 2140 | 2141 | 2142 | 2143 | 2144 | 2145 | 2146 | 2147 | 2148 | 2149 | 2150 | 2151 | 2152 | 2153 | 2154 | 2155 | 2156 | 2157 | 2158 | 2159 | 2160 | 2161 | 2162 | 2163 | 2164 | 2165 | 2166 | 2167 | 2168 | 2169 | 2170 | 2171 | 2172 | 2173 | 2174 | 2175 | 2176 | 2177 | 2178 | 2179 | 2180 | 2181 | 2182 | 2183 | 2184 | 2185 | 2186 | 2187 | 2188 | 2189 | 2190 | 2191 | 2192 | 2193 | 2194 | 2195 | 2196 | 2197 | 2198 | 2199 | 2200 | 2201 | 2202 | 2203 | 2204 | 2205 | 2206 | 2207 | 2208 | 2209 | 2210 | 2211 | 2212 | 2213 | 2214 | 2215 | 2216 | 2217 | 2218 | 2219 | 2220 | 2221 | 2222 | 2223 | 2224 | 2225 | 2226 | 2227 | 2228 | 2229 | 2230 | 2231 | 2232 | 2233 | 2234 | 2235 | 2236 | 2237 | 2238 | 2239 | 2240 | 2241 | 2242 | 2243 | 2244 | 2245 | 2246 | 2247 | 2248 | 2249 | 2250 | 2251 | 2252 | 2253 | 2254 | 2255 | 2256 | 2257 | 2258 | 2259 | 2260 | 2261 | 2262 | 2263 | 2264 | 2265 | 2266 | 2267 | 2268 | 2269 | 2270 | 2271 | 2272 | 2273 | 2274 | 2275 | 2276 | 2277 | 2278 | 2279 | 2280 | 2281 | 2282 | 2283 | 2284 | 2285 | 2286 | 2287 | 2288 | 2289 | 2290 | 2291 | 2292 | 2293 | 2294 | 2295 | 2296 | 2297 | 2298 | 2299 | 2300 | 2301 | 2302 | 2303 | 2304 | 2305 | 2306 | 2307 | 2308 | 2309 | 2310 | 2311 | 2312 | 2313 | 2314 | 2315 | 2316 | 2317 | 2318 | 2319 | 2320 | 2321 | 2322 | 2323 | 2324 | 2325 | 2326 | 2327 | 2328 | 2329 | 2330 | 2331 | 2332 | 2333 | 2334 | 2335 | 2336 | 2337 | 2338 | 2339 | 2340 | 2341 | 2342 | 2343 | 2344 | 2345 | 2346 | 2347 | 2348 | 2349 | 2350 | 2351 | 2352 | 2353 | 2354 | 2355 | 2356 | 2357 | 2358 | 2359 | 2360 | 2361 | 2362 | 2363 | 2364 | 2365 | 2366 | 2367 | 2368 | 2369 | 2370 | 2371 | 2372 | 2373 | 2374 | 2375 | 2376 | 2377 | 2378 | 2379 | 2380 | 2381 | 2382 | 2383 | 2384 | 2385 | 2386 | 2387 | 2388 | 2389 | 2390 | 2391 | 2392 | 2393 | 2394 | 2395 | 2396 | 2397 | 2398 | 2399 | 2400 | 2401 | 2402 | 2403 | 2404 | 2405 | 2406 | 2407 | 2408 | 2409 | 2410 | 2411 | 2412 | 2413 | 2414 | 2415 | 2416 | 2417 | 2418 | 2419 | 2420 | 2421 | 2422 | 2423 | 2424 | 2425 | 2426 | 2427 | 2428 | 2429 | 2430 | 2431 | 2432 | 2433 | 2434 | 2435 | 2436 | 2437 | 2438 | 2439 | 2440 | 2441 | 2442 | 2443 | 2444 | 2445 | 2446 | 2447 | 2448 | 2449 | 2450 | 2451 | 2452 | 2453 | 2454 | 2455 | 2456 | 2457 | 2458 | 2459 | 2460 | 2461 | 2462 | 2463 | 2464 | 2465 | 2466 | 2467 | 2468 | 2469 | 2470 | 2471 | 2472 | 2473 | 2474 | 2475 | 2476 | 2477 | 2478 | 2479 | 2480 | 2481 | 2482 | 2483 | 2484 | 2485 | 2486 | 2487 | 2488 | 2489 | 2490 | 2491 | 2492 | 2493 | 2494 | 2495 | 2496 | 2497 | 2498 | 2499 | 2500 | 2501 | 2502 | 2503 | 2504 | 2505 | 2506 | 2507 | 2508 | 2509 | 2510 | 2511 | 2512 | 2513 | 2514 | 2515 | 2516 | 2517 | 2518 | 2519 | 2520 | 2521 | 2522 | 2523 | 2524 | 2525 | 2526 | 2527 | 2528 | 2529 | 2530 | 2531 | 2532 | 2533 | 2534 | 2535 | 2536 | 2537 | 2538 | 2539 | 2540 | 2541 | 2542 | 2543 | 2544 | 2545 | 2546 | 2547 | 2548 | 2549 | 2550 | 2551 | 2552 | 2553 | 2554 | 2555 | 2556 | 2557 | 2558 | 2559 | 2560 | 2561 | 2562 | 2563 | 2564 | 2565 | 2566 | 2567 | 2568 | 2569 | 2570 | 2571 | 2572 | 2573 | 2574 | 2575 | 2576 | 2577 | 2578 | 2579 | 2580 | 2581 | 2582 | 2583 | 2584 | 2585 | 2586 | 2587 | 2588 | 2589 | 2590 | 2591 | 2592 | 2593 | 2594 | 2595 | 2596 | 2597 | 2598 | 2599 | 2600 | 2601 | 2602 | 2603 | 2604 | 2605 | 2606 | 2607 | 2608 | 2609 | 2610 | 2611 | 2612 | 2613 | 2614 | 2615 | 2616 | 2617 | 2618 | 2619 | 2620 | 2621 | 2622 | 2623 | 2624 | 2625 | 2626 | 2627 | 2628 | 2629 | 2630 | 2631 | 2632 | 2633 | 2634 | 2635 | 2636 | 2637 | 2638 | 2639 | 2640 | 2641 | 2642 | 2643 | 2644 | 2645 | 2646 | 2647 | 2648 | 2649 | 2650 | 2651 | 2652 | 2653 | 2654 | 2655 | 2656 | 2657 | 2658 | 2659 | 2660 | 2661 | 2662 | 2663 | 2664 | 2665 | 2666 | 2667 | 2668 | 2669 | 2670 | 2671 | 2672 | 2673 | 2674 | 2675 | 2676 | 2677 | 2678 | 2679 | 2680 | 2681 | 2682 | 2683 | 2684 | 2685 | 2686 | 2687 | 2688 | 2689 | 2690 | 2691 | 2692 | 2693 | 2694 | 2695 | 2696 | 2697 | 2698 | 2699 | 2700 | 2701 | 2702 | 2703 | 2704 | 2705 | 2706 | 2707 | 2708 | 2709 | 2710 | 2711 | 2712 | 2713 | 2714 | 2715 | 2716 | 2717 | 2718 | 2719 | 2720 | 2721 | 2722 | 2723 | 2724 | 2725 | 2726 | 2727 | 2728 | 2729 | 2730 | 2731 | 2732 | 2733 | 2734 | 2735 | 2736 | 2737 | 2738 | 2739 | 2740 | 2741 | 2742 | 2743 | 2744 | 2745 | 2746 | 2747 | 2748 | 2749 | 2750 | 2751 | 2752 | 2753 | 2754 | 2755 | 2756 | 2757 | 2758 | 2759 | 2760 | 2761 | 2762 | 2763 | 2764 | 2765 | 2766 | 2767 | 2768 | 2769 | 2770 | 2771 | 2772 | 2773 | 2774 | 2775 | 2776 | 2777 | 2778 | 2779 | 2780 | 2781 | 2782 | 2783 | 2784 | 2785 | 2786 | 2787 | 2788 | 2789 | 2790 | 2791 | 2792 | 2793 | 2794 | 2795 | 2796 | 2797 | 2798 | 2799 | 2800 | 2801 | 2802 | 2803 | 2804 | 2805 | 2806 | 2807 | 2808 | 2809 | 2810 | 2811 | 2812 | 2813 | 2814 | 2815 | 2816 | 2817 | 2818 | 2819 | 2820 | 2821 | 2822 | 2823 | 2824 | 2825 | 2826 | 2827 | 2828 | 2829 | 2830 | 2831 | 2832 | 2833 | 2834 | 2835 | 2836 | 2837 | 2838 | 2839 | 2840 | 2841 | 2842 | 2843 | 2844 | 2845 | 2846 | 2847 | 2848 | 2849 | 2850 | 2851 | 2852 | 2853 | 2854 | 2855 | 2856 | 2857 | 2858 | 2859 | 2860 | 2861 | 2862 | 2863 | 2864 | 2865 | 2866 | 2867 | 2868 | 2869 | 2870 | 2871 | 2872 | 2873 | 2874 | 2875 | 2876 | 2877 | 2878 | 2879 | 2880 | 2881 | 2882 | 2883 | 2884 | 2885 | 2886 | 2887 | 2888 | 2889 | 2890 | 2891 | 2892 | 2893 | 2894 | 2895 | 2896 | 2897 | 2898 | 2899 | 2900 | 2901 | 2902 | 2903 | 2904 | 2905 | 2906 | 2907 | 2908 | 2909 | 2910 | 2911 | 2912 | 2913 | 2914 | 2915 | 2916 | 2917 | 2918 | 2919 | 2920 | 2921 | 2922 | 2923 | 2924 | 2925 | 2926 | 2927 | 2928 | 2929 | 2930 | 2931 | 2932 | 2933 | 2934 | 2935 | 2936 | 2937 | 2938 | 2939 | 2940 | 2941 | 2942 | 2943 | 2944 | 2945 | 2946 | 2947 | 2948 | 2949 | 2950 | 2951 | 2952 | 2953 | 2954 | 2955 | 2956 | 2957 | 2958 | 2959 | 2960 | 2961 | 2962 | 2963 | 2964 | 2965 | 2966 | 2967 | 2968 | 2969 | 2970 | 2971 | 2972 | 2973 | 2974 | 2975 | 2976 | 2977 | 2978 | 2979 | 2980 | 2981 | 2982 | 2983 | 2984 | 2985 | 2986 | 2987 | 2988 | 2989 | 2990 | 2991 | 2992 | 2993 | 2994 | 2995 | 2996 | 2997 | 2998 | 2999 | 3000 | 3001 | 3002 | 3003 | 3004 | 3005 | 3006 | 3007 | 3008 | 3009 | 3010 | 3011 | 3012 | 3013 | 3014 | 3015 | 3016 | 3017 | 3018 | 3019 | 3020 | 3021 | 3022 | 3023 | 3024 | 3025 | 3026 | 3027 | 3028 | 3029 | 3030 | 3031 | 3032 | 3033 | 3034 | 3035 | 3036 | 3037 | 3038 | 3039 | 3040 | 3041 | 3042 | 3043 | 3044 | 3045 | 3046 | 3047 | 3048 | 3049 | 3050 | 3051 | 3052 | 3053 | 3054 | 3055 | 3056 | 3057 | 3058 | 3059 | 3060 | 3061 | 3062 | 3063 | 3064 | 3065 | 3066 | 3067 | 3068 | 3069 | 3070 | 3071 | 3072 | 3073 | 3074 | 3075 | 3076 | 3077 | 3078 | 3079 | 3080 | 3081 | 3082 | 3083 | 3084 | 3085 | 3086 | 3087 | 3088 | 3089 | 3090 | 3091 | 3092 | 3093 | 3094 | 3095 | 3096 | 3097 | 3098 | 3099 | 3100 | 3101 | 3102 | 3103 | 3104 | 3105 | 3106 | 3107 | 3108 | 3109 | 3110 | 3111 | 3112 | 3113 | 3114 | 3115 | 3116 | 3117 | 3118 | 3119 | 3120 | 3121 | 3122 | 3123 | 3124 | 3125 | 3126 | 3127 | 3128 | 3129 | 3130 | 3131 | 3132 | 3133 | 3134 | 3135 | 3136 | 3137 | 3138 | 3139 | 3140 | 3141 | 3142 | 3143 | 3144 | 3145 | 3146 | 3147 | 3148 | 3149 | 3150 | 3151 | 3152 | 3153 | 3154 | 3155 | 3156 | 3157 | 3158 | 3159 | 3160 | 3161 | 3162 | 3163 | 3164 | 3165 | 3166 | 3167 | 3168 | 3169 | 3170 | 3171 | 3172 | 3173 | 3174 | 3175 | 3176 | 3177 | 3178 | 3179 | 3180 | 3181 | 3182 | 3183 | 3184 | 3185 | 3186 | 3187 | 3188 | 3189 | 3190 | 3191 | 3192 | 3193 | 3194 | 3195 | 3196 | 3197 | 3198 | 3199 | 3200 | 3201 | 3202 | 3203 | 3204 | 3205 | 3206 | 3207 | 3208 | 3209 | 3210 | 3211 | 3212 | 3213 | 3214 | 3215 | 3216 | 3217 | 3218 | 3219 | 3220 | 3221 | 3222 | 3223 | 3224 | 3225 | 3226 | 3227 | 3228 | 3229 | 3230 | 3231 | 3232 | 3233 | 3234 | 3235 | 3236 | 3237 | 3238 | 3239 | 3240 | 3241 | 3242 | 3243 | 3244 | 3245 | 3246 | 3247 | 3248 | 3249 | 3250 | 3251 | 3252 | 3253 | 3254 | 3255 | 3256 | 3257 | 3258 | 3259 | 3260 | 3261 | 3262 | 3263 | 3264 | 3265 | 3266 | 3267 | 3268 | 3269 | 3270 | 3271 | 3272 | 3273 | 3274 | 3275 | 3276 | 3277 | 3278 | 3279 | 3280 | 3281 | 3282 | 3283 | 3284 | 3285 | 3286 | 3287 | 3288 | 3289 | 3290 | 3291 | 3292 | 3293 | 3294 | 3295 | 3296 | 3297 | 3298 | 3299 | 3300 | 3301 | 3302 | 3303 | 3304 | 3305 | 3306 | 3307 | 3308 | 3309 | 3310 | 3311 | 3312 | 3313 | 3314 | 3315 | 3316 | 3317 | 3318 | 3319 | 3320 | 3321 | 3322 | 3323 | 3324 | 3325 | 3326 | 3327 | 3328 | 3329 | 3330 | 3331 | 3332 | 3333 | 3334 | 3335 | 3336 | 3337 | 3338 | 3339 | 3340 | 3341 | 3342 | 3343 | 3344 | 3345 | 3346 | 3347 | 3348 | 3349 | 3350 | 3351 | 3352 | 3353 | 3354 | 3355 | 3356 | 3357 | 3358 | 3359 | 3360 | 3361 | 3362 | 3363 | 3364 | 3365 | 3366 | 3367 | 3368 | 3369 | 3370 | 3371 | 3372 | 3373 | 3374 | 3375 | 3376 | 3377 | 3378 | 3379 | 3380 | 3381 | 3382 | 3383 | 3384 | 3385 | 3386 | 3387 | 3388 | 3389 | 3390 | 3391 | 3392 | 3393 | 3394 | 3395 | 3396 | 3397 | 3398 | 3399 | 3400 | 3401 | 3402 | 3403 | 3404 | 3405 | 3406 | 3407 | 3408 | 3409 | 3410 | 3411 | 3412 | 3413 | 3414 | 3415 | 3416 | 3417 | 3418 | 3419 | 3420 | 3421 | 3422 | 3423 | 3424 | 3425 | 3426 | 3427 | 3428 | 3429 | 3430 | 3431 | 3432 | 3433 | 3434 | 3435 | 3436 | 3437 | 3438 | 3439 | 3440 | 3441 | 3442 | 3443 | 3444 | 3445 | 3446 | 3447 | 3448 | 3449 | 3450 | 3451 | 3452 | 3453 | 3454 | 3455 | 3456 | 3457 | 3458 | 3459 | 3460 | 3461 | 3462 | 3463 | 3464 | 3465 | 3466 | 3467 | 3468 | 3469 | 3470 | 3471 | 3472 | 3473 | 3474 | 3475 | 3476 | 3477 | 3478 | 3479 | 3480 | 3481 | 3482 | 3483 | 3484 | 3485 | 3486 | 3487 | 3488 | 3489 | 3490 | 3491 | 3492 | 3493 | 3494 | 3495 | 3496 | 3497 | 3498 | 3499 | 3500 | 3501 | 3502 | 3503 | 3504 | 3505 | 3506 | 3507 | 3508 | 3509 | 3510 | 3511 | 3512 | 3513 | 3514 | 3515 | 3516 | 3517 | 3518 | 3519 | 3520 | 3521 | 3522 | 3523 | 3524 | 3525 | 3526 | 3527 | 3528 | 3529 | 3530 | 3531 | 3532 | 3533 | 3534 | 3535 | 3536 | 3537 | 3538 | 3539 | 3540 | 3541 | 3542 | 3543 | 3544 | 3545 | 3546 | 3547 | 3548 | 3549 | 3550 | 3551 | 3552 | 3553 | 3554 | 3555 | 3556 | 3557 | 3558 | 3559 | 3560 | 3561 | 3562 | 3563 | 3564 | 3565 | 3566 | 3567 | 3568 | 3569 | 3570 | 3571 | 3572 | 3573 | 3574 | 3575 | 3576 | 3577 | 3578 | 3579 | 3580 | 3581 | 3582 | 3583 | 3584 | 3585 | 3586 | 3587 | 3588 | 3589 | 3590 | 3591 | 3592 | 3593 | 3594 | 3595 | 3596 | 3597 | 3598 | 3599 | 3600 | 3601 | 3602 | 3603 | 3604 | 3605 | 3606 | 3607 | 3608 | 3609 | 3610 | 3611 | 3612 | 3613 | 3614 | 3615 | 3616 | 3617 | 3618 | 3619 | 3620 | 3621 | 3622 | 3623 | 3624 | 3625 | 3626 | 3627 | 3628 | 3629 | 3630 | 3631 | 3632 | 3633 | 3634 | 3635 | 3636 | 3637 | 3638 | 3639 | 3640 | 3641 | 3642 | 3643 | 3644 | 3645 | 3646 | 3647 | 3648 | 3649 | 3650 | 3651 | 3652 | 3653 | 3654 | 3655 | 3656 | 3657 | 3658 | 3659 | 3660 | 3661 | 3662 | 3663 | 3664 | 3665 | 3666 | 3667 | 3668 | 3669 | 3670 | 3671 | 3672 | 3673 | 3674 | 3675 | 3676 | 3677 | 3678 | 3679 | 3680 | 3681 | 3682 | 3683 | 3684 | 3685 | 3686 | 3687 | 3688 | 3689 | 3690 | 3691 | 3692 | 3693 | 3694 | 3695 | 3696 | 3697 | 3698 | 3699 | 3700 | 3701 | 3702 | 3703 | 3704 | 3705 | 3706 | 3707 | 3708 | 3709 | 3710 | 3711 | 3712 | 3713 | 3714 | 3715 | 3716 | 3717 | 3718 | 3719 | 3720 | 3721 | 3722 | 3723 | 3724 | 3725 | 3726 | 3727 | 3728 | 3729 | 3730 | 3731 | 3732 | 3733 | 3734 | 3735 | 3736 | 3737 | 3738 | 3739 | 3740 | 3741 | 3742 | 3743 | 3744 | 3745 | 3746 | 3747 | 3748 | 3749 | 3750 | 3751 | 3752 | 3753 | 3754 | 3755 | 3756 | 3757 | 3758 | 3759 | 3760 | 3761 | 3762 | 3763 | 3764 | 3765 | 3766 | 3767 | 3768 | 3769 | 3770 | 3771 | 3772 | 3773 | 3774 | 3775 | 3776 | 3777 | 3778 | 3779 | 3780 | 3781 | 3782 | 3783 | 3784 | 3785 | 3786 | 3787 | 3788 | 3789 | 3790 | 3791 | 3792 | 3793 | 3794 | 3795 | 3796 | 3797 | 3798 | 3799 | 3800 | 3801 | 3802 | 3803 | 3804 | 3805 | 3806 | 3807 | 3808 | 3809 | 3810 | 3811 | 3812 | 3813 | 3814 | 3815 | 3816 | 3817 | 3818 | 3819 | 3820 | 3821 | 3822 | 3823 | 3824 | 3825 | 3826 | 3827 | 3828 | 3829 | 3830 | 3831 | 3832 | 3833 | 3834 | 3835 | 3836 | 3837 | 3838 | 3839 | 3840 | 3841 | 3842 | 3843 | 3844 | 3845 | 3846 | 3847 | 3848 | 3849 | 3850 | 3851 | 3852 | 3853 | 3854 | 3855 | 3856 | 3857 | 3858 | 3859 | 3860 | 3861 | 3862 | 3863 | 3864 | 3865 | 3866 | 3867 | 3868 | 3869 | 3870 | 3871 | 3872 | 3873 | 3874 | 3875 | 3876 | 3877 | 3878 | 3879 | 3880 | 3881 | 3882 | 3883 | 3884 | 3885 | 3886 | 3887 | 3888 | 3889 | 3890 | 3891 | 3892 | 3893 | 3894 | 3895 | 3896 | 3897 | 3898 | 3899 | 3900 | 3901 | 3902 | 3903 | 3904 | 3905 | 3906 | 3907 | 3908 | 3909 | 3910 | 3911 | 3912 | 3913 | 3914 | 3915 | 3916 | 3917 | 3918 | 3919 | 3920 | 3921 | 3922 | 3923 | 3924 | 3925 | 3926 | 3927 | 3928 | 3929 | 3930 | 3931 | 3932 | 3933 | 3934 | 3935 | 3936 | 3937 | 3938 | 3939 | 3940 | 3941 | 3942 | 3943 | 3944 | 3945 | 3946 | 3947 | 3948 | 3949 | 3950 | 3951 | 3952 | 3953 | 3954 | 3955 | 3956 | 3957 | 3958 | 3959 | 3960 | 3961 | 3962 | 3963 | 3964 | 3965 | 3966 | 3967 | 3968 | 3969 | 3970 | 3971 | 3972 | 3973 | 3974 | 3975 | 3976 | 3977 | 3978 | 3979 | 3980 | 3981 | 3982 | 3983 | 3984 | 3985 | 3986 | 3987 | 3988 | 3989 | 3990 | 3991 | 3992 | 3993 | 3994 | 3995 | 3996 | 3997 | 3998 | 3999 | 4000 | 4001 | 4002 | 4003 | 4004 | 4005 | 4006 | 4007 | 4008 | 4009 | 4010 | 4011 | 4012 | 4013 | 4014 | 4015 | 4016 | 4017 | 4018 | 4019 | 4020 | 4021 | 4022 | 4023 | 4024 | 4025 | 4026 | 4027 | 4028 | 4029 | 4030 | 4031 | 4032 | 4033 | 4034 | 4035 | 4036 | 4037 | 4038 | 4039 | 4040 | 4041 | 4042 | 4043 | 4044 | 4045 | 4046 | 4047 | 4048 | 4049 | 4050 | 4051 | 4052 | 4053 | 4054 | 4055 | 4056 | 4057 | 4058 | 4059 | 4060 | 4061 | 4062 | 4063 | 4064 | 4065 | 4066 | 4067 | 4068 | 4069 | 4070 | 4071 | 4072 | 4073 | 4074 | 4075 | 4076 | 4077 | 4078 | 4079 | 4080 | 4081 | 4082 | 4083 | 4084 | 4085 | 4086 | 4087 | 4088 | 4089 | 4090 | 4091 | 4092 | 4093 | 4094 | 4095 | 4096 | 4097 | 4098 | 4099 | 4100 | 4101 | 4102 | 4103 | 4104 | 4105 | 4106 | 4107 | 4108 | 4109 | 4110 | 4111 | 4112 | 4113 | 4114 | 4115 | 4116 | 4117 | 4118 | 4119 | 4120 | 4121 | 4122 | 4123 | 4124 | 4125 | 4126 | 4127 | 4128 | 4129 | 4130 | 4131 | 4132 | 4133 | 4134 | 4135 | 4136 | 4137 | 4138 | 4139 | 4140 | 4141 | 4142 | 4143 | 4144 | 4145 | 4146 | 4147 | 4148 | 4149 | 4150 | 4151 | 4152 | 4153 | 4154 | 4155 | 4156 | 4157 | 4158 | 4159 | 4160 | 4161 | 4162 | 4163 | 4164 | 4165 | 4166 | 4167 | 4168 | 4169 | 4170 | 4171 | 4172 | 4173 | 4174 | 4175 | 4176 | 4177 | 4178 | 4179 | 4180 | 4181 | 4182 | 4183 | 4184 | 4185 | 4186 | 4187 | 4188 | 4189 | 4190 | 4191 | 4192 | 4193 | 4194 | 4195 | 4196 | 4197 | 4198 | 4199 | 4200 | 4201 | 4202 | 4203 | 4204 | 4205 | 4206 | 4207 | 4208 | 4209 | 4210 | 4211 | 4212 | 4213 | 4214 | 4215 | 4216 | 4217 | 4218 | 4219 | 4220 | 4221 | 4222 | 4223 | 4224 | 4225 | 4226 | 4227 | 4228 | 4229 | 4230 | 4231 | 4232 | 4233 | 4234 | 4235 | 4236 | 4237 | 4238 | 4239 | 4240 | 4241 | 4242 | 4243 | 4244 | 4245 | 4246 | 4247 | 4248 | 4249 | 4250 | 4251 | 4252 | 4253 | 4254 | 4255 | 4256 | 4257 | 4258 | 4259 | 4260 | 4261 | 4262 | 4263 | 4264 | 4265 | 4266 | 4267 | 4268 | 4269 | 4270 | 4271 | 4272 | 4273 | 4274 | 4275 | 4276 | 4277 | 4278 | 4279 | 4280 | 4281 | 4282 | 4283 | 4284 | 4285 | 4286 | 4287 | 4288 | 4289 | 4290 | 4291 | 4292 | 4293 | 4294 | 4295 | 4296 | 4297 | 4298 | 4299 | 4300 | 4301 | 4302 | 4303 | 4304 | 4305 | 4306 | 4307 | 4308 | 4309 | 4310 | 4311 | 4312 | 4313 | 4314 | 4315 | 4316 | 4317 | 4318 | 4319 | 4320 | 4321 | 4322 | 4323 | 4324 | 4325 | 4326 | 4327 | 4328 | 4329 | 4330 | 4331 | 4332 | 4333 | 4334 | 4335 | 4336 | 4337 | 4338 | 4339 | 4340 | 4341 | 4342 | 4343 | 4344 | 4345 | 4346 | 4347 | 4348 | 4349 | 4350 | 4351 | 4352 | 4353 | 4354 | 4355 | 4356 | 4357 | 4358 | 4359 | 4360 | 4361 | 4362 | 4363 | 4364 | 4365 | 4366 | 4367 | 4368 | 4369 | 4370 | 4371 | 4372 | 4373 | 4374 | 4375 | 4376 | 4377 | 4378 | 4379 | 4380 | 4381 | 4382 | 4383 | 4384 | 4385 | 4386 | 4387 | 4388 | 4389 | 4390 | 4391 | 4392 | 4393 | 4394 | 4395 | 4396 | 4397 | 4398 | 4399 | 4400 | 4401 | 4402 | 4403 | 4404 | 4405 | 4406 | 4407 | 4408 | 4409 | 4410 | 4411 | 4412 | 4413 | 4414 | 4415 | 4416 | 4417 | 4418 | 4419 | 4420 | 4421 | 4422 | 4423 | 4424 | 4425 | 4426 | 4427 | 4428 | 4429 | 4430 | 4431 | 4432 | 4433 | 4434 | 4435 | 4436 | 4437 | 4438 | 4439 | 4440 | 4441 | 4442 | 4443 | 4444 | 4445 | 4446 | 4447 | 4448 | 4449 | 4450 | 4451 | 4452 | 4453 | 4454 | 4455 | 4456 | 4457 | 4458 | 4459 | 4460 | 4461 | 4462 | 4463 | 4464 | 4465 | 4466 | 4467 | 4468 | 4469 | 4470 | 4471 | 4472 | 4473 | 4474 | 4475 | 4476 | 4477 | 4478 | 4479 | 4480 | 4481 | 4482 | 4483 | 4484 | 4485 | 4486 | 4487 | 4488 | 4489 | 4490 | 4491 | 4492 | 4493 | 4494 | 4495 | 4496 | 4497 | 4498 | 4499 | 4500 | 4501 | 4502 | 4503 | 4504 | 4505 | 4506 | 4507 | 4508 | 4509 | 4510 | 4511 | 4512 | 4513 | 4514 | 4515 | 4516 | 4517 | 4518 | 4519 | 4520 | 4521 | 4522 | 4523 | 4524 | 4525 | 4526 | 4527 | 4528 | 4529 | 4530 | 4531 | 4532 | 4533 | 4534 | 4535 | 4536 | 4537 | 4538 | 4539 | 4540 | 4541 | 4542 | 4543 | 4544 | 4545 | 4546 | 4547 | 4548 | 4549 | 4550 | 4551 | 4552 | 4553 | 4554 | 4555 | 4556 | 4557 | 4558 | 4559 | 4560 | 4561 | 4562 | 4563 | 4564 | 4565 | 4566 | 4567 | 4568 | 4569 | 4570 | 4571 | 4572 | 4573 | 4574 | 4575 | 4576 | 4577 | 4578 | 4579 | 4580 | 4581 | 4582 | 4583 | 4584 | 4585 | 4586 | 4587 | 4588 | 4589 | 4590 | 4591 | 4592 | 4593 | 4594 | 4595 | 4596 | 4597 | 4598 | 4599 | 4600 | 4601 | 4602 | 4603 | 4604 | 4605 | 4606 | 4607 | 4608 | 4609 | 4610 | 4611 | 4612 | 4613 | 4614 | 4615 | 4616 | 4617 | 4618 | 4619 | 4620 | 4621 | 4622 | 4623 | 4624 | 4625 | 4626 | 4627 | 4628 | 4629 | 4630 | 4631 | 4632 | 4633 | 4634 | 4635 | 4636 | 4637 | 4638 | 4639 | 4640 | 4641 | 4642 | 4643 | 4644 | 4645 | 4646 | 4647 | 4648 | 4649 | 4650 | 4651 | 4652 | 4653 | 4654 | 4655 | 4656 | 4657 | 4658 | 4659 | 4660 | 4661 | 4662 | 4663 | 4664 | 4665 | 4666 | 4667 | 4668 | 4669 | 4670 | 4671 | 4672 | 4673 | 4674 | 4675 | 4676 | 4677 | 4678 | 4679 | 4680 | 4681 | 4682 | 4683 | 4684 | 4685 | 4686 | 4687 | 4688 | 4689 | 4690 | 4691 | 4692 | 4693 | 4694 | 4695 | 4696 | 4697 | 4698 | 4699 | 4700 | 4701 | 4702 | 4703 | 4704 | 4705 | 4706 | 4707 | 4708 | 4709 | 4710 | 4711 | 4712 | 4713 | 4714 | 4715 | 4716 | 4717 | 4718 | 4719 | 4720 | 4721 | 4722 | 4723 | 4724 | 4725 | 4726 | 4727 | 4728 | 4729 | 4730 | 4731 | 4732 | 4733 | 4734 | 4735 | 4736 | 4737 | 4738 | 4739 | 4740 | 4741 | 4742 | 4743 | 4744 | 4745 | 4746 | 4747 | 4748 | 4749 | 4750 | 4751 | 4752 | 4753 | 4754 | 4755 | 4756 | 4757 | 4758 | 4759 | 4760 | 4761 | 4762 | 4763 | 4764 | 4765 | 4766 | 4767 | 4768 | 4769 | 4770 | 4771 | 4772 | 4773 | 4774 | 4775 | 4776 | 4777 | 4778 | 4779 | 4780 | 4781 | 4782 | 4783 | 4784 | 4785 | 4786 | 4787 | 4788 | 4789 | 4790 | 4791 | 4792 | 4793 | 4794 | 4795 | 4796 | 4797 | 4798 | 4799 | 4800 | 4801 | 4802 | 4803 | 4804 | 4805 | 4806 | 4807 | 4808 | 4809 | 4810 | 4811 | 4812 | 4813 | 4814 | 4815 | 4816 | 4817 | 4818 | 4819 | 4820 | 4821 | 4822 | 4823 | 4824 | 4825 | 4826 | 4827 | 4828 | 4829 | 4830 | 4831 | 4832 | 4833 | 4834 | 4835 | 4836 | 4837 | 4838 | 4839 | 4840 | 4841 | 4842 | 4843 | 4844 | 4845 | 4846 | 4847 | 4848 | 4849 | 4850 | 4851 | 4852 | 4853 | 4854 | 4855 | 4856 | 4857 | 4858 | 4859 | 4860 | 4861 | 4862 | 4863 | 4864 | 4865 | 4866 | 4867 | 4868 | 4869 | 4870 | 4871 | 4872 | 4873 | 4874 | 4875 | 4876 | 4877 | 4878 | 4879 | 4880 | 4881 | 4882 | 4883 | 4884 | 4885 | 4886 | 4887 | 4888 | 4889 | 4890 | 4891 | 4892 | 4893 | 4894 | 4895 | 4896 | 4897 | 4898 | 4899 | 4900 | 4901 | 4902 | 4903 | 4904 | 4905 | 4906 | 4907 | 4908 | 4909 | 4910 | 4911 | 4912 | 4913 | 4914 | 4915 | 4916 | 4917 | 4918 | 4919 | 4920 | 4921 | 4922 | 4923 | 4924 | 4925 | 4926 | 4927 | 4928 | 4929 | 4930 | 4931 | 4932 | 4933 | 4934 | 4935 | 4936 | 4937 | 4938 | 4939 | 4940 | 4941 | 4942 | 4943 | 4944 | 4945 | 4946 | 4947 | 4948 | 4949 | 4950 | 4951 | 4952 | 4953 | 4954 | 4955 | 4956 | 4957 | 4958 | 4959 | 4960 | 4961 | 4962 | 4963 | 4964 | 4965 | 4966 | 4967 | 4968 | 4969 | 4970 | 4971 | 4972 | 4973 | 4974 | 4975 | 4976 | 4977 | 4978 | 4979 | 4980 | 4981 | 4982 | 4983 | 4984 | 4985 | 4986 | 4987 | 4988 | 4989 | 4990 | 4991 | 4992 | 4993 | 4994 | 4995 | 4996 | 4997 | 4998 | 4999 | 5000 | 5001 | 5002 | 5003 | 5004 | 5005 | 5006 | 5007 | 5008 | 5009 | 5010 | 5011 | 5012 | 5013 | 5014 | 5015 | 5016 | 5017 | 5018 | 5019 | 5020 | 5021 | 5022 | 5023 | 5024 | 5025 | 5026 | 5027 | 5028 | 5029 | 5030 | 5031 | 5032 | 5033 | 5034 | 5035 | 5036 | 5037 | 5038 | 5039 | 5040 | 5041 | 5042 | 5043 | 5044 | 5045 | 5046 | 5047 | 5048 | 5049 | 5050 | 5051 | 5052 | 5053 | 5054 | 5055 | 5056 | 5057 | 5058 | 5059 | 5060 | 5061 | 5062 | 5063 | 5064 | 5065 | 5066 | 5067 | 5068 | 5069 | 5070 | 5071 | 5072 | 5073 | 5074 | 5075 | 5076 | 5077 | 5078 | 5079 | 5080 | 5081 | 5082 | 5083 | 5084 | 5085 | 5086 | 5087 | 5088 | 5089 | 5090 | 5091 | 5092 | 5093 | 5094 | 5095 | 5096 | 5097 | 5098 | 5099 | 5100 | 5101 | 5102 | 5103 | 5104 | 5105 | 5106 | 5107 | 5108 | 5109 | 5110 | 5111 | 5112 | 5113 | 5114 | 5115 | 5116 | 5117 | 5118 | 5119 | 5120 | 5121 | 5122 | 5123 | 5124 | 5125 | 5126 | 5127 | 5128 | 5129 | 5130 | 5131 | 5132 | 5133 | 5134 | 5135 | 5136 | 5137 | 5138 | 5139 | 5140 | 5141 | 5142 | 5143 | 5144 | 5145 | 5146 | 5147 | 5148 | 5149 | 5150 | 5151 | 5152 | 5153 | 5154 | 5155 | 5156 | 5157 | 5158 | 5159 | 5160 | 5161 | 5162 | 5163 | 5164 | 5165 | 5166 | 5167 | 5168 | 5169 | 5170 | 5171 | 5172 | 5173 | 5174 | 5175 | 5176 | 5177 | 5178 | 5179 | 5180 | 5181 | 5182 | 5183 | 5184 | 5185 | 5186 | 5187 | 5188 | 5189 | 5190 | 5191 | 5192 | 5193 | 5194 | 5195 | 5196 | 5197 | 5198 | 5199 | 5200 | 5201 | 5202 | 5203 | 5204 | 5205 | 5206 | 5207 | 5208 | 5209 | 5210 | 5211 | 5212 | 5213 | 5214 | 5215 | 5216 | 5217 | 5218 | 5219 | 5220 | 5221 | 5222 | 5223 | 5224 | 5225 | 5226 | 5227 | 5228 | 5229 | 5230 | 5231 | 5232 | 5233 | 5234 | 5235 | 5236 | 5237 | 5238 | 5239 | 5240 | 5241 | 5242 | 5243 | 5244 | 5245 | 5246 | 5247 | 5248 | 5249 | 5250 | 5251 | 5252 | 5253 | 5254 | 5255 | 5256 | 5257 | 5258 | 5259 | 5260 | 5261 | 5262 | 5263 | 5264 | 5265 | 5266 | 5267 | 5268 | 5269 | 5270 | 5271 | 5272 | 5273 | 5274 | 5275 | 5276 | 5277 | 5278 | 5279 | 5280 | 5281 | 5282 | 5283 | 5284 | 5285 | 5286 | 5287 | 5288 | 5289 | 5290 | 5291 | 5292 | 5293 | 5294 | 5295 | 5296 | 5297 | 5298 | 5299 | 5300 | 5301 | 5302 | 5303 | 5304 | 5305 | 5306 | 5307 | 5308 | 5309 | 5310 | 5311 | 5312 | 5313 | 5314 | 5315 | 5316 | 5317 | 5318 | 5319 | 5320 | 5321 | 5322 | 5323 | 5324 | 5325 | 5326 | 5327 | 5328 | 5329 | 5330 | 5331 | 5332 | 5333 | 5334 | 5335 | 5336 | 5337 | 5338 | 5339 | 5340 | 5341 | 5342 | 5343 | 5344 | 5345 | 5346 | 5347 | 5348 | 5349 | 5350 | 5351 | 5352 | 5353 | 5354 | 5355 | 5356 | 5357 | 5358 | 5359 | 5360 | 5361 | 5362 | 5363 | 5364 | 5365 | 5366 | 5367 | 5368 | 5369 | 5370 | 5371 | 5372 | 5373 | 5374 | 5375 | 5376 | 5377 | 5378 | 5379 | 5380 | 5381 | 5382 | 5383 | 5384 | 5385 | 5386 | 5387 | 5388 | 5389 | 5390 | 5391 | 5392 | 5393 | 5394 | 5395 | 5396 | 5397 | 5398 | 5399 | 5400 | 5401 | 5402 | 5403 | 5404 | 5405 | 5406 | 5407 | 5408 | 5409 | 5410 | 5411 | 5412 | 5413 | 5414 | 5415 | 5416 | 5417 | 5418 | 5419 | 5420 | 5421 | 5422 | 5423 | 5424 | 5425 | 5426 | 5427 | 5428 | 5429 | 5430 | 5431 | 5432 | 5433 | 5434 | 5435 | 5436 | 5437 | 5438 | 5439 | 5440 | 5441 | 5442 | 5443 | 5444 | 5445 | 5446 | 5447 | 5448 | 5449 | 5450 | 5451 | 5452 | 5453 | 5454 | 5455 | 5456 | 5457 | 5458 | 5459 | 5460 | 5461 | 5462 | 5463 | 5464 | 5465 | 5466 | 5467 | 5468 | 5469 | 5470 | 5471 | 5472 | 5473 | 5474 | 5475 | 5476 | 5477 | 5478 | 5479 | 5480 | 5481 | 5482 | 5483 | 5484 | 5485 | 5486 | 5487 | 5488 | 5489 | 5490 | 5491 | 5492 | 5493 | 5494 | 5495 | 5496 | 5497 | 5498 | 5499 | 5500 | 5501 | 5502 | 5503 | 5504 | 5505 | 5506 | 5507 | 5508 | 5509 | 5510 | 5511 | 5512 | 5513 | 5514 | 5515 | 5516 | 5517 | 5518 | 5519 | 5520 | 5521 | 5522 | 5523 | 5524 | 5525 | 5526 | 5527 | 5528 | 5529 | 5530 | 5531 | 5532 | 5533 | 5534 | 5535 | 5536 | 5537 | 5538 | 5539 | 5540 | 5541 | 5542 | 5543 | 5544 | 5545 | 5546 | 5547 | 5548 | 5549 | 5550 | 5551 | 5552 | 5553 | 5554 | 5555 | 5556 | 5557 | 5558 | 5559 | 5560 | 5561 | 5562 | 5563 | 5564 | 5565 | 5566 | 5567 | 5568 | 5569 | 5570 | 5571 | 5572 | 5573 | 5574 | 5575 | 5576 | 5577 | 5578 | 5579 | 5580 | 5581 | 5582 | 5583 | 5584 | 5585 | 5586 | 5587 | 5588 | 5589 | 5590 | 5591 | 5592 | 5593 | 5594 | 5595 | 5596 | 5597 | 5598 | 5599 | 5600 | 5601 | 5602 | 5603 | 5604 | 5605 | 5606 | 5607 | 5608 | 5609 | 5610 | 5611 | 5612 | 5613 | 5614 | 5615 | 5616 | 5617 | 5618 | 5619 | 5620 | 5621 | 5622 | 5623 | 5624 | 5625 | 5626 | 5627 | 5628 | 5629 | 5630 | 5631 | 5632 | 5633 | 5634 | 5635 | 5636 | 5637 | 5638 | 5639 | 5640 | 5641 | 5642 | 5643 | 5644 | 5645 | 5646 | 5647 | 5648 | 5649 | 5650 | 5651 | 5652 | 5653 | 5654 | 5655 | 5656 | 5657 | 5658 | 5659 | 5660 | 5661 | 5662 | 5663 | 5664 | 5665 | 5666 | 5667 | 5668 | 5669 | 5670 | 5671 | 5672 | 5673 | 5674 | 5675 | 5676 | 5677 | 5678 | 5679 | 5680 | 5681 | 5682 | 5683 | 5684 | 5685 | 5686 | 5687 | 5688 | 5689 | 5690 | 5691 | 5692 | 5693 | 5694 | 5695 | 5696 | 5697 | 5698 | 5699 | 5700 | 5701 | 5702 | 5703 | 5704 | 5705 | 5706 | 5707 | 5708 | 5709 | 5710 | 5711 | 5712 | 5713 | 5714 | 5715 | 5716 | 5717 | 5718 | 5719 | 5720 | 5721 | 5722 | 5723 | 5724 | 5725 | 5726 | 5727 | 5728 | 5729 | 5730 | 5731 | 5732 | 5733 | 5734 | 5735 | 5736 | 5737 | 5738 | 5739 | 5740 | 5741 | 5742 | 5743 | 5744 | 5745 | 5746 | 5747 | 5748 | 5749 | 5750 | 5751 | 5752 | 5753 | 5754 | 5755 | 5756 | 5757 | 5758 | 5759 | 5760 | 5761 | 5762 | 5763 | 5764 | 5765 | 5766 | 5767 | 5768 | 5769 | 5770 | 5771 | 5772 | 5773 | 5774 | 5775 | 5776 | 5777 | 5778 | 5779 | 5780 | 5781 | 5782 | 5783 | 5784 | 5785 | 5786 | 5787 | 5788 | 5789 | 5790 | 5791 | 5792 | 5793 | 5794 | 5795 | 5796 | 5797 | 5798 | 5799 | 5800 | 5801 | 5802 | 5803 | 5804 | 5805 | 5806 | 5807 | 5808 | 5809 | 5810 | 5811 | 5812 | 5813 | 5814 | 5815 | 5816 | 5817 | 5818 | 5819 | 5820 | 5821 | 5822 | 5823 | 5824 | 5825 | 5826 | 5827 | 5828 | 5829 | 5830 | 5831 | 5832 | 5833 | 5834 | 5835 | 5836 | 5837 | 5838 | 5839 | 5840 | 5841 | 5842 | 5843 | 5844 | 5845 | 5846 | 5847 | 5848 | 5849 | 5850 | 5851 | 5852 | 5853 | 5854 | 5855 | 5856 | 5857 | 5858 | 5859 | 5860 | 5861 | 5862 | 5863 | 5864 | 5865 | 5866 | 5867 | 5868 | 5869 | 5870 | 5871 | 5872 | 5873 | 5874 | 5875 | 5876 | 5877 | 5878 | 5879 | 5880 | 5881 | 5882 | 5883 | 5884 | 5885 | 5886 | 5887 | 5888 | 5889 | 5890 | 5891 | 5892 | 5893 | 5894 | 5895 | 5896 | 5897 | 5898 | 5899 | 5900 | 5901 | 5902 | 5903 | 5904 | 5905 | 5906 | 5907 | 5908 | 5909 | 5910 | 5911 | 5912 | 5913 | 5914 | 5915 | 5916 | 5917 | 5918 | 5919 | 5920 | 5921 | 5922 | 5923 | 5924 | 5925 | 5926 | 5927 | 5928 | 5929 | 5930 | 5931 | 5932 | 5933 | 5934 | 5935 | 5936 | 5937 | 5938 | 5939 | 5940 | 5941 | 5942 | 5943 | 5944 | 5945 | 5946 | 5947 | 5948 | 5949 | 5950 | 5951 | 5952 | 5953 | 5954 | 5955 | 5956 | 5957 | 5958 | 5959 | 5960 | 5961 | 5962 | 5963 | 5964 | 5965 | 5966 | 5967 | 5968 | 5969 | 5970 | 5971 | 5972 | 5973 | 5974 | 5975 | 5976 | 5977 | 5978 | 5979 | 5980 | 5981 | 5982 | 5983 | 5984 | 5985 | 5986 | 5987 | 5988 | 5989 | 5990 | 5991 | 5992 | 5993 | 5994 | 5995 | 5996 | 5997 | 5998 | 5999 | 6000 | 6001 | 6002 | 6003 | 6004 | 6005 | 6006 | 6007 | 6008 | 6009 | 6010 | 6011 | 6012 | 6013 | 6014 | 6015 | 6016 | 6017 | 6018 | 6019 | 6020 | 6021 | 6022 | 6023 | 6024 | 6025 | 6026 | 6027 | 6028 | 6029 | 6030 | 6031 | 6032 | 6033 | 6034 | 6035 | 6036 | 6037 | 6038 | 6039 | 6040 | 6041 | 6042 | 6043 | 6044 | 6045 | 6046 | 6047 | 6048 | 6049 | 6050 | 6051 | 6052 | 6053 | 6054 | 6055 | 6056 | 6057 | 6058 | 6059 | 6060 | 6061 | 6062 | 6063 | 6064 | 6065 | 6066 | 6067 | 6068 | 6069 | 6070 | 6071 | 6072 | 6073 | 6074 | 6075 | 6076 | 6077 | 6078 | 6079 | 6080 | 6081 | 6082 | 6083 | 6084 | 6085 | 6086 | 6087 | 6088 | 6089 | 6090 | 6091 | 6092 | 6093 | 6094 | 6095 | 6096 | 6097 | 6098 | 6099 | 6100 | 6101 | 6102 | 6103 | 6104 | 6105 | 6106 | 6107 | 6108 | 6109 | 6110 | 6111 | 6112 | 6113 | 6114 | 6115 | 6116 | 6117 | 6118 | 6119 | 6120 | 6121 | 6122 | 6123 | 6124 | 6125 | 6126 | 6127 | 6128 | 6129 | 6130 | 6131 | 6132 | 6133 | 6134 | 6135 | 6136 | 6137 | 6138 | 6139 | 6140 | 6141 | 6142 | 6143 | 6144 | 6145 | 6146 | 6147 | 6148 | 6149 | 6150 | 6151 | 6152 | 6153 | 6154 | 6155 | 6156 | 6157 | 6158 | 6159 | 6160 | 6161 | 6162 | 6163 | 6164 | 6165 | 6166 | 6167 | 6168 | 6169 | 6170 | 6171 | 6172 | 6173 | 6174 | 6175 | 6176 | 6177 | 6178 | 6179 | 6180 | 6181 | 6182 | 6183 | 6184 | 6185 | 6186 | 6187 | 6188 | 6189 | 6190 | 6191 | 6192 | 6193 | 6194 | 6195 | 6196 | 6197 | 6198 | 6199 | 6200 | 6201 | 6202 | 6203 | 6204 | 6205 | 6206 | 6207 | 6208 | 6209 | 6210 | 6211 | 6212 | 6213 | 6214 | 6215 | 6216 | 6217 | 6218 | 6219 | 6220 | 6221 | 6222 | 6223 | 6224 | 6225 | 6226 | 6227 | 6228 | 6229 | 6230 | 6231 | 6232 | 6233 | 6234 | 6235 | 6236 | 6237 | 6238 | 6239 | 6240 | 6241 | 6242 | 6243 | 6244 | 6245 | 6246 | 6247 | 6248 | 6249 | 6250 | 6251 | 6252 | 6253 | 6254 | 6255 | 6256 | 6257 | 6258 | 6259 | 6260 | 6261 | 6262 | 6263 | 6264 | 6265 | 6266 | 6267 | 6268 | 6269 | 6270 | 6271 | 6272 | 6273 | 6274 | 6275 | 6276 | 6277 | 6278 | 6279 | 6280 | 6281 | 6282 | 6283 | 6284 | 6285 | 6286 | 6287 | 6288 | 6289 | 6290 | 6291 | 6292 | 6293 | 6294 | 6295 | 6296 | 6297 | 6298 | 6299 | 6300 | 6301 | 6302 | 6303 | 6304 | 6305 | 6306 | 6307 | 6308 | 6309 | 6310 | 6311 | 6312 | 6313 | 6314 | 6315 | 6316 | 6317 | 6318 | 6319 | 6320 | 6321 | 6322 | 6323 | 6324 | 6325 | 6326 | 6327 | 6328 | 6329 | 6330 | 6331 | 6332 | 6333 | 6334 | 6335 | 6336 | 6337 | 6338 | 6339 | 6340 | 6341 | 6342 | 6343 | 6344 | 6345 | 6346 | 6347 | 6348 | 6349 | 6350 | 6351 | 6352 | 6353 | 6354 | 6355 | 6356 | 6357 | 6358 | 6359 | 6360 | 6361 | 6362 | 6363 | 6364 | 6365 | 6366 | 6367 | 6368 | 6369 | 6370 | 6371 | 6372 | 6373 | 6374 | 6375 | 6376 | 6377 | 6378 | 6379 | 6380 | 6381 | 6382 | 6383 | 6384 | 6385 | 6386 | 6387 | 6388 | 6389 | 6390 | 6391 | 6392 | 6393 | 6394 | 6395 | 6396 | 6397 | 6398 | 6399 | 6400 | 6401 | 6402 | 6403 | 6404 | 6405 | 6406 | 6407 | 6408 | 6409 | 6410 | 6411 | 6412 | 6413 | 6414 | 6415 | 6416 | 6417 | 6418 | 6419 | 6420 | 6421 | 6422 | 6423 | 6424 | 6425 | 6426 | 6427 | 6428 | 6429 | 6430 | 6431 | 6432 | 6433 | 6434 | 6435 | 6436 | 6437 | 6438 | 6439 | 6440 | 6441 | 6442 | 6443 | 6444 | 6445 | 6446 | 6447 | 6448 | 6449 | 6450 | 6451 | 6452 | 6453 | 6454 | 6455 | 6456 | 6457 | 6458 | 6459 | 6460 | 6461 | 6462 | 6463 | 6464 | 6465 | 6466 | 6467 | 6468 | 6469 | 6470 | 6471 | 6472 | 6473 | 6474 | 6475 | 6476 | 6477 | 6478 | 6479 | 6480 | 6481 | 6482 | 6483 | 6484 | 6485 | 6486 | 6487 | 6488 | 6489 | 6490 | 6491 | 6492 | 6493 | 6494 | 6495 | 6496 | 6497 | 6498 | 6499 | 6500 | 6501 | 6502 | 6503 | 6504 | 6505 | 6506 | 6507 | 6508 | 6509 | 6510 | 6511 | 6512 | 6513 | 6514 | 6515 | 6516 | 6517 | 6518 | 6519 | 6520 | 6521 | 6522 | 6523 | 6524 | 6525 | 6526 | 6527 | 6528 | 6529 | 6530 | 6531 | 6532 | 6533 | 6534 | 6535 | 6536 | 6537 | 6538 | 6539 | 6540 | 6541 | 6542 | 6543 | 6544 | 6545 | 6546 | 6547 | 6548 | 6549 | 6550 | 6551 | 6552 | 6553 | 6554 | 6555 | 6556 | 6557 | 6558 | 6559 | 6560 | 6561 | 6562 | 6563 | 6564 | 6565 | 6566 | 6567 | 6568 | 6569 | 6570 | 6571 | 6572 | 6573 | 6574 | 6575 | 6576 | 6577 | 6578 | 6579 | 6580 | 6581 | 6582 | 6583 | 6584 | 6585 | 6586 | 6587 | 6588 | 6589 | 6590 | 6591 | 6592 | 6593 | 6594 | 6595 | 6596 | 6597 | 6598 | 6599 | 6600 | 6601 | 6602 | 6603 | 6604 | 6605 | 6606 | 6607 | 6608 | 6609 | 6610 | 6611 | 6612 | 6613 | 6614 | 6615 | 6616 | 6617 | 6618 | 6619 | 6620 | 6621 | 6622 | 6623 | 6624 | 6625 | 6626 | 6627 | 6628 | 6629 | 6630 | 6631 | 6632 | 6633 | 6634 | 6635 | 6636 | 6637 | 6638 | 6639 | 6640 | 6641 | 6642 | 6643 | 6644 | 6645 | 6646 | 6647 | 6648 | 6649 | 6650 | 6651 | 6652 | 6653 | 6654 | 6655 | 6656 | 6657 | 6658 | 6659 | 6660 | 6661 | 6662 | 6663 | 6664 | 6665 | 6666 | 6667 | 6668 | 6669 | 6670 | 6671 | 6672 | 6673 | 6674 | 6675 | 6676 | 6677 | 6678 | 6679 | 6680 | 6681 | 6682 | 6683 | 6684 | 6685 | 6686 | 6687 | 6688 | 6689 | 6690 | 6691 | 6692 | 6693 | 6694 | 6695 | 6696 | 6697 | 6698 | 6699 | 6700 | 6701 | 6702 | 6703 | 6704 | 6705 | 6706 | 6707 | 6708 | 6709 | 6710 | 6711 | 6712 | 6713 | 6714 | 6715 | 6716 | 6717 | 6718 | 6719 | 6720 | 6721 | 6722 | 6723 | 6724 | 6725 | 6726 | 6727 | 6728 | 6729 | 6730 | 6731 | 6732 | 6733 | 6734 | 6735 | 6736 | 6737 | 6738 | 6739 | 6740 | 6741 | 6742 | 6743 | 6744 | 6745 | 6746 | 6747 | 6748 | 6749 | 6750 | 6751 | 6752 | 6753 | 6754 | 6755 | 6756 | 6757 | 6758 | 6759 | 6760 | 6761 | 6762 | 6763 | 6764 | 6765 | 6766 | 6767 | 6768 | 6769 | 6770 | 6771 | 6772 | 6773 | 6774 | 6775 | 6776 | 6777 | 6778 | 6779 | 6780 | 6781 | 6782 | 6783 | 6784 | 6785 | 6786 | 6787 | 6788 | 6789 | 6790 | 6791 | 6792 | 6793 | 6794 | 6795 | 6796 | 6797 | 6798 | 6799 | 6800 | 6801 | 6802 | 6803 | 6804 | 6805 | 6806 | 6807 | 6808 | 6809 | 6810 | 6811 | 6812 | 6813 | 6814 | 6815 | 6816 | 6817 | 6818 | 6819 | 6820 | 6821 | 6822 | 6823 | 6824 | 6825 | 6826 | 6827 | 6828 | 6829 | 6830 | 6831 | 6832 | 6833 | 6834 | 6835 | 6836 | 6837 | 6838 | 6839 | 6840 | 6841 | 6842 | 6843 | 6844 | 6845 | 6846 | 6847 | 6848 | 6849 | 6850 | 6851 | 6852 | 6853 | 6854 | 6855 | 6856 | 6857 | 6858 | 6859 | 6860 | 6861 | 6862 | 6863 | 6864 | 6865 | 6866 | 6867 | 6868 | 6869 | 6870 | 6871 | 6872 | 6873 | 6874 | 6875 | 6876 | 6877 | 6878 | 6879 | 6880 | 6881 | 6882 | 6883 | 6884 | 6885 | 6886 | 6887 | 6888 | 6889 | 6890 | 6891 | 6892 | 6893 | 6894 | 6895 | 6896 | 6897 | 6898 | 6899 | 6900 | 6901 | 6902 | 6903 | 6904 | 6905 | 6906 | 6907 | 6908 | 6909 | 6910 | 6911 | 6912 | 6913 | 6914 | 6915 | 6916 | 6917 | 6918 | 6919 | 6920 | 6921 | 6922 | 6923 | 6924 | 6925 | 6926 | 6927 | 6928 | 6929 | 6930 | 6931 | 6932 | 6933 | 6934 | 6935 | 6936 | 6937 | 6938 | 6939 | 6940 | 6941 | 6942 | 6943 | 6944 | 6945 | 6946 | 6947 | 6948 | 6949 | 6950 | 6951 | 6952 | 6953 | 6954 | 6955 | 6956 | 6957 | 6958 | 6959 | 6960 | 6961 | 6962 | 6963 | 6964 | 6965 | 6966 | 6967 | 6968 | 6969 | 6970 | 6971 | 6972 | 6973 | 6974 | 6975 | 6976 | 6977 | 6978 | 6979 | 6980 | 6981 | 6982 | 6983 | 6984 | 6985 | 6986 | 6987 | 6988 | 6989 | 6990 | 6991 | 6992 | 6993 | 6994 | 6995 | 6996 | 6997 | 6998 | 6999 | 7000 | 7001 | 7002 | 7003 | 7004 | 7005 | 7006 | 7007 | 7008 | 7009 | 7010 | 7011 | 7012 | 7013 | 7014 | 7015 | 7016 | 7017 | 7018 | 7019 | 7020 | 7021 | 7022 | 7023 | 7024 | 7025 | 7026 | 7027 | 7028 | 7029 | 7030 | 7031 | 7032 | 7033 | 7034 | 7035 | 7036 | 7037 | 7038 | 7039 | 7040 | 7041 | 7042 | 7043 | 7044 | 7045 | 7046 | 7047 | 7048 | 7049 | 7050 | 7051 | 7052 | 7053 | 7054 | 7055 | 7056 | 7057 | 7058 | 7059 | 7060 | 7061 | 7062 | 7063 | 7064 | 7065 | 7066 | 7067 | 7068 | 7069 | 7070 | 7071 | 7072 | 7073 | 7074 | 7075 | 7076 | 7077 | 7078 | 7079 | 7080 | 7081 | 7082 | 7083 | 7084 | 7085 | 7086 | 7087 | 7088 | 7089 | 7090 | 7091 | 7092 | 7093 | 7094 | 7095 | 7096 | 7097 | 7098 | 7099 | 7100 | 7101 | 7102 | 7103 | 7104 | 7105 | 7106 | 7107 | 7108 | 7109 | 7110 | 7111 | 7112 | 7113 | 7114 | 7115 | 7116 | 7117 | 7118 | 7119 | 7120 | 7121 | 7122 | 7123 | 7124 | 7125 | 7126 | 7127 | 7128 | 7129 | 7130 | 7131 | 7132 | 7133 | 7134 | 7135 | 7136 | 7137 | 7138 | 7139 | 7140 | 7141 | 7142 | 7143 | 7144 | 7145 | 7146 | 7147 | 7148 | 7149 | 7150 | 7151 | 7152 | 7153 | 7154 | 7155 | 7156 | 7157 | 7158 | 7159 | 7160 | 7161 | 7162 | 7163 | 7164 | 7165 | 7166 | 7167 | 7168 | 7169 | 7170 | 7171 | 7172 | 7173 | 7174 | 7175 | 7176 | 7177 | 7178 | 7179 | 7180 | 7181 | 7182 | 7183 | 7184 | 7185 | 7186 | 7187 | 7188 | 7189 | 7190 | 7191 | 7192 | 7193 | 7194 | 7195 | 7196 | 7197 | 7198 | 7199 | 7200 | 7201 | 7202 | 7203 | 7204 | 7205 | 7206 | 7207 | 7208 | 7209 | 7210 | 7211 | 7212 | 7213 | 7214 | 7215 | 7216 | 7217 | 7218 | 7219 | 7220 | 7221 | 7222 | 7223 | 7224 | 7225 | 7226 | 7227 | 7228 | 7229 | 7230 | 7231 | 7232 | 7233 | 7234 | 7235 | 7236 | 7237 | 7238 | 7239 | 7240 | 7241 | 7242 | 7243 | 7244 | 7245 | 7246 | 7247 | 7248 | 7249 | 7250 | 7251 | 7252 | 7253 | 7254 | 7255 | 7256 | 7257 | 7258 | 7259 | 7260 | 7261 | 7262 | 7263 | 7264 | 7265 | 7266 | 7267 | 7268 | 7269 | 7270 | 7271 | 7272 | 7273 | 7274 | 7275 | 7276 | 7277 | 7278 | 7279 | 7280 | 7281 | 7282 | 7283 | 7284 | 7285 | 7286 | 7287 | 7288 | 7289 | 7290 | 7291 | 7292 | 7293 | 7294 | 7295 | 7296 | 7297 | 7298 | 7299 | 7300 | 7301 | 7302 | 7303 | 7304 | 7305 | 7306 | 7307 | 7308 | 7309 | 7310 | 7311 | 7312 | 7313 | 7314 | 7315 | 7316 | 7317 | 7318 | 7319 | 7320 | 7321 | 7322 | 7323 | 7324 | 7325 | 7326 | 7327 | 7328 | 7329 | 7330 | 7331 | 7332 | 7333 | 7334 | 7335 | 7336 | 7337 | 7338 | 7339 | 7340 | 7341 | 7342 | 7343 | 7344 | 7345 | 7346 | 7347 | 7348 | 7349 | 7350 | 7351 | 7352 | 7353 | 7354 | 7355 | 7356 | 7357 | 7358 | 7359 | 7360 | 7361 | 7362 | 7363 | 7364 | 7365 | 7366 | 7367 | 7368 | 7369 | 7370 | 7371 | 7372 | 7373 | 7374 | 7375 | 7376 | 7377 | 7378 | 7379 | 7380 | 7381 | 7382 | 7383 | 7384 | 7385 | 7386 | 7387 | 7388 | 7389 | 7390 | 7391 | 7392 | 7393 | 7394 | 7395 | 7396 | 7397 | 7398 | 7399 | 7400 | 7401 | 7402 | 7403 | 7404 | 7405 | 7406 | 7407 | 7408 | 7409 | 7410 | 7411 | 7412 | 7413 | 7414 | 7415 | 7416 | 7417 | 7418 | 7419 | 7420 | 7421 | 7422 | 7423 | 7424 | 7425 | 7426 | 7427 | 7428 | 7429 | 7430 | 7431 | 7432 | 7433 | 7434 | 7435 | 7436 | 7437 | 7438 | 7439 | 7440 | 7441 | 7442 | 7443 | 7444 | 7445 | 7446 | 7447 | 7448 | 7449 | 7450 | 7451 | 7452 | 7453 | 7454 | 7455 | 7456 | 7457 | 7458 | 7459 | 7460 | 7461 | 7462 | 7463 | 7464 | 7465 | 7466 | 7467 | 7468 | 7469 | 7470 | 7471 | 7472 | 7473 | 7474 | 7475 | 7476 | 7477 | 7478 | 7479 | 7480 | 7481 | 7482 | 7483 | 7484 | 7485 | 7486 | 7487 | 7488 | 7489 | 7490 | 7491 | 7492 | 7493 | 7494 | 7495 | 7496 | 7497 | 7498 | 7499 | 7500 | 7501 | 7502 | 7503 | 7504 | 7505 | 7506 | 7507 | 7508 | 7509 | 7510 | 7511 | 7512 | 7513 | 7514 | 7515 | 7516 | 7517 | 7518 | 7519 | 7520 | 7521 | 7522 | 7523 | 7524 | 7525 | 7526 | 7527 | 7528 | 7529 | 7530 | 7531 | 7532 | 7533 | 7534 | 7535 | 7536 | 7537 | 7538 | 7539 | 7540 | 7541 | 7542 | 7543 | 7544 | 7545 | 7546 | 7547 | 7548 | 7549 | 7550 | 7551 | 7552 | 7553 | 7554 | 7555 | 7556 | 7557 | 7558 | 7559 | 7560 | 7561 | 7562 | 7563 | 7564 | 7565 | 7566 | 7567 | 7568 | 7569 | 7570 | 7571 | 7572 | 7573 | 7574 | 7575 | 7576 | 7577 | 7578 | 7579 | 7580 | 7581 | 7582 | 7583 | 7584 | 7585 | 7586 | 7587 | 7588 | 7589 | 7590 | 7591 | 7592 | 7593 | 7594 | 7595 | 7596 | 7597 | 7598 | 7599 | 7600 | 7601 | 7602 | 7603 | 7604 | 7605 | 7606 | 7607 | 7608 | 7609 | 7610 | 7611 | 7612 | 7613 | 7614 | 7615 | 7616 | 7617 | 7618 | 7619 | 7620 | 7621 | 7622 | 7623 | 7624 | 7625 | 7626 | 7627 | 7628 | 7629 | 7630 | 7631 | 7632 | 7633 | 7634 | 7635 | 7636 | 7637 | 7638 | 7639 | 7640 | 7641 | 7642 | 7643 | 7644 | 7645 | 7646 | 7647 | 7648 | 7649 | 7650 | 7651 | 7652 | 7653 | 7654 | 7655 | 7656 | 7657 | 7658 | 7659 | 7660 | 7661 | 7662 | 7663 | 7664 | 7665 | 7666 | 7667 | 7668 | 7669 | 7670 | 7671 | 7672 | 7673 | 7674 | 7675 | 7676 | 7677 | 7678 | 7679 | 7680 | 7681 | 7682 | 7683 | 7684 | 7685 | 7686 | 7687 | 7688 | 7689 | 7690 | 7691 | 7692 | 7693 | 7694 | 7695 | 7696 | 7697 | 7698 | 7699 | 7700 | 7701 | 7702 | 7703 | 7704 | 7705 | 7706 | 7707 | 7708 | 7709 | 7710 | 7711 | 7712 | 7713 | 7714 | 7715 | 7716 | 7717 | 7718 | 7719 | 7720 | 7721 | 7722 | 7723 | 7724 | 7725 | 7726 | 7727 | 7728 | 7729 | 7730 | 7731 | 7732 | 7733 | 7734 | 7735 | 7736 | 7737 | 7738 | 7739 | 7740 | 7741 | 7742 | 7743 | 7744 | 7745 | 7746 | 7747 | 7748 | 7749 | 7750 | 7751 | 7752 | 7753 | 7754 | 7755 | 7756 | 7757 | 7758 | 7759 | 7760 | 7761 | 7762 | 7763 | 7764 | 7765 | 7766 | 7767 | 7768 | 7769 | 7770 | 7771 | 7772 | 7773 | 7774 | 7775 | 7776 | 7777 | 7778 | 7779 | 7780 | 7781 | 7782 | 7783 | 7784 | 7785 | 7786 | 7787 | 7788 | 7789 | 7790 | 7791 | 7792 | 7793 | 7794 | 7795 | 7796 | 7797 | 7798 | 7799 | 7800 | 7801 | 7802 | 7803 | 7804 | 7805 | 7806 | 7807 | 7808 | 7809 | 7810 | 7811 | 7812 | 7813 | 7814 | 7815 | 7816 | 7817 | 7818 | 7819 | 7820 | 7821 | 7822 | 7823 | 7824 | 7825 | 7826 | 7827 | 7828 | 7829 | 7830 | 7831 | 7832 | 7833 | 7834 | 7835 | 7836 | 7837 | 7838 | 7839 | 7840 | 7841 | 7842 | 7843 | 7844 | 7845 | 7846 | 7847 | 7848 | 7849 | 7850 | 7851 | 7852 | 7853 | 7854 | 7855 | 7856 | 7857 | 7858 | 7859 | 7860 | 7861 | 7862 | 7863 | 7864 | 7865 | 7866 | 7867 | 7868 | 7869 | 7870 | 7871 | 7872 | 7873 | 7874 | 7875 | 7876 | 7877 | 7878 | 7879 | 7880 | 7881 | 7882 | 7883 | 7884 | 7885 | 7886 | 7887 | 7888 | 7889 | 7890 | 7891 | 7892 | 7893 | 7894 | 7895 | 7896 | 7897 | 7898 | 7899 | 7900 | 7901 | 7902 | 7903 | 7904 | 7905 | 7906 | 7907 | 7908 | 7909 | 7910 | 7911 | 7912 | 7913 | 7914 | 7915 | 7916 | 7917 | 7918 | 7919 | 7920 | 7921 | 7922 | 7923 | 7924 | 7925 | 7926 | 7927 | 7928 | 7929 | 7930 | 7931 | 7932 | 7933 | 7934 | 7935 | 7936 | 7937 | 7938 | 7939 | 7940 | 7941 | 7942 | 7943 | 7944 | 7945 | 7946 | 7947 | 7948 | 7949 | 7950 | 7951 | 7952 | 7953 | 7954 | 7955 | 7956 | 7957 | 7958 | 7959 | 7960 | 7961 | 7962 | 7963 | 7964 | 7965 | 7966 | 7967 | 7968 | 7969 | 7970 | 7971 | 7972 | 7973 | 7974 | 7975 | 7976 | 7977 | 7978 | 7979 | 7980 | 7981 | 7982 | 7983 | 7984 | 7985 | 7986 | 7987 | 7988 | 7989 | 7990 | 7991 | 7992 | 7993 | 7994 | 7995 | 7996 | 7997 | 7998 | 7999 | 8000 | 8001 | 8002 | 8003 | 8004 | 8005 | 8006 | 8007 | 8008 | 8009 | 8010 | 8011 | 8012 | 8013 | 8014 | 8015 | 8016 | 8017 | 8018 | 8019 | 8020 | 8021 | 8022 | 8023 | 8024 | 8025 | 8026 | 8027 | 8028 | 8029 | 8030 | 8031 | 8032 | 8033 | 8034 | 8035 | 8036 | 8037 | 8038 | 8039 | 8040 | 8041 | 8042 | 8043 | 8044 | 8045 | 8046 | 8047 | 8048 | 8049 | 8050 | 8051 | 8052 | 8053 | 8054 | 8055 | 8056 | 8057 | 8058 | 8059 | 8060 | 8061 | 8062 | 8063 | 8064 | 8065 | 8066 | 8067 | 8068 | 8069 | 8070 | 8071 | 8072 | 8073 | 8074 | 8075 | 8076 | 8077 | 8078 | 8079 | 8080 | 8081 | 8082 | 8083 | 8084 | 8085 | 8086 | 8087 | 8088 | 8089 | 8090 | 8091 | 8092 | 8093 | 8094 | 8095 | 8096 | 8097 | 8098 | 8099 | 8100 | 8101 | 8102 | 8103 | 8104 | 8105 | 8106 | 8107 | 8108 | 8109 | 8110 | 8111 | 8112 | 8113 | 8114 | 8115 | 8116 | 8117 | 8118 | 8119 | 8120 | 8121 | 8122 | 8123 | 8124 | 8125 | 8126 | 8127 | 8128 | 8129 | 8130 | 8131 | 8132 | 8133 | 8134 | 8135 | 8136 | 8137 | 8138 | 8139 | 8140 | 8141 | 8142 | 8143 | 8144 | 8145 | 8146 | 8147 | 8148 | 8149 | 8150 | 8151 | 8152 | 8153 | 8154 | 8155 | 8156 | 8157 | 8158 | 8159 | 8160 | 8161 | 8162 | 8163 | 8164 | 8165 | 8166 | 8167 | 8168 | 8169 | 8170 | 8171 | 8172 | 8173 | 8174 | 8175 | 8176 | 8177 | 8178 | 8179 | 8180 | 8181 | 8182 | 8183 | 8184 | 8185 | 8186 | 8187 | 8188 | 8189 | 8190 | 8191 | 8192 | 8193 | 8194 | 8195 | 8196 | 8197 | 8198 | 8199 | 8200 | 8201 | 8202 | 8203 | 8204 | 8205 | 8206 | 8207 | 8208 | 8209 | 8210 | 8211 | 8212 | 8213 | 8214 | 8215 | 8216 | 8217 | 8218 | 8219 | 8220 | 8221 | 8222 | 8223 | 8224 | 8225 | 8226 | 8227 | 8228 | 8229 | 8230 | 8231 | 8232 | 8233 | 8234 | 8235 | 8236 | 8237 | 8238 | 8239 | 8240 | 8241 | 8242 | 8243 | 8244 | 8245 | 8246 | 8247 | 8248 | 8249 | 8250 | 8251 | 8252 | 8253 | 8254 | 8255 | 8256 | 8257 | 8258 | 8259 | 8260 | 8261 | 8262 | 8263 | 8264 | 8265 | 8266 | 8267 | 8268 | 8269 | 8270 | 8271 | 8272 | 8273 | 8274 | 8275 | 8276 | 8277 | 8278 | 8279 | 8280 | 8281 | 8282 | 8283 | 8284 | 8285 | 8286 | 8287 | 8288 | 8289 | 8290 | 8291 | 8292 | 8293 | 8294 | 8295 | 8296 | 8297 | 8298 | 8299 | 8300 | 8301 | 8302 | 8303 | 8304 | 8305 | 8306 | 8307 | 8308 | 8309 | 8310 | 8311 | 8312 | 8313 | 8314 | 8315 | 8316 | 8317 | 8318 | 8319 | 8320 | 8321 | 8322 | 8323 | 8324 | 8325 | 8326 | 8327 | 8328 | 8329 | 8330 | 8331 | 8332 | 8333 | 8334 | 8335 | 8336 | 8337 | 8338 | 8339 | 8340 | 8341 | 8342 | 8343 | 8344 | 8345 | 8346 | 8347 | 8348 | 8349 | 8350 | 8351 | 8352 | 8353 | 8354 | 8355 | 8356 | 8357 | 8358 | 8359 | 8360 | 8361 | 8362 | 8363 | 8364 | 8365 | 8366 | 8367 | 8368 | 8369 | 8370 | 8371 | 8372 | 8373 | 8374 | 8375 | 8376 | 8377 | 8378 | 8379 | 8380 | 8381 | 8382 | 8383 | 8384 | 8385 | 8386 | 8387 | 8388 | 8389 | 8390 | 8391 | 8392 | 8393 | 8394 | 8395 | 8396 | 8397 | 8398 | 8399 | 8400 | 8401 | 8402 | 8403 | 8404 | 8405 | 8406 | 8407 | 8408 | 8409 | 8410 | 8411 | 8412 | 8413 | 8414 | 8415 | 8416 | 8417 | 8418 | 8419 | 8420 | 8421 | 8422 | 8423 | 8424 | 8425 | 8426 | 8427 | 8428 | 8429 | 8430 | 8431 | 8432 | 8433 | 8434 | 8435 | 8436 | 8437 | 8438 | 8439 | 8440 | 8441 | 8442 | 8443 | 8444 | 8445 | 8446 | 8447 | 8448 | 8449 | 8450 | 8451 | 8452 | 8453 | 8454 | 8455 | 8456 | 8457 | 8458 | 8459 | 8460 | 8461 | 8462 | 8463 | 8464 | 8465 | 8466 | 8467 | 8468 | 8469 | 8470 | 8471 | 8472 | 8473 | 8474 | 8475 | 8476 | 8477 | 8478 | 8479 | 8480 | 8481 | 8482 | 8483 | 8484 | 8485 | 8486 | 8487 | 8488 | 8489 | 8490 | 8491 | 8492 | 8493 | 8494 | 8495 | 8496 | 8497 | 8498 | 8499 | 8500 | 8501 | 8502 | 8503 | 8504 | 8505 | 8506 | 8507 | 8508 | 8509 | 8510 | 8511 | 8512 | 8513 | 8514 | 8515 | 8516 | 8517 | 8518 | 8519 | 8520 | 8521 | 8522 | 8523 | 8524 | 8525 | 8526 | 8527 | 8528 | 8529 | 8530 | 8531 | 8532 | 8533 | 8534 | 8535 | 8536 | 8537 | 8538 | 8539 | 8540 | 8541 | 8542 | 8543 | 8544 | 8545 | 8546 | 8547 | 8548 | 8549 | 8550 | 8551 | 8552 | 8553 | 8554 | 8555 | 8556 | 8557 | 8558 | 8559 | 8560 | 8561 | 8562 | 8563 | 8564 | 8565 | 8566 | 8567 | 8568 | 8569 | 8570 | 8571 | 8572 | 8573 | 8574 | 8575 | 8576 | 8577 | 8578 | 8579 | 8580 | 8581 | 8582 | 8583 | 8584 | 8585 | 8586 | 8587 | 8588 | 8589 | 8590 | 8591 | 8592 | 8593 | 8594 | 8595 | 8596 | 8597 | 8598 | 8599 | 8600 | 8601 | 8602 | 8603 | 8604 | 8605 | 8606 | 8607 | 8608 | 8609 | 8610 | 8611 | 8612 | 8613 | 8614 | 8615 | 8616 | 8617 | 8618 | 8619 | 8620 | 8621 | 8622 | 8623 | 8624 | 8625 | 8626 | 8627 | 8628 | 8629 | 8630 | 8631 | 8632 | 8633 | 8634 | 8635 | 8636 | 8637 | 8638 | 8639 | 8640 | 8641 | 8642 | 8643 | 8644 | 8645 | 8646 | 8647 | 8648 | 8649 | 8650 | 8651 | 8652 | 8653 | 8654 | 8655 | 8656 | 8657 | 8658 | 8659 | 8660 | 8661 | 8662 | 8663 | 8664 | 8665 | 8666 | 8667 | 8668 | 8669 | 8670 | 8671 | 8672 | 8673 | 8674 | 8675 | 8676 | 8677 | 8678 | 8679 | 8680 | 8681 | 8682 | 8683 | 8684 | 8685 | 8686 | 8687 | 8688 | 8689 | 8690 | 8691 | 8692 | 8693 | 8694 | 8695 | 8696 | 8697 | 8698 | 8699 | 8700 | 8701 | 8702 | 8703 | 8704 | 8705 | 8706 | 8707 | 8708 | 8709 | 8710 | 8711 | 8712 | 8713 | 8714 | 8715 | 8716 | 8717 | 8718 | 8719 | 8720 | 8721 | 8722 | 8723 | 8724 | 8725 | 8726 | 8727 | 8728 | 8729 | 8730 | 8731 | 8732 | 8733 | 8734 | 8735 | 8736 | 8737 | 8738 | 8739 | 8740 | 8741 | 8742 | 8743 | 8744 | 8745 | 8746 | 8747 | 8748 | 8749 | 8750 | 8751 | 8752 | 8753 | 8754 | 8755 | 8756 | 8757 | 8758 | 8759 | 8760
1 | 0.7044 | 0.78086 | 0.6872 | 0.81842 | 0.7113 | 0.84941 | 0.90152 | 0.90707 | 0.90604 | 0.90688 | 0.90348 | 0.87421 | 0.86533 | 0.88623 | 0.88156 | 0.86349 | 0.86468 | 0.86454 | 0.87252 | 0.88153 | 0.88995 | 0.87199 | 0.84954 | 0.70315 | 0.65731 | 0.34038 | 0.57588 | 0.29427 | 0.097241 | 0.028488 | 0.014976 | 0.1392 | 0.095563 | 0.16109 | 0.13243 | 0.18537 | 0.13356 | 0.086759 | 0.028584 | 0.0047679 | 0 | 0 | 0.00014802 | 0.02734 | 0.05115 | 0.014122 | 0.00089537 | 0 | 0.0018207 | 0.022898 | 0.02385 | 0.0010659 | 0.0056302 | 0.0095393 | 0.0021372 | 0.00036292 | 0 | 0 | 0 | 0 | 0.00062579 | 0.0025603 | 0.0081892 | 0.032925 | 0.10938 | 0.25157 | 0.17842 | 0.1401 | 0.058335 | 0.0079505 | 0.0023115 | 0.0024483 | 0.0012467 | 0.0018044 | 0.0018741 | 0.0017151 | 0.00096854 | 0.001095 | 0.00095168 | 0.00042472 | 0 | 0.00025199 | 0 | 0 | 0 | 0 | 0 | 0 | 0 | 0 | 0 | 0 | 0 | 0 | 0 | 0 | 0 | 0 | 0 | 0 | 0 | 0 | 0 | 0 | 0 | 0 | 0 | 0 | 0 | 0 | 0 | 0 | 0 | 0 | 0 | 0 | 0 | 0 | 0 | 0 | 0 | 0 | 0 | 0 | 0 | 0 | 0 | 0 | 0 | 0 | 0 | 0 | 0 | 0 | 0 | 0 | 0 | 0 | 0 | 0 | 0 | 0 | 0 | 0 | 0 | 0 | 0 | 0 | 0 | 0 | 0 | 0 | 0 | 0 | 0 | 0 | 0 | 0 | 0 | 0 | 0 | 0 | 0 | 0 | 0 | 0 | 0 | 0 | 0 | 0 | 0 | 0 | 0 | 0 | 0 | 0 | 0 | 0 | 0 | 0 | 0 | 0 | 0 | 0 | 0 | 0 | 0 | 0 | 0 | 0 | 0 | 0 | 0 | 0 | 0.00050503 | 0.0051744 | 0.042648 | 0.10202 | 0.067352 | 0.031579 | 0.026623 | 0.0023595 | 0.0099348 | 0.038162 | 0.042886 | 0.058893 | 0.051701 | 0.025654 | 0.0044497 | 0.013343 | 0.035993 | 0.061945 | 0.047127 | 0.043589 | 0.037925 | 0.004057 | 0.0031084 | 0.0098267 | 0.05536 | 0.09357 | 0.16595 | 0.19157 | 0.092617 | 0.076117 | 0.016235 | 0 | 0 | 0 | 0.0003071 | 0.00065383 | 0 | 0 | 0 | 9.4761e-05 | 0 | 2.7636e-05 | 0.0007297 | 0.00037508 | 0.00035281 | 0.0026654 | 0.00038797 | 0.00020658 | 0.00052425 | 0.00051388 | 0.0019278 | 0.0027399 | 0.00078967 | 0 | 0 | 0 | 2.4807e-05 | 0 | 0 | 0 | 0 | 0 | 0.00084514 | 0.0070749 | 0.015249 | 0.00075195 | 1.7996e-05 | 0 | 0 | 0 | 0 | 0 | 0 | 0 | 0 | 0.0021539 | 0.0046063 | 0.020194 | 0.011989 | 0.0013445 | 0 | 0 | 0 | 0 | 0 | 0 | 0.0026386 | 0.072467 | 0.11185 | 0.10005 | 0.10136 | 0.093556 | 0.10397 | 0.10581 | 0.062404 | 0.0049084 | 0.00033264 | 0 | 0 | 0 | 8.3265e-05 | 0.0021991 | 0.0080328 | 0.00745 | 0.023166 | 0.0031085 | 0.0008078 | 0.00077192 | 4.7817e-05 | 0.0012836 | 0.0011122 | 0.0016169 | 0.00022693 | 0 | 0.00015753 | 0.0044464 | 0.1064 | 0.32369 | 0.39527 | 0.25648 | 0.2672 | 0.20409 | 0.20657 | 0.18093 | 0.16501 | 0.10823 | 0.05199 | 0.042984 | 0.065558 | 0.054938 | 0.027307 | 0.021134 | 0.017647 | 0.029664 | 0.082177 | 0.14751 | 0.065084 | 0.15238 | 0.18896 | 0.098119 | 0.041581 | 0.050624 | 0.0026649 | 0.0009207 | 0.00089848 | 0 | 0 | 0 | 0 | 0 | 0 | 0 | 0 | 0.0059568 | 0.0025352 | 0 | 4.2615e-05 | 0.00058548 | 0.020774 | 0.07613 | 0.085887 | 0.053612 | 0.062581 | 0.075505 | 0.088085 | 0.048379 | 0.0061832 | 0.0029324 | 0.013795 | 0.056641 | 0.10394 | 0.13182 | 0.11078 | 0.11627 | 0.020467 | 8.3881e-05 | 0.00049368 | 0.0076067 | 0.0056397 | 0.0036793 | 0.0030301 | 0.0076177 | 0.023914 | 0.066274 | 0.083089 | 0.33957 | 0.35183 | 0.2871 | 0.32405 | 0.38305 | 0.32044 | 0.15043 | 0.09277 | 0.11764 | 0.12861 | 0.066567 | 0.06137 | 0.069181 | 0.071123 | 0.081853 | 0.05409 | 0.0050181 | 0.032995 | 0.07623 | 0.13573 | 0.066592 | 0.17333 | 0.31257 | 0.41357 | 0.55338 | 0.58262 | 0.54298 | 0.39828 | 0.21088 | 0.20612 | 0.12447 | 0.12566 | 0.066786 | 0.12583 | 0.14381 | 0.080207 | 0.0096935 | 7.2333e-05 | 0 | 0 | 0.00026882 | 0.0012383 | 0.002774 | 0.0017436 | 0 | 0 | 0.00039645 | 0.0082533 | 0.065712 | 0.11829 | 0.1649 | 0.14883 | 0.14899 | 0.12577 | 0.18303 | 0.19207 | 0.20941 | 0.28619 | 0.27818 | 0.12647 | 0.34228 | 0.45694 | 0.21698 | 0.18605 | 0.43944 | 0.36627 | 0.3863 | 0.35188 | 0.10601 | 0.14692 | 0.37665 | 0.69546 | 0.74345 | 0.32887 | 0.53513 | 0.78381 | 0.5136 | 0.32269 | 0.2092 | 0.20223 | 0.49902 | 0.088788 | 0.0018899 | 0.043884 | 0.085378 | 0.0041828 | 0 | 7.6621e-05 | 0.00014243 | 0 | 0 | 0 | 0 | 0 | 0 | 0 | 0 | 0 | 0 | 0 | 0 | 0.000111 | 0.00052181 | 0.0098026 | 0.031536 | 0.047902 | 0.016179 | 0.0075735 | 0.0020784 | 0.0019406 | 1.0025e-05 | 0 | 0 | 0 | 0 | 0 | 0 | 0 | 0 | 0 | 0 | 0 | 0 | 0 | 0 | 0 | 0 | 0 | 0 | 0 | 0 | 0 | 0 | 0.0010011 | 0.0023468 | 0.00038008 | 2.4719e-05 | 0.0001413 | 0.0011611 | 0 | 0 | 0 | 3.9321e-07 | 0.0016359 | 0.014159 | 0.1193 | 0.10437 | 0.10229 | 0.21771 | 0.57855 | 0.58906 | 0.28416 | 0.056464 | 0.14268 | 0.048254 | 0.00038234 | 0 | 0 | 0 | 0 | 0 | 0 | 0 | 0 | 0 | 0 | 0 | 0 | 0 | 0 | 0 | 2.9652e-06 | 0.00010481 | 0.00081723 | 0.0010257 | 0.003497 | 0.004032 | 0.0033992 | 0.0023145 | 0.00079947 | 0.00054541 | 2.01e-05 | 0 | 0 | 0 | 0 | 0 | 0 | 0 | 0 | 0 | 0 | 0 | 0 | 0 | 0 | 0 | 0 | 0 | 0 | 0 | 0 | 0 | 0 | 0 | 0 | 0 | 0 | 0 | 0 | 0 | 0.00091406 | 0.0025564 | 0.0042165 | 0.0024921 | 0 | 0 | 5.127e-05 | 0 | 0 | 0 | 0 | 0 | 0 | 0 | 0 | 0 | 0 | 0 | 0 | 0 | 0 | 0 | 0 | 0 | 0 | 0 | 0 | 0 | 0 | 0 | 0 | 0 | 0 | 0 | 0 | 0 | 0 | 0 | 0 | 0 | 0 | 0 | 0 | 0 | 0 | 0 | 0 | 0 | 0 | 0 | 0 | 0 | 0 | 0 | 0 | 0 | 0 | 0 | 0 | 0 | 0 | 0 | 0 | 0 | 0 | 0 | 0 | 0 | 0 | 0 | 0 | 0 | 0 | 0 | 0 | 0 | 0 | 0.00099776 | 0.061789 | 0.24 | 0.30347 | 0.22114 | 0.13144 | 0.16127 | 0.076887 | 0.0082359 | 0.00051884 | 0 | 0 | 0 | 0 | 0 | 0 | 0 | 0 | 0 | 0 | 0.00039795 | 0.026113 | 0.098557 | 0.14672 | 0.33463 | 0.14211 | 0.34704 | 0.46166 | 0.50534 | 0.30197 | 0.34724 | 0.52779 | 0.59743 | 0.55791 | 0.65789 | 0.63944 | 0.57509 | 0.48235 | 0.3658 | 0.16087 | 0.083664 | 0.043226 | 0.011441 | 0.0016037 | 0.001801 | 0.059469 | 0.22696 | 0.36755 | 0.41607 | 0.48325 | 0.28125 | 0.05944 | 0.018529 | 0.0075133 | 0.0052423 | 0.0067321 | 0.035085 | 0.04102 | 0.02658 | 0.058029 | 0.059195 | 0.018893 | 0.00094597 | 0 | 0 | 0 | 0 | 0 | 0 | 0 | 0 | 4.4169e-05 | 0.10738 | 0.39289 | 0.36285 | 0.27583 | 0.21933 | 0.27683 | 0.36162 | 0.24556 | 0.24357 | 0.1947 | 0.12602 | 0.071386 | 0.056631 | 0.032663 | 0.00066653 | 0 | 0.012274 | 0.44867 | 0.70174 | 0.73239 | 0.68453 | 0.79434 | 0.76404 | 0.88251 | 0.90506 | 0.89977 | 0.90725 | 0.90725 | 0.84427 | 0.53048 | 0.77086 | 0.74161 | 0.69508 | 0.314 | 0.34417 | 0.36263 | 0.19814 | 0.090862 | 0.0020183 | 0.010105 | 0.012124 | 0.0011994 | 0 | 0 | 0 | 0 | 0 | 0 | 0 | 4.3813e-06 | 0.0010166 | 0.00051122 | 0 | 0.00078185 | 0.0035938 | 0.0093768 | 0.010656 | 0.0023271 | 0.0012547 | 0.00043149 | 0 | 0 | 0 | 0 | 0 | 0 | 0 | 0 | 0 | 0 | 2.5413e-05 | 0.00032886 | 1.3488e-05 | 0 | 0 | 0 | 0 | 0 | 0 | 0 | 0 | 0 | 0 | 0 | 0 | 0 | 0 | 0 | 0 | 0 | 0 | 0 | 0 | 0 | 0 | 0 | 0 | 0 | 0 | 0 | 0.00092011 | 0.032074 | 0.030863 | 0.027065 | 0.040719 | 0.046966 | 0.038356 | 0.051252 | 0.06792 | 0.020573 | 0.0035485 | 0.0036435 | 0.11044 | 0.67801 | 0.88653 | 0.89867 | 0.89494 | 0.90696 | 0.90725 | 0.90725 | 0.90725 | 0.90725 | 0.90725 | 0.90725 | 0.90725 | 0.90725 | 0.90514 | 0.89939 | 0.89768 | 0.88747 | 0.86849 | 0.43121 | 0.075516 | 0.0022292 | 0.015549 | 0.032001 | 0.10668 | 0.25068 | 0.45876 | 0.17996 | 0.19898 | 0.16564 | 0.080637 | 0.20912 | 0.47349 | 0.11747 | 0.040735 | 0.038764 | 0.045969 | 0.092502 | 0.020203 | 0 | 0 | 9.9094e-05 | 0 | 0 | 0 | 0 | 0 | 0 | 0 | 0.0093235 | 0.015695 | 0.017954 | 0.023014 | 0.012054 | 0.022595 | 0.091963 | 0.27993 | 0.86554 | 0.90713 | 0.87628 | 0.56298 | 0.87212 | 0.8671 | 0.90725 | 0.90725 | 0.90725 | 0.90697 | 0.90725 | 0.90651 | 0.90126 | 0.90477 | 0.90008 | 0.89867 | 0.89716 | 0.8896 | 0.84067 | 0.57794 | 0.20128 | 0.26652 | 0.75216 | 0.82177 | 0.63846 | 0.7908 | 0.88042 | 0.86461 | 0.42931 | 0.51347 | 0.30822 | 0.19067 | 0.073915 | 0 | 0 | 0 | 0.00071696 | 0.0067378 | 0.043815 | 0.030018 | 0.041069 | 0.024993 | 0.016375 | 0.032363 | 0.024718 | 0.017812 | 0.010389 | 1.4705e-06 | 0 | 0.014228 | 0.020009 | 0.019594 | 0.00044856 | 0 | 0 | 0 | 0 | 0 | 0 | 0 | 0 | 0 | 0 | 0 | 0 | 0 | 0 | 0 | 0 | 0 | 0 | 0 | 0 | 0 | 0 | 0 | 0 | 0 | 0 | 0 | 0 | 0 | 0 | 0 | 0 | 0 | 0 | 0 | 0 | 0 | 0 | 0 | 0 | 0.00087706 | 7.1729e-05 | 0 | 0 | 0 | 0.00038347 | 0.0033916 | 0.0039574 | 0.0028263 | 0.0023172 | 0.0029545 | 0.0043196 | 0.0040196 | 0.0012925 | 0.000774 | 0 | 0 | 0 | 0 | 0 | 0 | 0 | 1.0426e-06 | 0 | 0 | 0 | 0 | 0 | 6.5788e-05 | 0.0054718 | 0.04699 | 0.047985 | 0.045333 | 0.02199 | 0.0025773 | 7.1597e-05 | 0 | 0 | 0 | 0 | 0 | 0 | 0 | 0 | 0 | 0 | 0 | 0.00036055 | 0.0016688 | 0.00011567 | 0.0079765 | 0.057783 | 0.12435 | 0.14066 | 0.021816 | 0.0030987 | 0.00029661 | 3.9154e-05 | 0.15502 | 0.40396 | 0.22013 | 0.56885 | 0.8308 | 0.89056 | 0.79016 | 0.81831 | 0.8404 | 0.89064 | 0.88031 | 0.89155 | 0.87523 | 0.79062 | 0.64771 | 0.7756 | 0.48662 | 0.37273 | 0.55203 | 0.15836 | 0.098888 | 0.037125 | 0.01584 | 0.035144 | 0.072294 | 0.048355 | 0.068304 | 0.088235 | 0.11222 | 0.19889 | 0.18421 | 0.24824 | 0.40787 | 0.46155 | 0.5897 | 0.68484 | 0.73198 | 0.77599 | 0.87792 | 0.86519 | 0.8332 | 0.90594 | 0.90725 | 0.90725 | 0.90725 | 0.90725 | 0.8455 | 0.4364 | 0.62505 | 0.22926 | 0.010988 | 0.037568 | 0.15634 | 0.044405 | 0.0071351 | 0.31076 | 0.59616 | 0.65614 | 0.52146 | 0.73431 | 0.47689 | 0.35961 | 0.11637 | 0.51184 | 0.6441 | 0.4663 | 0.29021 | 0.26054 | 0.60496 | 0.71568 | 0.69328 | 0.86517 | 0.85203 | 0.83192 | 0.84004 | 0.83138 | 0.9068 | 0.90698 | 0.90725 | 0.90725 | 0.90725 | 0.83071 | 0.48177 | 0.18304 | 0.26971 | 0.60231 | 0.50135 | 0.57861 | 0.55602 | 0.48525 | 0.25128 | 0.15599 | 0.06883 | 0.021823 | 0.012584 | 0.0039453 | 0.029456 | 0.17262 | 0.19038 | 0.02209 | 0 | 0.002362 | 0 | 0 | 0.0017774 | 0.034287 | 0.033887 | 0.11013 | 0.036904 | 0.023988 | 0.10623 | 0.20282 | 0.52625 | 0.52363 | 0.47122 | 0.43884 | 0.44976 | 0.2683 | 0.27958 | 0.23703 | 0.0044895 | 0.02607 | 0.032752 | 0.12667 | 0.31638 | 0.20183 | 0.24264 | 0.14412 | 0.061437 | 0.060138 | 0.077355 | 0.048065 | 0.091489 | 0.14753 | 0.26409 | 0.18056 | 0.031201 | 0.085394 | 0.25135 | 0.2203 | 0.30218 | 0.28952 | 0.21045 | 0.095202 | 0.08157 | 0.061175 | 0.012858 | 0.0019749 | 0.0096195 | 0.0043208 | 0 | 0 | 0 | 0 | 0 | 0 | 0.012059 | 0 | 0.18544 | 0.078152 | 0.14266 | 0.1235 | 0.058314 | 0.0051578 | 0.003157 | 0.020921 | 0.026724 | 0.001377 | 0.0010604 | 0.00068228 | 0.00092178 | 0.00044781 | 0 | 0 | 0 | 0 | 0.00040736 | 0.00075696 | 0.0004243 | 6.5966e-05 | 0 | 0 | 0 | 0 | 0.00049813 | 0.0033838 | 0.013208 | 0.049572 | 0.010197 | 0.018988 | 0.15606 | 0.24669 | 0.32024 | 0.23534 | 0.10429 | 0.041492 | 0.02422 | 0.0071956 | 0.00085282 | 0.0029804 | 0.0046009 | 0.0046098 | 0.0033714 | 0.0038691 | 0.0082523 | 0.020402 | 0.0047436 | 5.1195e-05 | 0.11242 | 0.19891 | 0.095674 | 0.15108 | 0.068211 | 0.0021594 | 0 | 0 | 0 | 0.00039494 | 0.011998 | 0.0032375 | 0.0019786 | 0.00014068 | 0 | 5.8801e-05 | 0.00028164 | 0 | 0 | 0 | 0 | 0.00030149 | 0 | 0.17158 | 0.29499 | 0.43688 | 0.47703 | 0.71137 | 0.78577 | 0.72123 | 0.85095 | 0.8111 | 0.53816 | 0.35119 | 0.42236 | 0.44345 | 0.23189 | 0.040427 | 0.0048842 | 0.032598 | 0.082508 | 0.17831 | 0.14866 | 0.00026386 | 0.018249 | 0.033237 | 0.14253 | 0.18836 | 0.12246 | 0.20834 | 0.38131 | 0.49701 | 0.71177 | 0.8743 | 0.89397 | 0.89583 | 0.90725 | 0.90725 | 0.90725 | 0.90725 | 0.90725 | 0.88483 | 0.33213 | 0.21953 | 0.42819 | 0.48364 | 0.34052 | 0.10017 | 0.60899 | 0.52719 | 0.68562 | 0.71789 | 0.76632 | 0.78518 | 0.34357 | 0.15946 | 0.09148 | 0.028411 | 0.049509 | 0.0042635 | 0.00055833 | 0.0038425 | 0.015962 | 0.0031098 | 0.0029603 | 0.0011996 | 0.0033672 | 0.0094146 | 0.04821 | 0.084049 | 0.11932 | 0.17704 | 0.21257 | 0.20739 | 0.64944 | 0.73331 | 0.79706 | 0.84294 | 0.78282 | 0.69797 | 0.61399 | 0.44954 | 0.35164 | 0.33639 | 0.19567 | 0.16618 | 0.056403 | 0.039315 | 0.018892 | 3.2462e-05 | 0 | 0 | 3.7494e-05 | 0.001341 | 0.0015723 | 0.0022438 | 0.0037688 | 0.044299 | 0.14799 | 0.2781 | 0.26865 | 0.16703 | 0.012848 | 0.0014549 | 0.00021185 | 5.8138e-05 | 0.0034086 | 0.0085694 | 0.095452 | 0.053662 | 0.091203 | 0.21757 | 0.17679 | 0.019911 | 0.0031318 | 0.023029 | 0.013111 | 0.0030175 | 0.0022452 | 0.0029229 | 0.0034512 | 0.0018486 | 0.00053337 | 0.095918 | 0.36874 | 0.3512 | 0.2526 | 0.12411 | 0.034568 | 0.0085314 | 0.0034557 | 0.0028112 | 0.00057148 | 0 | 0 | 0 | 0 | 0 | 0 | 0 | 0.00082454 | 0.003888 | 0.029307 | 0.0505 | 0.084962 | 0.063115 | 0.073197 | 0.12952 | 0.016611 | 0.04005 | 0.0021066 | 0.029891 | 0.60236 | 0.86379 | 0.81912 | 0.90594 | 0.90725 | 0.90725 | 0.90725 | 0.90725 | 0.90725 | 0.90725 | 0.90725 | 0.90639 | 0.87408 | 0.80014 | 0.67599 | 0.48405 | 0.56214 | 0.51546 | 0.20574 | 0.22954 | 0.0083795 | 0.010597 | 0.087302 | 0.0080197 | 0.00020196 | 0 | 0 | 0.0008684 | 0.013448 | 0.020663 | 0.044423 | 0.0073815 | 0.013162 | 0.0019001 | 0.00052351 | 6.6385e-06 | 0.00013555 | 0.001661 | 0 | 0.0003725 | 0.00060097 | 0.0058705 | 0.03944 | 0.080988 | 0.47531 | 0.59602 | 0.47755 | 0.24577 | 0.069384 | 0.030438 | 0.021108 | 0.010878 | 0.031632 | 0.04662 | 0.042385 | 0.013582 | 0.027841 | 0.011524 | 0.0038208 | 0.0014858 | 0 | 0 | 0 | 0 | 0 | 0 | 0 | 0 | 0 | 0.0004797 | 0.040872 | 0.046008 | 0.047897 | 0.06296 | 0.062508 | 0.029966 | 0.0091714 | 0.0086853 | 0.0036438 | 0.014292 | 0.051589 | 0.007859 | 0 | 0 | 0.0006493 | 0.0010343 | 8.3981e-06 | 0.0010292 | 0.0018369 | 0.0034545 | 0.023126 | 0.055202 | 0.57063 | 0.57869 | 0.43747 | 0.44685 | 0.25177 | 0.047772 | 0.01095 | 0.0010366 | 0 | 0 | 0 | 0 | 0 | 0.0020273 | 0.0019924 | 0.019102 | 0.028037 | 0.004589 | 0.00030902 | 0 | 0 | 0 | 7.0393e-06 | 0.013444 | 0.037094 | 0.063332 | 0.05523 | 0.23825 | 0.63514 | 0.59554 | 0.60066 | 0.67996 | 0.88502 | 0.90718 | 0.9072 | 0.88034 | 0.75569 | 0.57593 | 0.42548 | 0.24438 | 0.2274 | 0.24183 | 0.23458 | 0.2328 | 0.40865 | 0.70529 | 0.88439 | 0.90166 | 0.89838 | 0.89474 | 0.59655 | 0.22826 | 0.27614 | 0.10892 | 0.012774 | 0.00073083 | 0 | 0 | 0 | 0.00041011 | 0.0015485 | 0.0017471 | 0.00041905 | 0.0019683 | 0.0054282 | 0.026152 | 0.082004 | 0.10098 | 0.10167 | 0.08691 | 0.14002 | 0.61861 | 0.53342 | 0.80593 | 0.8303 | 0.75173 | 0.58188 | 0.33135 | 0.11644 | 0.11573 | 0.038192 | 0.00013602 | 0 | 0 | 0 | 0 | 0 | 0 | 0 | 0 | 0 | 0 | 0 | 0 | 0 | 0 | 0 | 0 | 0.08832 | 0.1878 | 0.31785 | 0.31651 | 0.21824 | 0.089848 | 0.022661 | 0.0032194 | 7.4973e-05 | 0 | 0 | 0 | 0 | 0.003294 | 0.12954 | 0.43012 | 0.31774 | 0.15111 | 0.067043 | 0.050705 | 0.0021078 | 0 | 0.0029633 | 0.057891 | 0.2369 | 0.64405 | 0.45426 | 0.49337 | 0.52625 | 0.45573 | 0.44067 | 0.41773 | 0.17431 | 0.17303 | 0.21861 | 0.052281 | 0.06917 | 0.074227 | 0.071786 | 0.056596 | 0.040983 | 0.024156 | 0.0095249 | 0.011039 | 0.10819 | 0.39145 | 0.51219 | 0.74706 | 0.68175 | 0.56192 | 0.40501 | 0.25416 | 0.15499 | 0.093381 | 0.057738 | 0.0049917 | 0.041815 | 0.045132 | 0.0024056 | 0.0065734 | 0.023382 | 0.011825 | 0.0059983 | 0.011535 | 0.0055902 | 0.0047317 | 0.0040672 | 0.0029578 | 0.0068409 | 0.12179 | 0.47716 | 0.82164 | 0.71621 | 0.58454 | 0.48374 | 0.2021 | 0.029438 | 0 | 0 | 0 | 0 | 0.00094882 | 0.042688 | 0.013636 | 0.0029366 | 0.016481 | 0.02977 | 0.063315 | 0.054626 | 0.0587 | 0.077295 | 0.13331 | 0.28299 | 0.25068 | 0.61498 | 0.23165 | 0.039315 | 0.0084097 | 0.00063643 | 0.0036677 | 0.0002531 | 3.3628e-05 | 0 | 0.011921 | 0.010968 | 0.00017225 | 0 | 0 | 0.00037175 | 0.0032884 | 0.0010321 | 0.0038947 | 0.031345 | 0 | 0.0026856 | 0.015002 | 0.011473 | 0.083198 | 0.067411 | 0.11018 | 0.096614 | 0.074991 | 0.037383 | 0.007622 | 0.00027968 | 0 | 0 | 0 | 0 | 0 | 0.0014352 | 0.0095197 | 0.03272 | 0.03544 | 0.038773 | 0.053174 | 0.20633 | 0.37363 | 0.32898 | 0.36455 | 0.67742 | 0.46739 | 0.46191 | 0.63702 | 0.47966 | 0.21632 | 0.29616 | 0.26782 | 0.40999 | 0.33071 | 0.15058 | 0.093877 | 0.15593 | 0.0675 | 0.097127 | 0.16534 | 0.18708 | 0.38156 | 0.35115 | 0.23941 | 0.16283 | 0.14513 | 0.18406 | 0.19361 | 0.56897 | 0.82009 | 0.86023 | 0.86772 | 0.74066 | 0.49473 | 0.305 | 0.027133 | 0.063519 | 0.04247 | 0.037785 | 0.069225 | 0.30598 | 0.50174 | 0.19411 | 0.032231 | 0.034559 | 0.0087528 | 0.0023558 | 4.9376e-05 | 0 | 0 | 0 | 0.0011709 | 0.15162 | 0.55571 | 0.45898 | 0.35636 | 0.22777 | 0.11457 | 0.022313 | 0.00084965 | 0.011449 | 0.07191 | 0.11713 | 0.1795 | 0.35991 | 0.63183 | 0.81687 | 0.8194 | 0.8355 | 0.57698 | 0.38426 | 0.73045 | 0.69229 | 0.58595 | 0.36183 | 0.1954 | 0.078928 | 0.11509 | 0.56534 | 0.46867 | 0.39429 | 0.52251 | 0.62023 | 0.38566 | 0.20909 | 0.11894 | 0.22639 | 0.53807 | 0.7157 | 0.78825 | 0.73876 | 0.78084 | 0.787 | 0.8762 | 0.8844 | 0.88834 | 0.84497 | 0.89928 | 0.90448 | 0.90269 | 0.89743 | 0.90725 | 0.90725 | 0.90725 | 0.90725 | 0.90725 | 0.90725 | 0.90725 | 0.90725 | 0.90725 | 0.90725 | 0.88301 | 0.70098 | 0.90285 | 0.83904 | 0.7646 | 0.69062 | 0.45648 | 0.12703 | 0.086651 | 0.24777 | 0.030468 | 0.027795 | 0.015036 | 0.18789 | 0.20053 | 0.2319 | 0.082681 | 0.0021645 | 0.018042 | 0.074664 | 0.023159 | 0.043985 | 0.061746 | 0.041622 | 0.087848 | 0.29377 | 0.49804 | 0.25162 | 0.080159 | 0.081656 | 0.070191 | 0.092423 | 0.15354 | 0.093111 | 0.36209 | 0.2094 | 0.13708 | 0.4218 | 0.75393 | 0.77628 | 0.63077 | 0.43545 | 0.16281 | 0.034767 | 0.11112 | 0.18621 | 0.14967 | 0.069996 | 0.22846 | 0.28418 | 0.19815 | 0.089788 | 0.024002 | 0.045953 | 0.10705 | 0.18199 | 0.22488 | 0.24342 | 0.2825 | 0.43271 | 0.61622 | 0.6714 | 0.24815 | 0.048961 | 0.062682 | 0.2189 | 0.62794 | 0.7685 | 0.85148 | 0.8781 | 0.90725 | 0.90725 | 0.90725 | 0.89239 | 0.87544 | 0.90107 | 0.88942 | 0.81728 | 0.75518 | 0.62171 | 0.45155 | 0.3576 | 0.7241 | 0.5355 | 0.73584 | 0.47952 | 0.12836 | 0.14946 | 0.48417 | 0.26614 | 0.40698 | 0.80002 | 0.56905 | 0.89135 | 0.8842 | 0.89166 | 0.90725 | 0.90209 | 0.90725 | 0.90725 | 0.90725 | 0.90725 | 0.90725 | 0.90725 | 0.90725 | 0.65243 | 0.32277 | 0.24913 | 0.69037 | 0.3249 | 0.25581 | 0.20857 | 0.23282 | 0.36336 | 0.53961 | 0.45774 | 0.33108 | 0.52496 | 0.42267 | 0.31183 | 0.34879 | 0.46975 | 0.64479 | 0.40874 | 0.185 | 0.19865 | 0.17595 | 0.18145 | 0.18718 | 0.34485 | 0.29596 | 0.17904 | 0.19604 | 0.21641 | 0.39801 | 0.10681 | 0.038926 | 0.060673 | 0.31178 | 0.20989 | 0.22768 | 0.33592 | 0.40678 | 0.56721 | 0.75752 | 0.85039 | 0.83034 | 0.89017 | 0.90575 | 0.90052 | 0.90665 | 0.82152 | 0.79519 | 0.66063 | 0.67736 | 0.13533 | 0.1676 | 0.043163 | 0.31582 | 0.52688 | 0.48676 | 0.25493 | 0.15192 | 0.087937 | 0.056211 | 0.00067227 | 0 | 0 | 0.00035301 | 0.0014031 | 0.002606 | 0.0030415 | 0.00031001 | 0.0013445 | 0.003177 | 0.0029021 | 0.026507 | 0.041524 | 0.059444 | 0.047032 | 0.089354 | 0.19916 | 0.18912 | 0.35473 | 0.31341 | 0.37034 | 0.29928 | 0.19516 | 0.15935 | 0.27804 | 0.46439 | 0.63289 | 0.39822 | 0.34214 | 0.41439 | 0.18798 | 0.096323 | 0.091511 | 0.13526 | 0.14683 | 0.18528 | 0.17979 | 0.1288 | 0.10828 | 0.088164 | 0.1405 | 0.15276 | 0.16392 | 0.7174 | 0.75906 | 0.61049 | 0.46335 | 0.33793 | 0.1559 | 0.16295 | 0.24106 | 0.33147 | 0.4439 | 0.49896 | 0.15117 | 0.011338 | 0.0037273 | 0.0082418 | 0.033407 | 0.050251 | 0.093656 | 0.11687 | 0.17623 | 0.15071 | 0.13166 | 0.64644 | 0.81054 | 0.64993 | 0.39048 | 0.25767 | 0.32065 | 0.37525 | 0.53187 | 0.69349 | 0.80027 | 0.79595 | 0.80443 | 0.45415 | 0.15639 | 0.02752 | 0.12063 | 0.17776 | 0.29409 | 0.45674 | 0.5195 | 0.57648 | 0.54467 | 0.42433 | 0.59927 | 0.75428 | 0.70514 | 0.74318 | 0.26724 | 0.27578 | 0.39144 | 0.34855 | 0.20202 | 0.047121 | 0.03481 | 0.010889 | 0.0031462 | 0.017284 | 0.0069747 | 0.00077455 | 0.0012744 | 0.00092876 | 0.0027306 | 0.0044933 | 0.0046044 | 0.0084043 | 0.014731 | 0.001584 | 5.605e-05 | 0 | 6.3282e-06 | 0.00012629 | 0.00037541 | 0 | 0 | 0 | 0 | 0 | 0 | 0 | 0 | 0 | 0 | 0 | 0 | 0 | 0 | 0 | 0 | 0 | 0 | 0 | 0 | 0 | 0.0038437 | 0.60019 | 0.57028 | 0.22165 | 0.037928 | 0.05888 | 0.08783 | 0.11468 | 0.031279 | 0.018595 | 0.097872 | 0.36638 | 0.28624 | 0.11202 | 0.12766 | 0.1006 | 0.048246 | 0.027252 | 0.01398 | 0.042206 | 0.024129 | 0.0466 | 0.079926 | 0.087869 | 0.28685 | 0.68073 | 0.75734 | 0.89573 | 0.90725 | 0.80571 | 0.5226 | 0.45399 | 0.38523 | 0.24049 | 0.54916 | 0.44187 | 0.48477 | 0.19589 | 0.10365 | 0.12076 | 0.13415 | 0.13338 | 0.12919 | 0.10847 | 0.1157 | 0.12451 | 0.31383 | 0.42369 | 0.52073 | 0.48927 | 0.5436 | 0.68864 | 0.73952 | 0.66485 | 0.30527 | 0.048395 | 5.581e-05 | 0 | 0 | 0 | 0 | 0 | 0 | 0 | 0 | 0 | 0 | 0 | 0 | 0 | 0 | 0 | 0 | 0.00042237 | 0.01586 | 0.0013497 | 0.0011669 | 0.0030021 | 0.0040647 | 0.024875 | 0.0032491 | 5.8597e-05 | 0.0015094 | 0.0027252 | 0.00050485 | 0 | 0 | 0.0010312 | 0.0089231 | 0.062402 | 0.19322 | 0.2012 | 0.12237 | 0.082746 | 0.098985 | 0.44803 | 0.54409 | 0.47212 | 0.60191 | 0.81026 | 0.76483 | 0.83946 | 0.68743 | 0.50866 | 0.61623 | 0.70132 | 0.64123 | 0.57118 | 0.14419 | 0.11354 | 0.15317 | 0.12004 | 0.063596 | 0.11618 | 0.30176 | 0.48157 | 0.57281 | 0.55364 | 0.45351 | 0.43129 | 0.55604 | 0.65771 | 0.81165 | 0.74348 | 0.62635 | 0.8323 | 0.69269 | 0.54503 | 0.41815 | 0.52192 | 0.64116 | 0.57551 | 0.30524 | 0.47262 | 0.48652 | 0.46823 | 0.48828 | 0.42421 | 0.4515 | 0.67274 | 0.8726 | 0.81433 | 0.48995 | 0.39342 | 0.27531 | 0.43104 | 0.16613 | 0.018926 | 0.0023759 | 0.0042171 | 0.0023281 | 0 | 0 | 0.0010559 | 0 | 0.0011459 | 0.00092042 | 0 | 0 | 0 | 0 | 0.0015302 | 0.052557 | 0.049378 | 0.077722 | 0.080871 | 0.064498 | 0.046367 | 0.35751 | 0.037009 | 0.010636 | 0.054352 | 0.048302 | 0.021102 | 0.0019324 | 0 | 0 | 0.0010237 | 0.022761 | 0.018272 | 0.0041513 | 0.0022655 | 0.015305 | 0.035486 | 0.021884 | 0.024382 | 0.041714 | 0.054444 | 0.11108 | 0.51552 | 0.53411 | 0.83956 | 0.84239 | 0.84278 | 0.86634 | 0.87966 | 0.90401 | 0.6117 | 0.20117 | 0.21066 | 0.20815 | 0.1952 | 0.041661 | 0.002554 | 0.00048141 | 0 | 0 | 0 | 0 | 0 | 0 | 0 | 0.0006092 | 0.013644 | 0.30032 | 0.75634 | 0.7754 | 0.83213 | 0.77707 | 0.65972 | 0.59289 | 0.32064 | 0.11023 | 0.051743 | 0.024086 | 0.0057605 | 0.016886 | 0.085897 | 0.042572 | 0.076098 | 0.12161 | 0.16579 | 0.078589 | 0.049869 | 0.045459 | 0.05372 | 0.088842 | 0.1551 | 0.31478 | 0.66279 | 0.73566 | 0.39517 | 0.34454 | 0.40545 | 0.50944 | 0.47705 | 0.40074 | 0.12893 | 0.13553 | 0.032571 | 0.0001287 | 0.0011325 | 2.3317e-05 | 0.00018621 | 0.0022295 | 0.0011098 | 0.0016087 | 0.0034356 | 0.014037 | 0.04839 | 0.084655 | 0.19926 | 0.44901 | 0.7672 | 0.51556 | 0.46974 | 0.76037 | 0.66456 | 0.84335 | 0.88888 | 0.90104 | 0.88947 | 0.69505 | 0.5328 | 0.15567 | 0.077515 | 0.096757 | 0.19042 | 0.053368 | 0.12615 | 0.19687 | 0.31135 | 0.23185 | 0.27335 | 0.36944 | 0.38367 | 0.27372 | 0.48085 | 0.6017 | 0.59034 | 0.454 | 0.44868 | 0.3158 | 0.21654 | 0.1613 | 0.04142 | 0.018612 | 0.016804 | 0.018022 | 0.077252 | 0.066709 | 0.0521 | 0.055339 | 0.049606 | 0.041748 | 0.016678 | 0.009361 | 0.01238 | 0.018033 | 0.01567 | 0.015313 | 0.26234 | 0.75988 | 0.86545 | 0.86078 | 0.83917 | 0.82422 | 0.74782 | 0.62567 | 0.60434 | 0.60075 | 0.58007 | 0.42917 | 0.23371 | 0.029711 | 0.012474 | 0.030171 | 0.022989 | 0.031366 | 0.051372 | 0.065907 | 0.094718 | 0.12547 | 0.18297 | 0.41218 | 0.82592 | 0.87689 | 0.85915 | 0.85149 | 0.81432 | 0.78941 | 0.81942 | 0.82797 | 0.82293 | 0.78287 | 0.81958 | 0.84078 | 0.54648 | 0.15471 | 0.11292 | 0.11263 | 0.11708 | 0.12476 | 0.15702 | 0.14117 | 0.17454 | 0.30556 | 0.44972 | 0.558 | 0.8041 | 0.53255 | 0.66719 | 0.88304 | 0.7076 | 0.36744 | 0.42536 | 0.49531 | 0.37378 | 0.38293 | 0.39182 | 0.81231 | 0.6563 | 0.52735 | 0.51366 | 0.47947 | 0.56063 | 0.48993 | 0.44125 | 0.43833 | 0.37536 | 0.37726 | 0.31945 | 0.30958 | 0.10535 | 0.25299 | 0.31626 | 0.32872 | 0.18245 | 0.0167 | 0.29861 | 0.57437 | 0.48785 | 0.20745 | 0.043752 | 0.062641 | 0.10267 | 0.020403 | 0.023267 | 0.0037156 | 3.76e-05 | 0.00058572 | 0.013517 | 0.051724 | 0.098862 | 0.12201 | 0.094652 | 0.073181 | 0.17808 | 0.23465 | 0.031211 | 0.048315 | 0.090062 | 0.057675 | 0.0035986 | 0.013582 | 0.020229 | 0.0015291 | 0 | 0 | 0.00078178 | 0.0046347 | 0.042058 | 0.0034007 | 0.013524 | 0.024918 | 0.015247 | 0.0073034 | 0.0041123 | 0.0054829 | 0.0062538 | 0.093453 | 0.49166 | 0.39409 | 0.47584 | 0.69824 | 0.54453 | 0.35754 | 0.19241 | 0.043916 | 9.1858e-05 | 0.0008523 | 0.11242 | 0.01266 | 0.00051723 | 0 | 0 | 0 | 0 | 0.0016516 | 0.0024115 | 0.0039835 | 0.010025 | 0 | 0.0037007 | 0.25627 | 0.67245 | 0.34111 | 0.21699 | 0.058844 | 0.14958 | 0.27444 | 0.1816 | 0.40829 | 0.44988 | 0.21803 | 0.062584 | 0.32454 | 0.15407 | 0.20475 | 0.12793 | 0.08567 | 0.043923 | 0.004147 | 0.001358 | 0.0019157 | 0.0038779 | 0.0068872 | 0.020223 | 0.067521 | 0.59404 | 0.76541 | 0.76415 | 0.38308 | 0.22865 | 0.13568 | 0.19343 | 0.27045 | 0.23122 | 0.25287 | 0.33832 | 0.51096 | 0.28505 | 0.0044978 | 0.010081 | 0.0050869 | 0.0023076 | 0.00052626 | 0.00089913 | 0.021487 | 0.12065 | 0.21285 | 0.24977 | 0.4113 | 0.56165 | 0.79554 | 0.78441 | 0.80384 | 0.51917 | 0.25821 | 0.04436 | 0.016333 | 0.039102 | 0.003681 | 0 | 0 | 0 | 0 | 0 | 0 | 0 | 0 | 0 | 0 | 0 | 0 | 0.0035347 | 0.053533 | 0.097672 | 0.090122 | 0.051255 | 0.015969 | 0.0066525 | 0.0022422 | 0 | 0.0076686 | 0.0091796 | 0.18275 | 0.12712 | 0.11553 | 0.23939 | 0.424 | 0.12829 | 0.11272 | 0.11688 | 0.086223 | 0.075351 | 0.23176 | 0.28898 | 0.2719 | 0.43351 | 0.44038 | 0.68695 | 0.58268 | 0.5938 | 0.50263 | 0.33592 | 0.16929 | 0.11575 | 0 | 0 | 0.0011998 | 0.013645 | 0.058737 | 0.10761 | 0.063577 | 0.041795 | 0.060345 | 0.083187 | 0.07345 | 0.085482 | 0.11304 | 0.099959 | 0.4425 | 0.42851 | 0.2679 | 0.11012 | 0.32513 | 0.50067 | 0.65235 | 0.68091 | 0.75692 | 0.76409 | 0.76078 | 0.58934 | 0.43232 | 0.60347 | 0.69206 | 0.37711 | 0.068469 | 0.080591 | 0.15918 | 0.19449 | 0.1687 | 0.17596 | 0.17151 | 0.18792 | 0.17561 | 0.22297 | 0.40443 | 0.82658 | 0.88418 | 0.67718 | 0.7018 | 0.49125 | 0.37359 | 0.2946 | 0.22416 | 0.075307 | 0 | 0 | 0 | 0.013341 | 0.00033102 | 0 | 0.0035415 | 0.014498 | 0.010671 | 0.010352 | 0.023978 | 0.039472 | 0.075062 | 0.13734 | 0.236 | 0.2151 | 0.41037 | 0.40374 | 0.32155 | 0.29883 | 0.36125 | 0.25697 | 0.19564 | 0.12782 | 0.23999 | 0.31717 | 0.31895 | 0.22518 | 0.10267 | 0.22488 | 0.25892 | 0.20285 | 0.29495 | 0.33721 | 0.37809 | 0.59129 | 0.63441 | 0.71842 | 0.43779 | 0.44356 | 0.75124 | 0.65127 | 0.8796 | 0.7925 | 0.65113 | 0.53307 | 0.633 | 0.76215 | 0.78 | 0.8455 | 0.84268 | 0.72534 | 0.6579 | 0.76294 | 0.7839 | 0.84685 | 0.88988 | 0.89015 | 0.88726 | 0.88536 | 0.87825 | 0.8594 | 0.7622 | 0.87611 | 0.90695 | 0.90725 | 0.90725 | 0.90397 | 0.9056 | 0.90725 | 0.90725 | 0.90725 | 0.90725 | 0.90725 | 0.90725 | 0.90725 | 0.90163 | 0.86854 | 0.7586 | 0.76233 | 0.65309 | 0.59123 | 0.53536 | 0.53223 | 0.6081 | 0.58293 | 0.51626 | 0.77907 | 0.904 | 0.89924 | 0.85068 | 0.75328 | 0.46045 | 0.09227 | 0.27494 | 0.60048 | 0.70975 | 0.40426 | 0.10046 | 0.039135 | 0.0063558 | 0.0011455 | 0.0017518 | 0.0018297 | 0.0013582 | 0.0012715 | 0.00058339 | 0.00012291 | 0.0025283 | 0.016838 | 0.0075053 | 0.001335 | 0.21796 | 0.8469 | 0.89146 | 0.81068 | 0.32614 | 0.12226 | 0.002241 | 0.0011427 | 0.020966 | 0.038276 | 0.081066 | 0.058866 | 0.0087572 | 0.0030333 | 0.0019939 | 0.00058879 | 0.00017299 | 0 | 5.8661e-05 | 0.0099215 | 0.071143 | 0.16712 | 0.29815 | 0.57164 | 0.3361 | 0.13135 | 0.065031 | 0.15489 | 0.070877 | 0.0069557 | 0.028938 | 0.20861 | 0.42526 | 0.73831 | 0.73723 | 0.35577 | 0.054762 | 0.12599 | 0.17883 | 0.17028 | 0.11818 | 0.11014 | 0.10774 | 0.10664 | 0.11933 | 0.16109 | 0.26518 | 0.46556 | 0.55776 | 0.61766 | 0.79008 | 0.88196 | 0.89307 | 0.89968 | 0.90315 | 0.78855 | 0.7056 | 0.79815 | 0.62239 | 0.3733 | 0.082433 | 0.039196 | 0.053292 | 0.059038 | 0.046301 | 0.022213 | 0.0021841 | 0.00011745 | 0 | 0 | 0 | 0 | 0 | 0 | 0.11564 | 0.17108 | 0.16323 | 0.066589 | 0.066038 | 0.070129 | 0.047117 | 0.012665 | 0.0016556 | 0.00015383 | 1.8565e-05 | 0 | 0 | 0 | 0 | 0 | 0 | 0.0012138 | 0.00099543 | 0.0019296 | 0.0079863 | 0.57657 | 0.45413 | 0.19064 | 0.2384 | 0.44425 | 0.59252 | 0.83732 | 0.83244 | 0.77027 | 0.8021 | 0.81424 | 0.84203 | 0.46634 | 0.17309 | 0.12092 | 0.064644 | 0.042355 | 0.04696 | 0.049942 | 0.086014 | 0.2753 | 0.32445 | 0.24253 | 0.15205 | 0.25838 | 0.35996 | 0.33018 | 0.54487 | 0.56659 | 0.74788 | 0.67545 | 0.325 | 0.6497 | 0.30386 | 0.14793 | 0.34333 | 0.27662 | 0.018238 | 0.0081485 | 0.0022719 | 0.028662 | 0.12167 | 0.24409 | 0.36671 | 0.5241 | 0.65042 | 0.75442 | 0.7467 | 0.68178 | 0.41308 | 0.29507 | 0.65885 | 0.59218 | 0.65661 | 0.72231 | 0.83961 | 0.80174 | 0.74102 | 0.85353 | 0.81781 | 0.73878 | 0.69527 | 0.65726 | 0.39506 | 0.2293 | 0.15559 | 0.063102 | 0.17817 | 0.32058 | 0.31579 | 0.43688 | 0.41014 | 0.33866 | 0.66098 | 0.71752 | 0.72811 | 0.8198 | 0.7516 | 0.84696 | 0.85634 | 0.35396 | 0.20776 | 0.14276 | 0.074427 | 0.0032836 | 0.0016733 | 0.0026862 | 0.023193 | 0.043996 | 0.082035 | 0.32142 | 0.55436 | 0.68151 | 0.77819 | 0.42502 | 0.0025497 | 0.047501 | 0.37428 | 0.5129 | 0.71248 | 0.60837 | 0.45858 | 0.57709 | 0.59016 | 0.59584 | 0.74593 | 0.65994 | 0.31277 | 0.014312 | 1.958e-05 | 0 | 0.0013269 | 0.0061607 | 0.04291 | 0.1072 | 0.073055 | 0.12895 | 0.36487 | 0.64256 | 0.63093 | 0.82454 | 0.80164 | 0.67191 | 0.40889 | 0.16358 | 0.00058967 | 0.003294 | 0.00097232 | 0 | 0 | 0 | 5.1561e-05 | 0 | 0 | 0 | 0 | 1.9982e-05 | 0.00083262 | 0.0059943 | 0.041294 | 0.11315 | 0.23903 | 0.36748 | 0.34062 | 0.43025 | 0.69876 | 0.57195 | 0.51716 | 0.29815 | 0.31933 | 0.117 | 0.055735 | 0.034024 | 0.0012791 | 0.0001202 | 0 | 0 | 0 | 0 | 0.0031909 | 0.040917 | 0.023627 | 0.0093432 | 0.00698 | 0.0093207 | 0.03821 | 0.063089 | 0.20877 | 0.70929 | 0.73578 | 0.37278 | 0.238 | 0.23963 | 0.26322 | 0.045054 | 0.0063866 | 0 | 0 | 0 | 0 | 0 | 0 | 0 | 0.0021848 | 0.018327 | 0.041356 | 0.063356 | 0.1143 | 0.33955 | 0.48334 | 0.37618 | 0.28366 | 0.57142 | 0.71789 | 0.25595 | 0.7748 | 0.82107 | 0.75442 | 0.62241 | 0.36187 | 0.15358 | 0.31458 | 0.4005 | 0.34356 | 0.12826 | 0.19684 | 0.16203 | 0.086866 | 0.076296 | 0.083357 | 0.085332 | 0.071798 | 0.079683 | 0.13131 | 0.22074 | 0.12874 | 0.20154 | 0.13543 | 0.17396 | 0.079961 | 0.060846 | 0.067841 | 0.32792 | 0.11175 | 0.22178 | 0.21271 | 0.083203 | 0.16107 | 0.23767 | 0.12132 | 0.22723 | 0.23977 | 0.53339 | 0.433 | 0.43537 | 0.51991 | 0.51517 | 0.47298 | 0.37157 | 0.43915 | 0.38325 | 0.43123 | 0.12502 | 0.010689 | 0.00026238 | 0 | 0.032409 | 0.029441 | 0.03176 | 0.0071709 | 0.00067043 | 0.00053962 | 0.0012022 | 0 | 0.0026833 | 0.0040805 | 0.011304 | 0.027686 | 0.18652 | 0.18283 | 0.067082 | 0.045772 | 0.0069695 | 0.0028142 | 0.0027076 | 0 | 0.06361 | 0.29449 | 0.51301 | 0.49707 | 0.55127 | 0.73601 | 0.77529 | 0.88103 | 0.89551 | 0.89234 | 0.87892 | 0.78461 | 0.75643 | 0.84481 | 0.8474 | 0.58538 | 0.3508 | 0.71561 | 0.66353 | 0.49466 | 0.48237 | 0.37127 | 0.34946 | 0.10328 | 0.016365 | 0 | 0.0010815 | 0.044279 | 0.0066154 | 0.0061435 | 0.068343 | 0.012159 | 0.031829 | 0.13325 | 0.036263 | 0.013814 | 0.0036447 | 0.035625 | 0.027008 | 0.014336 | 0.065945 | 0.091208 | 0.11595 | 0.18833 | 0.45134 | 0.6591 | 0.71629 | 0.82201 | 0.60328 | 0.22894 | 0.28967 | 0.19629 | 0.15578 | 0.25466 | 0.50765 | 0.79695 | 0.77809 | 0.62192 | 0.34761 | 0.16044 | 0.086329 | 0.11223 | 0.15958 | 0.22916 | 0.21888 | 0.20714 | 0.16357 | 0.16847 | 0.2564 | 0.5761 | 0.73289 | 0.85865 | 0.66009 | 0.53118 | 0.48811 | 0.27536 | 0.12873 | 0.02261 | 0.0092622 | 0 | 0 | 0 | 0 | 0 | 0.0010299 | 0.00039238 | 1.9233e-05 | 4.1332e-05 | 0.00058945 | 0.0024996 | 0.022155 | 0.091305 | 0.26565 | 0.41176 | 0.41742 | 0.35475 | 0.26869 | 0.089905 | 0.079165 | 0.2456 | 0.66233 | 0.25924 | 0.18412 | 0.58151 | 0.40546 | 0.24794 | 0.1206 | 0.00016692 | 0 | 0.0010383 | 0.0036802 | 0.0042603 | 0.0048944 | 0.036983 | 0.27861 | 0.44416 | 0.46966 | 0.40305 | 0.50295 | 0.83741 | 0.89102 | 0.88791 | 0.87325 | 0.85898 | 0.85836 | 0.83438 | 0.78505 | 0.71305 | 0.50696 | 0.11777 | 0.034287 | 0.0061057 | 0.017786 | 0.014911 | 0.036393 | 0.04016 | 0.16048 | 0.21889 | 0.31772 | 0.56461 | 0.79905 | 0.76567 | 0.78721 | 0.85352 | 0.78404 | 0.79068 | 0.81297 | 0.73479 | 0.67743 | 0.68844 | 0.7866 | 0.8658 | 0.63751 | 0.6423 | 0.3406 | 0.13142 | 0.063768 | 0.023638 | 0.010259 | 0.002709 | 0.0044813 | 0.0070714 | 0.035598 | 0.13709 | 0.50677 | 0.54593 | 0.66267 | 0.85654 | 0.88825 | 0.88317 | 0.86923 | 0.84339 | 0.72997 | 0.59624 | 0.65141 | 0.5465 | 0.67603 | 0.62912 | 0.061378 | 0 | 0.00010871 | 0.0050017 | 0.00591 | 0.0040931 | 0.0038656 | 0.0034269 | 0.0091279 | 0.046225 | 0.1276 | 0.21779 | 0.38438 | 0.70746 | 0.77028 | 0.60684 | 0.45374 | 0.24742 | 0.16311 | 0.24745 | 0.12645 | 0.14405 | 0.19477 | 0.013918 | 0.00053486 | 0 | 0 | 9.4439e-05 | 0.033515 | 0.1823 | 0.48218 | 0.64884 | 0.51033 | 0.68326 | 0.46594 | 0.57773 | 0.61036 | 0.67386 | 0.52825 | 0.62908 | 0.098856 | 0.022213 | 0.011512 | 0.0070865 | 0 | 0 | 0.013309 | 0.22594 | 0.072654 | 0.077169 | 0.08576 | 0.070935 | 0.055758 | 0.053718 | 0.048678 | 0.047266 | 0.056497 | 0.085983 | 0.12663 | 0.32374 | 0.4959 | 0.63819 | 0.59782 | 0.54321 | 0.55942 | 0.46633 | 0.39028 | 0.32812 | 0.48029 | 0.66097 | 0.68656 | 0.26925 | 0.020479 | 0.054754 | 0.083915 | 0.14227 | 0.14374 | 0.13108 | 0.21564 | 0.29239 | 0.23583 | 0.17299 | 0.30088 | 0.43097 | 0.41675 | 0.53754 | 0.4669 | 0.4898 | 0.58833 | 0.68684 | 0.71989 | 0.73838 | 0.71604 | 0.60063 | 0.42047 | 0.2356 | 0.13448 | 0.19027 | 0.27301 | 0.2717 | 0.28709 | 0.60654 | 0.5305 | 0.39667 | 0.62107 | 0.87757 | 0.7757 | 0.55575 | 0.83437 | 0.3271 | 0.27042 | 0.39707 | 0.71457 | 0.82911 | 0.8236 | 0.60164 | 0.632 | 0.71991 | 0.72389 | 0.7515 | 0.37956 | 0.21621 | 0.24518 | 0.32476 | 0.27498 | 0.25108 | 0.39717 | 0.6008 | 0.66066 | 0.73649 | 0.67863 | 0.61529 | 0.5995 | 0.73397 | 0.85607 | 0.8535 | 0.87694 | 0.8774 | 0.85221 | 0.26183 | 0.34878 | 0.64808 | 0.88188 | 0.45263 | 0.24786 | 0.24076 | 0.10723 | 0.032537 | 0.0024247 | 0.0022149 | 0.0098755 | 0.022567 | 0.054143 | 0.12301 | 0.35865 | 0.59938 | 0.55894 | 0.75221 | 0.70136 | 0.41167 | 0.080737 | 0.0092552 | 0 | 0 | 0 | 0 | 0.00086264 | 0.026034 | 0.034773 | 0.024546 | 0.016016 | 0.010248 | 0.078446 | 0.050904 | 0.17022 | 0.045756 | 0.16671 | 0.38177 | 0.34689 | 0.35647 | 0.28102 | 0.24922 | 0.30639 | 0.22938 | 0.031142 | 0 | 0 | 0 | 0 | 0 | 0.0019921 | 0.0010905 | 0.00017161 | 0 | 0.0027136 | 0.069652 | 0.064613 | 0.39713 | 0.70148 | 0.35726 | 0.44001 | 0.55108 | 0.5868 | 0.52698 | 0.48971 | 0.74916 | 0.68153 | 0.49804 | 0.33642 | 0.20124 | 0.086232 | 0.20995 | 0.18682 | 0.094962 | 0.030209 | 0.017988 | 0.0016853 | 0.014754 | 0.018772 | 0.031213 | 0.027038 | 0.029985 | 0.035465 | 0.040529 | 0.033316 | 0.035412 | 0.10883 | 0.26074 | 0.42455 | 0.56085 | 0.76937 | 0.78308 | 0.77672 | 0.75282 | 0.50192 | 0.30576 | 0.37175 | 0.34758 | 0.33348 | 0.30487 | 0.045647 | 0.0021878 | 0.0002785 | 0 | 0 | 0 | 0 | 0 | 0 | 0.0018119 | 0.0066803 | 0.18921 | 0.30992 | 0.32853 | 0.3364 | 0.22214 | 0.15413 | 0.13841 | 0.077308 | 0.020648 | 0.039012 | 0.03064 | 0.03431 | 0.094818 | 0.084216 | 0.091588 | 0.19999 | 0.74898 | 0.88548 | 0.85957 | 0.84186 | 0.84259 | 0.8151 | 0.73285 | 0.43782 | 0.24431 | 0.37641 | 0.43385 | 0.28631 | 0.16237 | 0.036432 | 0.0074915 | 0.011621 | 0.041993 | 0.015564 | 0.0018659 | 0.0050418 | 0.035064 | 0.033188 | 0.003288 | 0.0024419 | 0.0078656 | 0.016984 | 0.027966 | 0.03345 | 0.024464 | 0.093492 | 0.038976 | 0.56749 | 0.77732 | 0.70538 | 0.71509 | 0.66063 | 0.53682 | 0.40437 | 0.35998 | 0.3615 | 0.2502 | 0.46326 | 0.36447 | 0.21512 | 0.13206 | 0.1622 | 0.19843 | 0.098294 | 0.18325 | 0.11282 | 0.12632 | 0.14503 | 0.08795 | 0.029629 | 0.033905 | 0.045104 | 0.23489 | 0.27983 | 0.44507 | 0.47352 | 0.65044 | 0.66348 | 0.67489 | 0.58725 | 0.51795 | 0.433 | 0.3803 | 0.34231 | 0.2218 | 0.037335 | 0.0066717 | 0.0034271 | 0.0031579 | 0.0030505 | 0.0089739 | 0.025342 | 0.048971 | 0.076539 | 0.080556 | 0.099669 | 0.2669 | 0.53512 | 0.73933 | 0.338 | 0.33675 | 0.27762 | 0.43234 | 0.48584 | 0.21365 | 0.0075407 | 0 | 0 | 0 | 0 | 0 | 0 | 0 | 0 | 0.00030779 | 0.0021446 | 0.0062267 | 0.023898 | 0.063309 | 0.11896 | 0.19229 | 0.33603 | 0.64799 | 0.5063 | 0.41761 | 0.37391 | 0.17998 | 0.068952 | 0.051968 | 0.041415 | 0.035055 | 0.086543 | 0.21585 | 0.11219 | 0.015193 | 0.028049 | 0.022449 | 0.030286 | 0.035218 | 0.05366 | 0.083307 | 0.12456 | 0.19082 | 0.30041 | 0.42167 | 0.67337 | 0.86181 | 0.83686 | 0.75184 | 0.4196 | 0.006711 | 0.00019471 | 0 | 0.00017032 | 0 | 0 | 9.0803e-05 | 0.00069272 | 0 | 0 | 0.00043405 | 0.0038794 | 0.025429 | 0.058083 | 0.1225 | 0.19769 | 0.21165 | 0.2473 | 0.37489 | 0.44422 | 0.78957 | 0.83722 | 0.74935 | 0.80841 | 0.874 | 0.89027 | 0.89808 | 0.84089 | 0.81512 | 0.75096 | 0.53902 | 0.053592 | 0.028251 | 0.062239 | 0.065023 | 0.093395 | 0.10723 | 0.13125 | 0.13655 | 0.28397 | 0.43453 | 0.47532 | 0.47916 | 0.28166 | 0.32156 | 0.34853 | 0.36829 | 0.075283 | 0.017996 | 0.032825 | 0.026502 | 5.2039e-05 | 0 | 0 | 0 | 0 | 0 | 2.1497e-05 | 0.0048038 | 0.017201 | 0.0088259 | 0.004795 | 0.013858 | 0.043263 | 0.083999 | 0.22874 | 0.36623 | 0.38599 | 0.26771 | 0.62018 | 0.67111 | 0.60124 | 0.13701 | 0.017267 | 0.17134 | 0.18289 | 0.23726 | 0.10615 | 0.07379 | 0.0070652 | 0 | 0 | 0 | 0.0015451 | 0.023378 | 0.03626 | 0.073039 | 0.077485 | 0.061185 | 0.09131 | 0.1905 | 0.24399 | 0.39299 | 0.49377 | 0.39233 | 0.76493 | 0.78511 | 0.57066 | 0.41967 | 0.65095 | 0.78247 | 0.73697 | 0.54225 | 0.096642 | 0.0011638 | 0.0032717 | 0.011972 | 0.012443 | 0.016329 | 0.030406 | 0.040015 | 0.088255 | 0.17572 | 0.29209 | 0.34318 | 0.68895 | 0.79194 | 0.68786 | 0.67426 | 0.79671 | 0.73218 | 0.79699 | 0.674 | 0.59225 | 0.65146 | 0.57252 | 0.36787 | 0.27112 | 0.20211 | 0.24824 | 0.22881 | 0.23174 | 0.17506 | 0.16776 | 0.19355 | 0.15527 | 0.15906 | 0.16055 | 0.44435 | 0.81741 | 0.89051 | 0.82362 | 0.76589 | 0.85583 | 0.889 | 0.83367 | 0.61474 | 0.49185 | 0.72881 | 0.79766 | 0.75845 | 0.50506 | 0.33892 | 0.26019 | 0.24155 | 0.22275 | 0.1367 | 0.05855 | 0.055486 | 0.05507 | 0.061923 | 0.2504 | 0.5043 | 0.79972 | 0.85636 | 0.39408 | 0.34064 | 0.46367 | 0.56872 | 0.61291 | 0.64562 | 0.38038 | 0.25405 | 0.21554 | 0.088427 | 0.00047365 | 0.00020119 | 0.015037 | 0.071153 | 0.044763 | 0.03759 | 0.041004 | 0.072197 | 0.121 | 0.19051 | 0.2853 | 0.30464 | 0.32096 | 0.40284 | 0.27739 | 0.22313 | 0.12571 | 0.090726 | 0.046354 | 0.0024484 | 0.0014934 | 0.0070034 | 0.013477 | 0.004765 | 0 | 0 | 0 | 0 | 0.0008277 | 0.003745 | 0.011881 | 0.045599 | 0.11401 | 0.23758 | 0.38348 | 0.29966 | 0.27579 | 0.38999 | 0.62219 | 0.17966 | 0.1444 | 0.39586 | 0.70097 | 0.40422 | 0.047083 | 0.0003793 | 0.10615 | 0.20388 | 0.027078 | 0.028172 | 0.071283 | 0.08083 | 0.19259 | 0.1663 | 0.23949 | 0.29606 | 0.29771 | 0.29196 | 0.37646 | 0.47642 | 0.3422 | 0.44024 | 0.62143 | 0.582 | 0.63225 | 0.58804 | 0.64074 | 0.79254 | 0.72779 | 0.6011 | 0.056717 | 0.14167 | 0.10831 | 0.0023039 | 0.0017594 | 0.0019775 | 0.0037313 | 0.0043381 | 0.0035189 | 0.0025331 | 0.0028705 | 0.0042531 | 0.0060619 | 0.027731 | 0.7723 | 0.90199 | 0.66414 | 0.59213 | 0.39137 | 0.32764 | 0.14633 | 0.13198 | 0.22615 | 0.048072 | 0.013038 | 0.0085017 | 0.011882 | 0 | 0 | 0 | 0 | 0 | 6.0362e-05 | 0.00088341 | 0.0020465 | 0.0039742 | 0.13953 | 0.57007 | 0.78677 | 0.86253 | 0.8902 | 0.86601 | 0.80288 | 0.52204 | 0.33319 | 0.36179 | 0.24997 | 0.18281 | 0.072982 | 0.017906 | 0.00037539 | 0 | 0 | 0.000769 | 0.0019424 | 0.0044468 | 0.014324 | 0.071429 | 0.15141 | 0.27151 | 0.2895 | 0.25559 | 0.2831 | 0.31713 | 0.4556 | 0.33794 | 0.15192 | 0.012031 | 0 | 0 | 0 | 0.0001551 | 0.0017634 | 0.00059568 | 0.00021517 | 0 | 0 | 0 | 0.0032076 | 0.0038176 | 0.015041 | 0.040138 | 0.082543 | 0.18893 | 0.20057 | 0.10103 | 0.35836 | 0.51853 | 0.77849 | 0.84801 | 0.59102 | 0.4191 | 0.36872 | 0.052178 | 0.0034745 | 0.0011439 | 1.9842e-05 | 0 | 0 | 0 | 0.00055945 | 0.0048917 | 0.0059814 | 0.0032255 | 0.0083601 | 0.02332 | 0.035106 | 0.04337 | 0.087998 | 0.20443 | 0.42051 | 0.42242 | 0.097864 | 0.033223 | 0.026841 | 0.0039576 | 0 | 0 | 0 | 0 | 0 | 0.0005906 | 1.7661e-05 | 0 | 0 | 0 | 0.00046468 | 0.0021786 | 0.0060818 | 0.023471 | 0.046741 | 0.11412 | 0.21528 | 0.27769 | 0.488 | 0.53606 | 0.43123 | 0.14382 | 0.018447 | 2.4111e-05 | 0 | 0 | 0 | 0.001405 | 0.00094537 | 0 | 0 | 0 | 0 | 0.0012143 | 0.009796 | 0.0069123 | 0.009516 | 0.017353 | 0.026332 | 0.041922 | 0.082328 | 0.23513 | 0.41399 | 0.17626 | 0.25299 | 0.18955 | 0.19967 | 0.088815 | 0 | 0 | 0 | 0 | 0 | 0 | 0 | 0 | 0 | 2.2987e-05 | 0.0021158 | 0.0052597 | 0.014982 | 0.043021 | 0.14196 | 0.30159 | 0.52256 | 0.45152 | 0.24517 | 0.036801 | 0.10795 | 0.22037 | 0.079658 | 0.10814 | 0.10245 | 0.039434 | 0.16498 | 0.29671 | 0.11663 | 0 | 0 | 0 | 0 | 0 | 0.0013195 | 0.06512 | 0.16267 | 0.52457 | 0.61594 | 0.4057 | 0.19168 | 0.040319 | 0.023461 | 0.05358 | 0.27563 | 0.37938 | 0.31405 | 0.093876 | 0.19016 | 0.54876 | 0.43785 | 0.080739 | 0.053386 | 0.14745 | 0.064469 | 0.023474 | 0.030046 | 0.018416 | 0.013414 | 0.053471 | 0.094177 | 0.10354 | 0.1065 | 0.090326 | 0.11312 | 0.19698 | 0.29958 | 0.59228 | 0.7117 | 0.69444 | 0.64755 | 0.514 | 0.56794 | 0.48887 | 0.272 | 0.13368 | 0.071601 | 0.053289 | 0.0088713 | 0.0033206 | 0.019408 | 0.010264 | 0.0046341 | 0.010671 | 0.033854 | 0.042374 | 0.058632 | 0.085861 | 0.070245 | 0.1537 | 0.52854 | 0.84231 | 0.8142 | 0.75268 | 0.78297 | 0.79663 | 0.76783 | 0.63262 | 0.59912 | 0.6096 | 0.50743 | 0.29561 | 0.067947 | 0.0054696 | 0.022697 | 0.0094649 | 0.007961 | 0.007294 | 0.013791 | 0.0095269 | 0.0084378 | 0.031848 | 0.088918 | 0.31073 | 0.77005 | 0.89631 | 0.80199 | 0.66433 | 0.61481 | 0.60079 | 0.63976 | 0.59126 | 0.52795 | 0.53809 | 0.42659 | 0.35971 | 0.072343 | 0.00058456 | 0.0019478 | 2.2327e-05 | 0 | 0.00050305 | 0.0016511 | 0.0022164 | 0.0052448 | 0.013678 | 0.062157 | 0.2021 | 0.71834 | 0.87658 | 0.8447 | 0.75228 | 0.67214 | 0.64991 | 0.59452 | 0.55274 | 0.40804 | 0.41764 | 0.47178 | 0.35364 | 0.10164 | 0.0098665 | 0.017438 | 0.012312 | 0.017452 | 0.038577 | 0.050374 | 0.045829 | 0.039798 | 0.042829 | 0.19288 | 0.36417 | 0.80087 | 0.88502 | 0.72642 | 0.83921 | 0.86648 | 0.87009 | 0.77286 | 0.79997 | 0.76487 | 0.671 | 0.48282 | 0.36135 | 0.11193 | 0.0035881 | 0.0046062 | 0.0053336 | 0.0015196 | 0.0026436 | 0.0013353 | 0.0017926 | 0.0052867 | 0.037746 | 0.16073 | 0.30825 | 0.71865 | 0.70581 | 0.74237 | 0.78455 | 0.70774 | 0.40773 | 0.18507 | 0.20709 | 0.15815 | 0.028339 | 0.0016348 | 0.00055971 | 0.0064456 | 0 | 9.381e-05 | 0.0031618 | 0.015382 | 0.0038538 | 0.0039961 | 0.0013864 | 0.01604 | 0.164 | 0.30552 | 0.4576 | 0.66557 | 0.77082 | 0.86201 | 0.89309 | 0.56184 | 0.26305 | 0.64932 | 0.59968 | 0.36983 | 0.21613 | 0.061291 | 0.0053102 | 0.0013597 | 0 | 0 | 0 | 0 | 0.00026991 | 0.0078129 | 0.027112 | 0.059931 | 0.13517 | 0.20502 | 0.29207 | 0.48221 | 0.74339 | 0.80188 | 0.8096 | 0.6977 | 0.50191 | 0.45769 | 0.26628 | 0.073277 | 0.027354 | 0.0020534 | 0.00051683 | 1.6379e-05 | 0 | 0 | 0 | 0.00019414 | 0.0020833 | 0.0071776 | 0.026725 | 0.051469 | 0.089843 | 0.14893 | 0.18633 | 0.27803 | 0.33875 | 0.27473 | 0.2763 | 0.2836 | 0.18436 | 0.13264 | 0.069905 | 0.0041241 | 0.0016496 | 0.0082757 | 0.034963 | 0.039659 | 0.0020359 | 0.0095674 | 0.011315 | 0.0038727 | 0.0034608 | 0.0024829 | 0.0043439 | 0.020162 | 0.054041 | 0.16105 | 0.29013 | 0.43355 | 0.73102 | 0.79991 | 0.56278 | 0.5519 | 0.406 | 0.26102 | 0.15463 | 0.068594 | 0.038393 | 0.058784 | 0.059957 | 0.0041729 | 0 | 0 | 0.00057313 | 0.0040776 | 0.0232 | 0.042808 | 0.086534 | 0.14145 | 0.25244 | 0.34634 | 0.31489 | 0.30704 | 0.10689 | 0.0050651 | 0.00017625 | 0 | 0 | 0 | 0 | 0.0018021 | 0.025789 | 0.025374 | 0.012167 | 0.00015673 | 0 | 0 | 0 | 0.0010455 | 0.0024606 | 0.0018093 | 0.0089507 | 0.042522 | 0.08598 | 0.20308 | 0.23071 | 0.27311 | 0.36566 | 0.83712 | 0.85567 | 0.85048 | 0.85564 | 0.85219 | 0.78184 | 0.48285 | 0.17046 | 0.15017 | 0.075574 | 0.0020777 | 0.0010171 | 0.0020525 | 0.0023245 | 0.013428 | 0.026886 | 0.017687 | 0.088509 | 0.25037 | 0.35697 | 0.38682 | 0.33982 | 0.33657 | 0.25771 | 0.023657 | 0.098676 | 0.42459 | 0.46336 | 0.15063 | 0.0020587 | 0 | 0 | 0 | 0 | 0 | 0 | 0 | 0 | 0.00062406 | 0.0024373 | 0.011519 | 0.072885 | 0.18866 | 0.3033 | 0.32919 | 0.30074 | 0.13906 | 0.39974 | 0.53427 | 0.3055 | 0.069731 | 0.055158 | 0.20096 | 0.32642 | 0.06961 | 0.0054682 | 0.00012674 | 0 | 0 | 0 | 0 | 0.0015579 | 0.0040251 | 0.0092163 | 0.036103 | 0.058565 | 0.090965 | 0.26806 | 0.37116 | 0.32424 | 0.2555 | 0.2746 | 0.70028 | 0.81638 | 0.7717 | 0.81776 | 0.84575 | 0.83016 | 0.34766 | 0.27642 | 0.20099 | 0.0057828 | 0 | 0 | 0.0005434 | 0.0017329 | 0.0022622 | 0.0037228 | 0.0078928 | 0.022542 | 0.098509 | 0.153 | 0.20027 | 0.24909 | 0.14513 | 0.33571 | 0.30995 | 0.53003 | 0.79173 | 0.84334 | 0.69931 | 0.56781 | 0.30978 | 0.10144 | 0.047967 | 0.00030457 | 0 | 0 | 0 | 0 | 0 | 0 | 0.0013362 | 0.010838 | 0.052772 | 0.084252 | 0.2925 | 0.55639 | 0.55435 | 0.46251 | 0.58817 | 0.2514 | 0.21582 | 0.011015 | 0 | 0 | 0 | 0 | 0 | 0 | 0 | 0 | 0 | 1.8765e-05 | 0.0016857 | 0.0099613 | 0.037291 | 0.084199 | 0.17252 | 0.26684 | 0.34246 | 0.36304 | 0.3029 | 0.4144 | 0.37964 | 0.34718 | 0.21238 | 0.14125 | 0.10175 | 0.024778 | 0.011346 | 0.14988 | 0.35968 | 0.26799 | 0.14793 | 0.1334 | 0.083792 | 0.038808 | 0.015472 | 0.0048907 | 0.0037403 | 0.0030601 | 0.0095536 | 0.071137 | 0.25399 | 0.40305 | 0.52047 | 0.82202 | 0.842 | 0.83977 | 0.75403 | 0.60139 | 0.32885 | 0.22547 | 0.26653 | 0.419 | 0.35056 | 0.20412 | 0.1081 | 0.066455 | 0.078846 | 0.044281 | 0.028627 | 0.033441 | 0.054882 | 0.062381 | 0.069894 | 0.21747 | 0.42212 | 0.44352 | 0.49505 | 0.63414 | 0.66403 | 0.61968 | 0.59019 | 0.44062 | 0.37759 | 0.55345 | 0.68375 | 0.33061 | 0.11693 | 0.47743 | 0.2352 | 0.093403 | 0.076304 | 0.053171 | 0.03401 | 0.0127 | 0.015168 | 0.029538 | 0.025922 | 0.02407 | 0.045296 | 0.13189 | 0.53142 | 0.84749 | 0.83286 | 0.74126 | 0.72049 | 0.63169 | 0.54466 | 0.46464 | 0.40779 | 0.40413 | 0.41623 | 0.26495 | 0.053702 | 0.00022389 | 0.0020705 | 0.0013001 | 0.0010236 | 0.00025647 | 0.00079317 | 0.00088497 | 0.0034179 | 0.005219 | 0.028101 | 0.35221 | 0.78882 | 0.79735 | 0.53635 | 0.18374 | 0.18033 | 0.031798 | 0 | 0 | 0 | 0 | 0 | 0 | 0.0017547 | 0 | 4.8609e-05 | 0.0022229 | 0.0026869 | 0.0019635 | 0.0014253 | 0.0017091 | 0.0037213 | 0.014994 | 0.13392 | 0.4539 | 0.71341 | 0.6949 | 0.70398 | 0.61225 | 0.46465 | 0.0057924 | 0 | 0 | 0 | 0 | 0 | 0 | 0 | 0 | 0 | 2.3489e-05 | 0.0013716 | 0.0030744 | 0.0071723 | 0.021889 | 0.057259 | 0.097072 | 0.23608 | 0.34376 | 0.63204 | 0.78277 | 0.40206 | 0.25736 | 0.20119 | 0.048396 | 0.021271 | 0.0061171 | 0.0002753 | 7.0303e-06 | 0.00023748 | 0.00011443 | 0 | 0 | 0 | 4.1317e-08 | 0.0013981 | 0.0017627 | 0.001216 | 0.0031003 | 0.045938 | 0.17072 | 0.26767 | 0.2547 | 0.51892 | 0.86633 | 0.88165 | 0.85434 | 0.61532 | 0.54014 | 0.60893 | 0.50155 | 0.32895 | 0.27338 | 0.31407 | 0.28058 | 0.073033 | 0.0046973 | 0.007608 | 0.0045684 | 0.014282 | 0.015245 | 0.02604 | 0.048525 | 0.08401 | 0.13792 | 0.19637 | 0.26214 | 0.62569 | 0.89229 | 0.87797 | 0.81083 | 0.67217 | 0.59207 | 0.70071 | 0.75329 | 0.76045 | 0.71473 | 0.52129 | 0.47495 | 0.099616 | 0.01692 | 0.023835 | 0.039762 | 0.046095 | 0.066341 | 0.1048 | 0.13918 | 0.13684 | 0.2026 | 0.29782 | 0.29822 | 0.52715 | 0.27804 | 0.075849 | 0.096851 | 0.16646 | 0.10924 | 0.038231 | 0.091241 | 0.032145 | 0.042305 | 0.035825 | 0.059272 | 0.00099762 | 0 | 0.00039872 | 0.00055286 | 0.00047103 | 0.0018964 | 0.0021196 | 0.0020504 | 0.0039935 | 0.01237 | 0.047987 | 0.1464 | 0.5672 | 0.74721 | 0.76187 | 0.5352 | 0.28838 | 0.097798 | 0.00032363 | 0 | 0 | 0 | 0 | 0 | 0.00052581 | 0 | 0 | 0.00049615 | 0.0011055 | 0.00093763 | 6.8064e-05 | 0 | 0.0010883 | 0.012462 | 0.097582 | 0.31556 | 0.79208 | 0.86168 | 0.90355 | 0.90725 | 0.86044 | 0.62637 | 0.74051 | 0.77237 | 0.7251 | 0.72304 | 0.58883 | 0.60988 | 0.28762 | 0.035053 | 0.063448 | 0.062267 | 0.037639 | 0.040492 | 0.045054 | 0.077819 | 0.13101 | 0.27179 | 0.40481 | 0.52916 | 0.77948 | 0.8937 | 0.89256 | 0.89242 | 0.79207 | 0.58454 | 0.7091 | 0.6892 | 0.83585 | 0.86075 | 0.83384 | 0.76256 | 0.28464 | 0.0097522 | 0.020764 | 0.034269 | 0.046868 | 0.080816 | 0.1258 | 0.17575 | 0.30441 | 0.36071 | 0.40117 | 0.52902 | 0.84083 | 0.90529 | 0.89655 | 0.89383 | 0.87222 | 0.82818 | 0.77113 | 0.56573 | 0.75445 | 0.69703 | 0.37854 | 0.21093 | 0.06733 | 0.00086358 | 0.0002761 | 0.0006945 | 0.0024957 | 0.016962 | 0.038303 | 0.063657 | 0.12092 | 0.20636 | 0.25603 | 0.34728 | 0.71179 | 0.89632 | 0.8961 | 0.88277 | 0.8761 | 0.70361 | 0.58131 | 0.74184 | 0.74514 | 0.52262 | 0.20188 | 0.20354 | 0.028523 | 0.0012164 | 0.002089 | 0.004126 | 0.0049305 | 0.011327 | 0.03347 | 0.082321 | 0.1384 | 0.24368 | 0.29332 | 0.34713 | 0.68003 | 0.87619 | 0.81269 | 0.73648 | 0.63502 | 0.49929 | 0.49471 | 0.5272 | 0.4507 | 0.46298 | 0.2872 | 0.22462 | 0.057142 | 0.002714 | 0.0028075 | 0.0033046 | 0.0034352 | 0.003224 | 0.0032788 | 0.012491 | 0.069745 | 0.15323 | 0.24856 | 0.36131 | 0.75061 | 0.89858 | 0.90641 | 0.90066 | 0.86402 | 0.7131 | 0.64118 | 0.65239 | 0.48446 | 0.36489 | 0.26826 | 0.17688 | 0.090223 | 0.0043749 | 0.0024834 | 0.002101 | 0.0040977 | 0.0036556 | 0.007447 | 0.025292 | 0.052508 | 0.092564 | 0.19307 | 0.37613 | 0.83051 | 0.87661 | 0.90683 | 0.9067 | 0.87009 | 0.68782 | 0.60249 | 0.46305 | 0.27058 | 0.18464 | 0.25333 | 0.20914 | 0.15139 | 0.031031 | 0.024013 | 0.026311 | 0.022863 | 0.032577 | 0.026102 | 0.049221 | 0.058093 | 0.13045 | 0.22336 | 0.26014 | 0.44102 | 0.2771 | 0.30904 | 0.37709 | 0.50021 | 0.52996 | 0.27383 | 0.01249 | 0 | 0 | 0 | 0 | 0 | 0 | 0 | 0 | 0 | 0.00012677 | 0.0014778 | 0.011654 | 0.046928 | 0.084377 | 0.11438 | 0.12772 | 0.27495 | 0.51059 | 0.4381 | 0.36502 | 0.14645 | 0.0045073 | 0 | 0 | 0 | 0 | 0 | 0.00014469 | 0.0015386 | 8.8734e-06 | 0.0002455 | 0.00032076 | 0.00040597 | 0.00032843 | 0.00029698 | 0.0011658 | 0.0021481 | 0.0061941 | 0.042442 | 0.16353 | 0.51186 | 0.63931 | 0.46412 | 0.43281 | 0.31357 | 0.24145 | 0.14555 | 0.024618 | 0.0001364 | 0 | 0 | 0 | 0 | 0 | 0 | 0 | 0.0010665 | 0.0016636 | 0.0022094 | 0.0036214 | 0.016981 | 0.060093 | 0.12264 | 0.19205 | 0.55945 | 0.66052 | 0.59626 | 0.53587 | 0.36483 | 0.083138 | 0.054664 | 0 | 0.0011418 | 0.0034579 | 0 | 0.00021212 | 0.0028828 | 7.3239e-05 | 0.0016288 | 0.00010612 | 0.0013692 | 0.0054992 | 0.0095456 | 0.035553 | 0.070014 | 0.11187 | 0.17148 | 0.25401 | 0.60972 | 0.82605 | 0.67832 | 0.4889 | 0.32982 | 0.18012 | 0.02989 | 0.001483 | 0 | 0 | 0 | 0.0010806 | 0.0042717 | 0 | 0.0011888 | 0.0024806 | 0.0065382 | 0.022889 | 0.028032 | 0.03119 | 0.052901 | 0.12442 | 0.20099 | 0.29576 | 0.68749 | 0.81381 | 0.61114 | 0.4593 | 0.22694 | 0.024637 | 0 | 0 | 0 | 0 | 0 | 0 | 0 | 0 | 3.4137e-05 | 0.0018959 | 0.016428 | 0.014416 | 0.015349 | 0.011496 | 0.026795 | 0.035798 | 0.09639 | 0.24594 | 0.55212 | 0.56302 | 0.27027 | 0.23262 | 0.18999 | 0.023036 | 0 | 0 | 0 | 0 | 0 | 0 | 0 | 0 | 0 | 0 | 0 | 0 | 0.00045405 | 0.00353 | 0.020714 | 0.092826 | 0.20472 | 0.30116 | 0.6612 | 0.64242 | 0.62798 | 0.57768 | 0.3886 | 0.22613 | 0.045492 | 0.0025797 | 0.0055289 | 0.004257 | 0.0010566 | 0.0012943 | 0.0017729 | 0 | 0 | 0.00062966 | 0.0023854 | 0.0031183 | 0.0091379 | 0.026482 | 0.063529 | 0.1523 | 0.28486 | 0.28535 | 0.32432 | 0.13905 | 0.056112 | 0.0017824 | 0.00088753 | 0 | 0 | 0 | 0.0011494 | 0.0017263 | 0.0012851 | 0.00051432 | 0 | 0 | 0 | 4.0116e-05 | 0.00079732 | 0.0025452 | 0.0034101 | 0.0046301 | 0.01397 | 0.032453 | 0.090469 | 0.21806 | 0.57395 | 0.76679 | 0.54216 | 0.38652 | 0.33461 | 0.24597 | 0.12345 | 0.15018 | 0.21159 | 0.34183 | 0.27023 | 0.18455 | 0.11067 | 0.010206 | 0.010969 | 0.022211 | 0.023569 | 0.019604 | 0.021855 | 0.03844 | 0.086231 | 0.16707 | 0.28368 | 0.39011 | 0.45239 | 0.16369 | 0.52434 | 0.70859 | 0.5769 | 0.15372 | 0.0030437 | 0 | 0.00050195 | 0.027505 | 0.01288 | 0 | 0.00073724 | 0.000466 | 0 | 0 | 5.8025e-05 | 0.0027856 | 0.039626 | 0.12574 | 0.17915 | 0.21418 | 0.27543 | 0.2895 | 0.49538 | 0.3214 | 0.35154 | 0.21913 | 0.11806 | 0.012255 | 0.025597 | 0.016431 | 0.027339 | 0.00047626 | 0.00024792 | 0.01679 | 0.01161 | 0.00014837 | 0.012304 | 0.087543 | 0.068001 | 0.038783 | 0.040848 | 0.040855 | 0.070533 | 0.12398 | 0.20143 | 0.31771 | 0.53455 | 0.45419 | 0.10115 | 0.051948 | 0.044224 | 0 | 0 | 0 | 0 | 0 | 0 | 0 | 0.0020326 | 0.00058824 | 5.8185e-05 | 0.0026532 | 0.0041111 | 0.0044636 | 0.0026482 | 0.0030505 | 0.0073228 | 0.048039 | 0.1502 | 0.26387 | 0.61261 | 0.77303 | 0.77278 | 0.5829 | 0.37756 | 0.090285 | 0.0069321 | 0.00093001 | 0.00043831 | 0.00042531 | 0 | 0 | 0.0023147 | 0.00072147 | 6.8893e-05 | 0.0025822 | 0.025743 | 0.060161 | 0.083009 | 0.10822 | 0.13185 | 0.21822 | 0.2736 | 0.45468 | 0.82143 | 0.81031 | 0.67663 | 0.58095 | 0.45516 | 0.25495 | 0.22726 | 0.25047 | 0.26925 | 0.16041 | 0.10906 | 0.29863 | 0.31926 | 0.059535 | 0.018532 | 0.026639 | 0.019738 | 0.011582 | 0.031751 | 0.080902 | 0.14034 | 0.24287 | 0.33782 | 0.4023 | 0.32226 | 0.23251 | 0.32129 | 0.22448 | 0.025799 | 0 | 0.00031715 | 0.0013153 | 0.0020875 | 0.0029748 | 0.0053319 | 0.027887 | 0.012695 | 0 | 0 | 0 | 0 | 2.5528e-05 | 7.0262e-05 | 0.001648 | 0.0042472 | 0.04852 | 0.13319 | 0.16984 | 0.53878 | 0.67906 | 0.42269 | 0.33472 | 0.27798 | 0.16575 | 0.055619 | 0.0039108 | 0.00056226 | 0.00019345 | 0.0022605 | 0.0044809 | 0.0039026 | 0.00017762 | 0 | 0.00084541 | 0.00031677 | 0.0019421 | 0.0033585 | 0.0088038 | 0.023286 | 0.09104 | 0.14314 | 0.24869 | 0.66971 | 0.84032 | 0.76746 | 0.7696 | 0.67667 | 0.5605 | 0.41794 | 0.43258 | 0.38087 | 0.26448 | 0.19353 | 0.12087 | 0.10739 | 0.05613 | 0.0032447 | 0.0047391 | 0.0011383 | 0.00066211 | 0.00072716 | 0.0022908 | 0.0081046 | 0.027189 | 0.072697 | 0.18537 | 0.64709 | 0.86649 | 0.8474 | 0.81838 | 0.75945 | 0.58207 | 0.52307 | 0.49053 | 0.37057 | 0.3244 | 0.28674 | 0.19852 | 0.18093 | 0.019185 | 0.0030181 | 0.0075969 | 0.0040827 | 0.0047572 | 0.0042525 | 0.005592 | 0.020747 | 0.032962 | 0.063477 | 0.21671 | 0.72131 | 0.86038 | 0.89696 | 0.88287 | 0.75331 | 0.51725 | 0.30525 | 0.19117 | 0.098681 | 0.049932 | 0.064184 | 0.044156 | 0.068442 | 0.0079517 | 0 | 0.00036764 | 0 | 0 | 0 | 0 | 0 | 0 | 0.00027184 | 0.014489 | 0.23515 | 0.61376 | 0.78651 | 0.84951 | 0.81099 | 0.70701 | 0.58498 | 0.42338 | 0.23583 | 0.29983 | 0.37193 | 0.25916 | 0.13441 | 0.017724 | 0.001325 | 0.0058737 | 0.0074266 | 0.020244 | 0.035691 | 0.087707 | 0.17188 | 0.27481 | 0.34235 | 0.59849 | 0.60201 | 0.72827 | 0.8274 | 0.80817 | 0.73262 | 0.6899 | 0.5108 | 0.25787 | 0.24247 | 0.34447 | 0.35587 | 0.22039 | 0.14673 | 0.0071096 | 0.0039918 | 0.014039 | 0.028727 | 0.022494 | 0.026719 | 0.024644 | 0.041625 | 0.051638 | 0.11237 | 0.1857 | 0.62516 | 0.77525 | 0.82959 | 0.8379 | 0.70984 | 0.54216 | 0.45914 | 0.52084 | 0.46814 | 0.34732 | 0.28151 | 0.177 | 0.16476 | 0.0052614 | 0.0015354 | 0.0032441 | 0.0049011 | 0.0078066 | 0.0032 | 0.0030923 | 0.0048898 | 0.020743 | 0.15365 | 0.35617 | 0.75883 | 0.85228 | 0.80639 | 0.82581 | 0.68072 | 0.53385 | 0.62599 | 0.45394 | 0.42121 | 0.47276 | 0.46844 | 0.5575 | 0.29122 | 0.011677 | 0.0016894 | 0.0018161 | 0.0044789 | 0.0098542 | 0.0069538 | 0.029198 | 0.033931 | 0.058691 | 0.11474 | 0.17686 | 0.55515 | 0.67207 | 0.69065 | 0.6831 | 0.5368 | 0.34178 | 0.25858 | 0.27781 | 0.23987 | 0.14457 | 0.12616 | 0.073104 | 0.16517 | 0.025069 | 0.0031018 | 0.023885 | 0.034278 | 0.033885 | 0.030254 | 0.012795 | 0.030147 | 0.05109 | 0.11232 | 0.36754 | 0.82407 | 0.75384 | 0.49855 | 0.28234 | 0.17386 | 0.10064 | 0.086123 | 0.12753 | 0.15176 | 0.13212 | 0.15122 | 0.12151 | 0.13019 | 0.036613 | 0.0039731 | 0.0082398 | 0.032575 | 0.035685 | 0.029945 | 0.050344 | 0.08547 | 0.12011 | 0.16297 | 0.24527 | 0.41038 | 0.21881 | 0.095279 | 0.087851 | 0.077562 | 0.02345 | 0 | 0.00080579 | 0.002422 | 0.0027595 | 0.0010627 | 7.4224e-05 | 0 | 0 | 0 | 0 | 0 | 0 | 0.00037486 | 0.00043668 | 0.0023261 | 0.005746 | 0.042064 | 0.16559 | 0.64792 | 0.49427 | 0.17375 | 0.13126 | 0.019404 | 0 | 0 | 0.0014329 | 0.0020147 | 0.00029777 | 0 | 0 | 0.0011218 | 0.00052643 | 0 | 0 | 0 | 0 | 2.7348e-07 | 0.0016121 | 0.0036576 | 0.018405 | 0.015831 | 0.11432 | 0.44331 | 0.54284 | 0.31977 | 0.087551 | 0.015849 | 0.00049397 | 0.00093712 | 0.0015319 | 0.042885 | 0.10159 | 0.10186 | 0.096115 | 0.082386 | 0.017859 | 0.00077899 | 0.00037784 | 8.3411e-05 | 0.0010534 | 0.0012478 | 0.00132 | 0.0016187 | 0.0024129 | 0.0042933 | 0.0060727 | 0.18928 | 0.83128 | 0.86212 | 0.85246 | 0.879 | 0.84122 | 0.65494 | 0.62798 | 0.57182 | 0.55074 | 0.30088 | 0.16776 | 0.15771 | 0.011287 | 2.2439e-06 | 0 | 0 | 0.00028777 | 0.00015268 | 8.8919e-05 | 0 | 0.00065376 | 0.0011781 | 0.00056607 | 0.51523 | 0.90408 | 0.88473 | 0.90031 | 0.88745 | 0.83395 | 0.76053 | 0.75629 | 0.73429 | 0.71931 | 0.67385 | 0.64161 | 0.48175 | 0.14502 | 0.003721 | 0.0095634 | 0.012737 | 0.0036823 | 0.0023205 | 0.0036419 | 0.014352 | 0.032834 | 0.098817 | 0.54797 | 0.86958 | 0.89848 | 0.90298 | 0.89462 | 0.88796 | 0.85594 | 0.7829 | 0.7105 | 0.59048 | 0.47218 | 0.33012 | 0.21785 | 0.19712 | 0.032161 | 0.00023986 | 0.0033743 | 0.015743 | 0.019854 | 0.02662 | 0.036209 | 0.050166 | 0.13839 | 0.20802 | 0.37294 | 0.71053 | 0.84999 | 0.87248 | 0.89607 | 0.83526 | 0.77002 | 0.72098 | 0.7541 | 0.49762 | 0.40316 | 0.57901 | 0.43411 | 0.26572 | 0.038129 | 0.003923 | 0.0065659 | 0.0078077 | 0.017852 | 0.016613 | 0.0053734 | 0.027727 | 0.043829 | 0.048815 | 0.25112 | 0.79282 | 0.87011 | 0.87524 | 0.87991 | 0.8501 | 0.75559 | 0.6133 | 0.48657 | 0.55433 | 0.56105 | 0.63252 | 0.70907 | 0.51973 | 0.11076 | 0.002197 | 3.4307e-05 | 0.00063599 | 0.00072939 | 0.0018149 | 0.0020605 | 0.0020633 | 0.0029836 | 0.0047425 | 0.018855 | 0.12391 | 0.22867 | 0.46965 | 0.58575 | 0.66157 | 0.57606 | 0.44886 | 0.33139 | 0.25818 | 0.22554 | 0.20492 | 0.24126 | 0.24794 | 0.14362 | 0.011029 | 0.0017164 | 0.00047602 | 0.0019349 | 0.0080687 | 0.01835 | 0.031732 | 0.059408 | 0.17137 | 0.59362 | 0.86476 | 0.89986 | 0.89932 | 0.89737 | 0.88468 | 0.78608 | 0.82917 | 0.80911 | 0.76455 | 0.75703 | 0.76345 | 0.69838 | 0.778 | 0.32494 | 0.11869 | 0.1104 | 0.08977 | 0.056137 | 0.070675 | 0.071008 | 0.10162 | 0.1609 | 0.25611 | 0.71377 | 0.89235 | 0.90531 | 0.90725 | 0.90574 | 0.8468 | 0.79593 | 0.90192 | 0.89202 | 0.87465 | 0.83221 | 0.75122 | 0.63554 | 0.47594 | 0.090014 | 0 | 6.2549e-06 | 0.00018375 | 0 | 0 | 0 | 0.0088979 | 0.046685 | 0.033522 | 0.33628 | 0.32436 | 0.18994 | 0.24536 | 0.16368 | 0.54668 | 0.28445 | 0.04506 | 0.010963 | 0.30459 | 0.43326 | 0.12062 | 0.062026 | 0.065356 | 0.0022345 | 0.00082046 | 0.00011593 | 0.0023228 | 0.0014986 | 0.00099375 | 0.00012151 | 0.017691 | 0.16456 | 0.29269 | 0.36069 | 0.64817 | 0.70548 | 0.65098 | 0.322 | 0.021623 | 0.24992 | 0.086661 | 0.098345 | 0.15892 | 0.20234 | 0.2618 | 0.54115 | 0.09479 | 0.024002 | 0.016033 | 0.038407 | 0.079567 | 0.10043 | 0.032251 | 0.0093835 | 0.041885 | 0.25138 | 0.31317 | 0.3833 | 0.63905 | 0.70569 | 0.73808 | 0.64601 | 0.48452 | 0.42205 | 0.59272 | 0.59205 | 0.48273 | 0.58184 | 0.61873 | 0.41428 | 0.59107 | 0.14468 | 0.089196 | 0.085421 | 0.090484 | 0.08349 | 0.074076 | 0.052235 | 0.058464 | 0.10465 | 0.18686 | 0.36253 | 0.78764 | 0.82986 | 0.79131 | 0.70036 | 0.63531 | 0.49972 | 0.43303 | 0.67699 | 0.68736 | 0.29593 | 0.31395 | 0.50207 | 0.50133 | 0.10122 | 0.022412 | 0.042517 | 0.036773 | 0.013974 | 0.0037522 | 0.0035238 | 0.0041351 | 0.020149 | 0.086721 | 0.36426 | 0.77202 | 0.747 | 0.63706 | 0.49009 | 0.38693 | 0.18633 | 0.051963 | 0.0086369 | 0.0099364 | 0.023538 | 0.0057058 | 0.001154 | 0 | 0 | 0 | 0 | 0 | 0.0024756 | 0.021715 | 0.043949 | 0.052409 | 0.10461 | 0.12611 | 0.2108 | 0.47025 | 0.37515 | 0.17257 | 0.024275 | 0.0001338 | 0.00016937 | 0.0032885 | 0.0047231 | 0.00083921 | 0 | 0 | 0 | 0 | 0 | 0 | 0 | 0 | 0 | 0.00098861 | 0.01588 | 0.0471 | 0.15176 | 0.2017 | 0.17885 | 0.1844 | 0.10893 | 0.0073258 | 0.014813 | 0.058133 | 0.0058897 | 0 | 0 | 0 | 0.00088634 | 0.00039596 | 0 | 0 | 0 | 0 | 0 | 9.5272e-05 | 0.0012943 | 0.0028678 | 0.0032775 | 0.038831 | 0.18031 | 0.22319 | 0.10822 | 0.18491 | 0.72146 | 0.81657 | 0.73894 | 0.67452 | 0.31184 | 0.044845 | 0.0084867 | 0.0019278 | 8.2382e-06 | 0.001737 | 0.0019001 | 0.0018392 | 0 | 0 | 0.0010053 | 0.001654 | 0.00064471 | 0.0028021 | 0.0040144 | 0.0065728 | 0.010391 | 0.060762 | 0.28879 | 0.81646 | 0.78628 | 0.71926 | 0.65799 | 0.40443 | 0.24303 | 0.15212 | 0.069986 | 0.022909 | 0.015383 | 0.028163 | 0.00043825 | 0.00098703 | 0.00032057 | 0 | 0.00073947 | 0.00019937 | 0 | 0 | 0.00032087 | 0.0012222 | 0.0026288 | 0.0018247 | 1.7503e-05 | 0.048626 | 0.69921 | 0.76033 | 0.70106 | 0.3905 | 0.054016 | 0.0016922 | 0 | 0 | 0 | 0.00022662 | 0.0032148 | 0.0033933 | 2.2328e-05 | 0 | 0 | 0 | 0 | 0 | 0.00060095 | 0.0016009 | 0.0010884 | 0.0020562 | 0.00032017 | 0 | 0.42556 | 0.83838 | 0.80758 | 0.73299 | 0.44494 | 0.25212 | 0.13038 | 0.086553 | 0.07889 | 0.04791 | 0.040448 | 0.0094724 | 0.0011457 | 0 | 0 | 6.2393e-05 | 0.00069454 | 0.0022889 | 0.0066716 | 0.021228 | 0.029225 | 0.12403 | 0.59626 | 0.88271 | 0.86369 | 0.83164 | 0.78945 | 0.75481 | 0.58926 | 0.42973 | 0.22683 | 0.23358 | 0.31645 | 0.32306 | 0.09639 | 0.028994 | 0.029681 | 0.002451 | 0 | 0 | 0 | 0 | 0.0001139 | 0.0017522 | 0.0039034 | 0.027102 | 0.19179 | 0.7661 | 0.89768 | 0.90412 | 0.85373 | 0.74268 | 0.73552 | 0.72209 | 0.61651 | 0.49967 | 0.53835 | 0.41287 | 0.23191 | 0.18823 | 0.13462 | 0.0052464 | 0.0010142 | 0.00035126 | 0.00048986 | 0.0012114 | 0.0031012 | 0.0038524 | 0.0039052 | 0.0080029 | 0.10418 | 0.24814 | 0.49972 | 0.64375 | 0.60733 | 0.3449 | 0.19982 | 0.12048 | 0.04094 | 0.019706 | 0.011548 | 0.021739 | 0.03673 | 0.11857 | 0.1556 | 0.012398 | 0 | 0 | 0 | 0.00024541 | 0.00094473 | 0.0019447 | 0.0027925 | 0.082143 | 0.41731 | 0.65619 | 0.77717 | 0.5263 | 0.36727 | 0.23763 | 0.0087261 | 0.00050509 | 0.0017187 | 8.7146e-05 | 0.0011219 | 0.20158 | 0.12959 | 0.079136 | 0.055257 | 0.0011179 | 0.038239 | 0.062084 | 0.11416 | 0.19389 | 0.32449 | 0.38105 | 0.47093 | 0.48276 | 0.56068 | 0.75492 | 0.82337 | 0.76834 | 0.70723 | 0.67146 | 0.63089 | 0.57653 | 0.4257 | 0.40338 | 0.45424 | 0.34536 | 0.39429 | 0.048415 | 0.0011568 | 0.0007594 | 0.034183 | 0.065346 | 0.009014 | 0.055928 | 0.021954 | 0.00952 | 0.05382 | 0.052567 | 0.11064 | 0.17935 | 0.10312 | 0.11755 | 0.78166 | 0.84185 | 0.79069 | 0.8211 | 0.79161 | 0.74222 | 0.57755 | 0.48399 | 0.49151 | 0.39192 | 0.1033 | 0.041725 | 0.037725 | 0.038609 | 0.032259 | 0.029727 | 0.031747 | 0.044674 | 0.075386 | 0.1191 | 0.38463 | 0.85201 | 0.87412 | 0.86217 | 0.87828 | 0.8659 | 0.80187 | 0.52424 | 0.4834 | 0.4552 | 0.41798 | 0.27729 | 0.13942 | 0.19808 | 0.14223 | 0.0048117 | 0.0033808 | 0.0027069 | 0.0035812 | 0.0031738 | 0.0037493 | 0.004572 | 0.0028075 | 0.0013861 | 7.2941e-05 | 0 | 0.016645 | 0.14726 | 0.27329 | 0.34766 | 0.30976 | 0.19355 | 0.10582 | 0.07144 | 0.031669 | 0.0090636 | 0.0040627 | 0.00036541 | 0 | 0 | 0 | 0 | 0 | 0 | 0 | 0 | 0 | 0 | 0 | 3.0895e-06 | 0.042291 | 0.41488 | 0.54769 | 0.67881 | 0.59635 | 0.45763 | 0.31723 | 0.26017 | 0.2146 | 0.21372 | 0.29843 | 0.49024 | 0.33494 | 0.027974 | 0.01377 | 0.021309 | 0.041333 | 0.067766 | 0.10278 | 0.16489 | 0.29849 | 0.47273 | 0.80288 | 0.9015 | 0.90106 | 0.89558 | 0.86933 | 0.78672 | 0.73687 | 0.62149 | 0.64066 | 0.6344 | 0.53294 | 0.51633 | 0.55309 | 0.48818 | 0.12731 | 0.040359 | 0.023237 | 0.027624 | 0.021592 | 0.027858 | 0.047207 | 0.03799 | 0.066401 | 0.095131 | 0.32914 | 0.72155 | 0.6921 | 0.61102 | 0.66081 | 0.60769 | 0.39763 | 0.12806 | 0.020685 | 0.00072584 | 0.00073469 | 1.9085e-05 | 0 | 0 | 0 | 0 | 0 | 0 | 0 | 0.00030328 | 0.00041558 | 0.010874 | 0.033293 | 0.14378 | 0.49126 | 0.61467 | 0.33357 | 0.48378 | 0.5146 | 0.5212 | 0.34279 | 0.14221 | 0.28333 | 0.29121 | 0.14503 | 0.021108 | 0.041009 | 0.033169 | 0.051506 | 0.014993 | 0.033412 | 0.0089582 | 0.0039763 | 0.0028919 | 0.0029586 | 0.0039204 | 0.005 | 0.066068 | 0.32223 | 0.45083 | 0.62999 | 0.81782 | 0.73921 | 0.57532 | 0.60416 | 0.48764 | 0.54454 | 0.42078 | 0.27642 | 0.35934 | 0.34967 | 0.40413 | 0.13577 | 0.0010445 | 0 | 0 | 0 | 0 | 0 | 0 | 0.0033852 | 0.09004 | 0.2404 | 0.13702 | 0.18457 | 0.10089 | 0.02971 | 1.3369e-06 | 0 | 0 | 0 | 0 | 0 | 0 | 0 | 4.5532e-05 | 0.0013405 | 0.0024331 | 0.00042749 | 0.032646 | 0.042294 | 0.070814 | 0.063209 | 0.095706 | 0.11488 | 0.18531 | 0.25131 | 0.20255 | 0.1983 | 0.38884 | 0.13131 | 0.12725 | 0.48019 | 0.78616 | 0.85201 | 0.90152 | 0.71844 | 0.13599 | 0.23256 | 0.19748 | 0.08304 | 0.10203 | 0.1184 | 0.27238 | 0.41651 | 0.42562 | 0.5535 | 0.25181 | 0.40357 | 0.36835 | 0.61712 | 0.76632 | 0.5559 | 0.29828 | 0.33986 | 0.39727 | 0.28626 | 0.26091 | 0.2069 | 0.13677 | 0.094839 | 0.049146 | 0.1608 | 0.29423 | 0.19327 | 0.16758 | 0.41232 | 0.46226 | 0.19544 | 0.026878 | 0.00044269 | 0.00029039 | 0.0051061 | 0.026764 | 0.14946 | 0.087259 | 0.17539 | 0.15014 | 0.060441 | 0.058669 | 0.19066 | 0.25835 | 0.2474 | 0.14879 | 0.16835 | 0.10057 | 0.04129 | 0.01898 | 0.0013068 | 1.0442e-05 | 0 | 0.0020494 | 0.0053854 | 0.017602 | 0.074532 | 0.086395 | 0.065982 | 0.058431 | 0.15063 | 0.48877 | 0.81026 | 0.86971 | 0.86729 | 0.7854 | 0.59344 | 0.41371 | 0.21823 | 0.018705 | 2.6561e-06 | 0 | 0 | 0 | 0.00030755 | 0.0010339 | 0 | 0 | 0 | 0 | 0 | 0 | 0.0010608 | 0.0011624 | 0 | 0 | 0.13612 | 0.71607 | 0.61924 | 0.38403 | 0.19393 | 0.014071 | 0 | 0 | 0 | 4.0239e-05 | 0.0037523 | 0.0084155 | 0.0079651 | 0.00011086 | 0 | 0 | 0 | 0 | 0 | 0.00055866 | 0.0020938 | 0.0092998 | 0.076134 | 0.37419 | 0.51761 | 0.6191 | 0.14827 | 0.0074449 | 0.0013199 | 0.0062145 | 0.022639 | 0.031166 | 0.14727 | 0.13135 | 0.26513 | 0.43926 | 0.21009 | 0.0068543 | 1.2643e-05 | 0.00055302 | 0.014187 | 0.050067 | 0.033621 | 0.053941 | 0.055748 | 0.092139 | 0.14786 | 0.15594 | 0.18912 | 0.12988 | 0.080433 | 0.099169 | 0.072751 | 0.039771 | 0.002406 | 5.2583e-06 | 0 | 0 | 0.00013521 | 0.00075079 | 0 | 0 | 0.0023931 | 0.020699 | 0.041339 | 0.039189 | 0.043591 | 0.050718 | 0.089476 | 0.15101 | 0.41903 | 0.75133 | 0.83648 | 0.82165 | 0.76037 | 0.68778 | 0.55812 | 0.48118 | 0.44228 | 0.53076 | 0.54327 | 0.44525 | 0.39399 | 0.40523 | 0.31284 | 0.069428 | 0.012434 | 0.01355 | 0.019044 | 0.017802 | 0.01675 | 0.0077228 | 0.0052219 | 0.011534 | 0.0087551 | 0.0043081 | 0.010265 | 0.026313 | 0.035854 | 0.039807 | 0.045414 | 0.013106 | 0.0026085 | 0.0022263 | 0.0016973 | 0.001306 | 0.00089757 | 0 | 0 | 7.9898e-06 | 7.6275e-05 | 0.0020844 | 0.00096224 | 5.2221e-05 | 9.4099e-05 | 0.00064155 | 0.00029891 | 0 | 0 | 0 | 0 | 0.00023153 | 0.0020487 | 0.003563 | 0.0029067 | 0.0016432 | 7.2849e-05 | 0 | 0 | 0 | 0 | 0 | 0 | 0 | 0 | 0 | 0 | 0 | 0 | 0 | 0 | 0 | 0 | 0 | 0 | 0.017204 | 0.11719 | 0.28639 | 0.39582 | 0.35698 | 0.33837 | 0.34976 | 0.40205 | 0.34462 | 0.38963 | 0.453 | 0.348 | 0.1116 | 0.020083 | 0.026519 | 0.003342 | 0.0012823 | 0.0044644 | 0.0036118 | 0.074581 | 0.23046 | 0.59611 | 0.70515 | 0.79356 | 0.76331 | 0.80096 | 0.75734 | 0.80166 | 0.85713 | 0.77153 | 0.54362 | 0.14689 | 0.14678 | 0.008306 | 0.084557 | 0.066692 | 0.0012038 | 0.00069081 | 0.018176 | 0.042752 | 0.0041315 | 0.0057329 | 0.0029482 | 0.0067466 | 0.019178 | 0.060471 | 0.30982 | 0.49571 | 0.7118 | 0.66327 | 0.57639 | 0.42123 | 0.2768 | 0.24027 | 0.1873 | 0.16442 | 0.14635 | 0.1298 | 0.10555 | 0.10082 | 0.035854 | 0.0021983 | 0.001754 | 0.002784 | 0.0026703 | 0.002871 | 0.0033016 | 0.0034297 | 0.0016455 | 0 | 0 | 0.00082469 | 0.0027166 | 0.0017777 | 1.8181e-05 | 0 | 0 | 0 | 0.00077673 | 0.0012892 | 0.0034721 | 0.018361 | 0.047472 | 0.090142 | 0.028813 | 0 | 0 | 0 | 0 | 0 | 1.663e-05 | 0.00022104 | 0.0048107 | 0.68189 | 0.87854 | 0.87538 | 0.85842 | 0.86435 | 0.7839 | 0.46603 | 0.34874 | 0.15651 | 0.12003 | 0.144 | 0.20753 | 0.1469 | 0.27601 | 0.20164 | 0.0248 | 0.10408 | 0.14805 | 0.11754 | 0.095641 | 0.077487 | 0.069263 | 0.072455 | 0.11157 | 0.39479 | 0.73043 | 0.81422 | 0.85331 | 0.84008 | 0.82973 | 0.72104 | 0.46778 | 0.24127 | 0.073519 | 0.0045456 | 0 | 0 | 0 | 0.0073241 | 0.0050682 | 0.0013067 | 0.0056365 | 0.0073836 | 0.0043282 | 0.0038819 | 0.0067211 | 0.011133 | 0.048373 | 0.25646 | 0.69417 | 0.7916 | 0.85216 | 0.78236 | 0.54557 | 0.39232 | 0.36117 | 0.16587 | 0.17865 | 0.21959 | 0.19096 | 0.28004 | 0.36046 | 0.36129 | 0.052077 | 0.0021019 | 0.0035979 | 0.0059982 | 0.010928 | 0.014548 | 0.015032 | 0.0045841 | 0.0025338 | 0.035363 | 0.17565 | 0.37515 | 0.55913 | 0.51549 | 0.4318 | 0.29524 | 0.18528 | 0.09101 | 0.034083 | 0.0092915 | 0.00031237 | 0 | 0.0014506 | 2.1715e-05 | 0 | 0 | 0 | 0 | 0 | 0 | 0 | 0 | 0 | 0 | 0 | 0 | 0 | 0 | 0 | 0 | 0 | 0 | 0 | 0 | 0 | 0 | 0 | 0 | 0 | 0 | 0 | 0 | 0 | 0 | 0 | 0 | 0 | 0 | 0 | 0 | 0 | 0 | 1.7406e-05 | 0.013119 | 0.047253 | 0.11253 | 0.040727 | 0.017563 | 0.0002512 | 0 | 0 | 0 | 0 | 0 | 0 | 0 | 3.068e-05 | 0.00031258 | 0.018106 | 0.056841 | 0.074866 | 0.10565 | 0.38384 | 0.32392 | 0.24003 | 0.15955 | 0.17306 | 0.076365 | 0.016823 | 0.060313 | 0.15132 | 0.1585 | 0.50936 | 0.53757 | 0.47522 | 0.30289 | 0.083539 | 0.026403 | 0.027495 | 0.035739 | 0.05003 | 0.07547 | 0.15095 | 0.16879 | 0.25143 | 0.69938 | 0.87213 | 0.89499 | 0.83672 | 0.80363 | 0.82153 | 0.72936 | 0.37474 | 0.69492 | 0.85452 | 0.88402 | 0.74843 | 0.58654 | 0.59253 | 0.76594 | 0.66142 | 0.14574 | 0.044959 | 0.026437 | 0.038424 | 0.034355 | 0.018571 | 0.0031509 | 0.0054071 | 0.00558 | 0.0068867 | 0.0035579 | 0.0094883 | 0.0014245 | 0.017689 | 0.014153 | 0.022723 | 0.0024229 | 0.00073497 | 9.7502e-06 | 0 | 0 | 0 | 0 | 0 | 0 | 0 | 0 | 0 | 0 | 0 | 0 | 0 | 0 | 0 | 0 | 0 | 0 | 0.00010817 | 0.0031984 | 0.0010547 | 0.00056343 | 0 | 0.00014329 | 0.00053801 | 0.0010889 | 0.00098085 | 0.0016919 | 0.00068742 | 0 | 0 | 0.00011905 | 0.0010336 | 0.00067669 | 0.00011766 | 0 | 0.00075005 | 0.0020846 | 0.00023988 | 0.0010039 | 0.0032801 | 0.08205 | 0.11652 | 0.075501 | 0.045851 | 0.0087993 | 0.0018564 | 0.0020033 | 0.00024617 | 0.00051505 | 0.0035182 | 0.014516 | 0.010172 | 9.6892e-05 | 5.8662e-05 | 0.0019215 | 0.0031519 | 0.0038453 | 0.003469 | 0.0018941 | 0 | 0 | 0 | 0.0095331 | 0.15238 | 0.30629 | 0.043866 | 0.00037003 | 0.00088771 | 0.0043991 | 0.0076464 | 0.004816 | 0.0043922 | 0.0011357 | 0 | 0 | 0 | 0 | 0 | 0 | 0 | 0 | 0 | 0 | 0 | 0 | 0 | 0 | 0 | 2.3033e-05 | 0.0025627 | 0.0048625 | 0.015703 | 0.050492 | 0.063258 | 0.029176 | 0.018443 | 0.0039518 | 0.0049995 | 0.0043718 | 0.0022028 | 0.00052732 | 0.00043876 | 0.0036753 | 0.0030056 | 0.0041775 | 0.0027689 | 0.0097757 | 0.00045201 | 0.031431 | 0.18776 | 0.60017 | 0.8252 | 0.76712 | 0.83423 | 0.81805 | 0.90725 | 0.90068 | 0.90112 | 0.55358 | 0.25311 | 0.45684 | 0.67727 | 0.46302 | 0.35788 | 0.48886 | 0.56259 | 0.63807 | 0.63881 | 0.77671 | 0.89364 | 0.87786 | 0.73613 | 0.90725 | 0.90725 | 0.90725 | 0.90725 | 0.90725 | 0.90725 | 0.87109 | 0.74545 | 0.57101 | 0.6956 | 0.43087 | 0.26803 | 0.56886 | 0.63623 | 0.48561 | 0.094584 | 0.00056784 | 0 | 0 | 0 | 0 | 0 | 7.7954e-05 | 0.00012151 | 0.0011716 | 0.0023213 | 0.0032508 | 0.0023821 | 0.0022139 | 0.01474 | 0.10737 | 0.19677 | 0.16873 | 0.17733 | 0.081349 | 0.025923 | 0.085321 | 0.042545 | 0.005208 | 0 | 0 | 0.00036776 | 0.22491 | 0.25807 | 0.34698 | 0.69256 | 0.44708 | 0.39914 | 0.072502 | 0.16528 | 0.051514 | 0.25527 | 0.46383 | 0.21418 | 0.089606 | 0.091158 | 0.037607 | 0.043789 | 0.031827 | 0.0025573 | 0.0020802 | 0.00056186 | 0.0002985 | 0.00096479 | 0.015152 | 0.049721 | 0.088216 | 0.12805 | 0.1694 | 0.22788 | 0.30852 | 0.32953 | 0.43713 | 0.27286 | 0.24735 | 0.41781 | 0.20955 | 0.17038 | 0.16742 | 0.11761 | 0.12471 | 0.031176 | 0.0028411 | 8.9397e-05 | 6.7486e-05 | 0.0008895 | 0.014673 | 0.038373 | 0.037394 | 0.071958 | 0.070562 | 0.06914 | 0.074912 | 0.10444 | 0.10127 | 0.10979 | 0.21483 | 0.17428 | 0.22038 | 0.5465 | 0.31668 | 0.62415 | 0.67687 | 0.50102 | 0.40571 | 0.39839 | 0.48946 | 0.49178 | 0.4192 | 0.30154 | 0.12728 | 0.063131 | 0.0068889 | 0.00020557 | 0 | 0.00031248 | 0.011731 | 0.017414 | 0.045528 | 0.046472 | 0.021831 | 0.027914 | 0.01203 | 0.0018717 | 0 | 0 | 3.2085e-05 | 1.6353e-05 | 0.0035916 | 0.02377 | 0.11613 | 0.27183 | 0.29212 | 0.28676 | 0.25174 | 0.055833 | 0.0020139 | 0.0077902 | 0.068205 | 0.079184 | 0.057038 | 0.026897 | 0.0068978 | 0.00097351 | 0 | 0.013217 | 0.32293 | 0.56705 | 0.55203 | 0.18973 | 0.017077 | 0.0069393 | 0 | 0 | 0.00021324 | 0.0025187 | 0.0046104 | 0.0036962 | 0.0034392 | 0.0019553 | 0 | 0 | 0 | 0.00010344 | 0.0012769 | 0.0013816 | 0.0020841 | 0.0015597 | 0.0028099 | 0.00062813 | 0 | 0 | 0 | 0 | 0 | 0 | 0 | 0 | 0 | 0 | 0 | 0 | 0 | 0 | 0 | 0 | 0 | 0 | 0 | 0 | 0 | 0.00054044 | 0.00083816 | 0.00060135 | 2.3984e-06 | 0.00078823 | 0.0024923 | 0.0022465 | 0.001 | 2.6973e-06 | 0 | 0 | 0 | 0 | 0 | 0 | 0 | 0 | 0 | 0 | 0 | 0.00056035 | 0.0024247 | 0.0022447 | 5.8211e-05 | 0 | 0 | 0 | 0 | 0.00015333 | 0.00063677 | 0.0019584 | 0.0097255 | 0.035733 | 0.034146 | 0.090569 | 0.035537 | 0.0045329 | 5.3471e-05 | 0.033383 | 0.18891 | 0.12926 | 0.0023567 | 0.0068328 | 0.0087581 | 0.012619 | 0.0010362 | 0.060158 | 0.17475 | 0.27861 | 0.26701 | 0.44918 | 0.4537 | 0.71389 | 0.57317 | 0.51664 | 0.28575 | 0.1507 | 0.060754 | 0.17796 | 0.1522 | 0.10765 | 0.0013707 | 0.0010744 | 0.015525 | 0.001753 | 0.0019782 | 0.0043342 | 0.013745 | 0.018014 | 0.022435 | 0.034091 | 0.07489 | 0.10851 | 0.32247 | 0.52024 | 0.45355 | 0.23899 | 0.14332 | 0.12427 | 0.063045 | 0.015296 | 0.0029812 | 0.00159 | 0 | 0 | 0 | 0 | 0 | 0 | 0 | 0 | 0.00044319 | 0.00223 | 0.0032123 | 0.0025475 | 0.0024672 | 0.0022895 | 0.00026596 | 0 | 0 | 0 | 0.003565 | 0.00061885 | 0 | 0.0082768 | 0.058541 | 0.40443 | 0.46902 | 0.089389 | 0.0059385 | 0.016835 | 0.039001 | 0.0062802 | 0.00045689 | 0.0037498 | 0.0035542 | 0.016502 | 0.016265 | 0.010256 | 0.0020461 | 0.001726 | 0.0063454 | 0.038278 | 0.027577 | 0.022023 | 0.078849 | 0.11372 | 0.049473 | 0.00093032 | 0 | 0 | 0 | 0 | 0 | 5.3893e-05 | 0.0042542 | 0.021928 | 0.0017861 | 0.00056648 | 0.0068769 | 0.023485 | 0.032593 | 0.06474 | 0.066317 | 0.09458 | 0.14545 | 0.046636 | 0.023013 | 0.056091 | 0.10852 | 0.17618 | 0.19557 | 0.13259 | 0.063245 | 0.064144 | 0.041833 | 0.010936 | 0.0093564 | 0.003942 | 0.0014855 | 7.2878e-06 | 0 | 0 | 0 | 0 | 0 | 0 | 0 | 0 | 0 | 0 | 0 | 0.0016724 | 0.037303 | 0.095333 | 0.00067799 | 0.0057084 | 0.034762 | 0.040334 | 0.0017903 | 0.00086844 | 0.00044516 | 0.0016404 | 3.5835e-05 | 0 | 0 | 0 | 0.00011342 | 0.002068 | 0.047818 | 0.15461 | 0.17798 | 0.23253 | 0.21368 | 0.0756 | 0.19978 | 0.123 | 0.47135 | 0.41331 | 0.25328 | 0.2415 | 0.36074 | 0.24599 | 0.078185 | 0.10372 | 0.042302 | 0.0031885 | 0.00019312 | 0.002103 | 0.00087921 | 0.15088 | 0.17171 | 0.27469 | 0.31986 | 0.22833 | 0.27719 | 0.35675 | 0.2417 | 0.1636 | 0.19659 | 0.32795 | 0.092423 | 0.03756 | 0.13275 | 0.36694 | 0.33795 | 0.27475 | 0.049992 | 0.025234 | 0.026471 | 0.039494 | 0.020593 | 0.050239 | 0.0055776 | 0 | 0 | 0 | 0.00080652 | 0.0090714 | 0.034272 | 0.14391 | 0.19213 | 0.42812 | 0.81724 | 0.75121 | 0.84219 | 0.85029 | 0.84949 | 0.87235 | 0.90448 | 0.90563 | 0.90725 | 0.89674 | 0.74201 | 0.55695 | 0.62024 | 0.674 | 0.68408 | 0.70878 | 0.58355 | 0.45222 | 0.28084 | 0.16795 | 0.14735 | 0.05856 | 0.024298 | 0.00060017 | 0.057391 | 0.14415 | 0.13478 | 0.096311 | 0.046778 | 0.003028 | 8.3228e-05 | 0 | 0 | 0 | 0 | 0 | 0 | 0 | 0 | 0 | 0 | 3.9013e-05 | 0.0017603 | 0.0022751 | 0.00076001 | 9.5048e-05 | 0.0016496 | 0.0048548 | 0.079111 | 0.097613 | 0.090047 | 0.041113 | 0.071967 | 0.11407 | 0.1177 | 0.1222 | 0.15322 | 0.17112 | 0.076229 | 0.064844 | 0.09228 | 0.075633 | 0.0080829 | 0.0034957 | 0.0099789 | 0.013001 | 0.0031447 | 0.0034771 | 0.0039848 | 0.0061037 | 0.043167 | 0.11252 | 0.09087 | 0.25387 | 0.23384 | 0.093407 | 0.010548 | 0.0042613 | 0.019062 | 0.02678 | 0.037046 | 0.0048089 | 0.0046562 | 0.0060294 | 0.0036792 | 0.0034648 | 0.0012344 | 0 | 0.00011141 | 0.0031699 | 0.0057328 | 0.00075021 | 0 | 0.0045569 | 0.11458 | 0.44569 | 0.59385 | 0.43978 | 0.36644 | 0.15832 | 0.1896 | 0.029639 | 0.015876 | 0.13623 | 0.2131 | 0.064071 | 0.043082 | 0.0065156 | 0.015833 | 0.032913 | 0.028586 | 0.053744 | 0.13338 | 0.18205 | 0.095412 | 0.044343 | 0.053581 | 0.084715 | 0.040925 | 0.0015133 | 0.0070667 | 0.073348 | 0.29302 | 0.30929 | 0.099166 | 0.042489 | 0.028145 | 0.025309 | 0.025291 | 0.034583 | 0.031911 | 0.032809 | 0.041312 | 0.014219 | 0.017559 | 0.039725 | 0.066457 | 0.073326 | 0.10838 | 0.1251 | 0.11196 | 0.13824 | 0.26368 | 0.15333 | 0.15008 | 0.14565 | 0.056394 | 0.091768 | 0.08915 | 0.084368 | 0.041792 | 0.0016154 | 0.00039728 | 7.2088e-05 | 0 | 0 | 0.00010183 | 8.207e-05 | 0.00074365 | 0 | 0 | 0 | 0 | 0 | 0 | 0 | 0 | 0 | 0 | 0 | 0 | 0 | 0 | 0 | 0 | 0 | 0 | 0 | 0 | 0 | 0 | 0 | 0 | 0 | 0 | 0 | 0 | 0 | 0 | 0 | 0 | 0 | 0 | 0 | 0 | 0 | 0 | 0 | 0.00082088 | 0.0011756 | 0.0024214 | 0.005028 | 0.02489 | 0.025856 | 0.01104 | 0.0080041 | 0.0052216 | 0 | 0.00030714 | 0.0020807 | 0.0021903 | 0.0020256 | 0.0022195 | 0.0016344 | 0.0014403 | 0.0079743 | 0.022531 | 0.032816 | 0.028847 | 0.026579 | 0.0184 | 0.0056934 | 0.004947 | 0.0072777 | 0.013126 | 0.0075442 | 0.0039611 | 0.003537 | 0.0039057 | 0.0041095 | 0.0021671 | 0.00024176 | 0.0015066 | 0.0036472 | 0.0039652 | 0.0055579 | 0.0067466 | 0.0069171 | 0.014266 | 0.076677 | 0.11375 | 0.09022 | 0.065956 | 0.056671 | 0.027978 | 0.015006 | 0.0046927 | 0.0063392 | 0.023905 | 0.10801 | 0.31481 | 0.52136 | 0.53377 | 0.78018 | 0.66455 | 0.31677 | 0.89523 | 0.90725 | 0.90725 | 0.90725 | 0.90725 | 0.90725 | 0.90725 | 0.90725 | 0.90725 | 0.90725 | 0.90725 | 0.90725 | 0.90725 | 0.90725 | 0.90056 | 0.90704 | 0.90725 | 0.90725 | 0.90725 | 0.90725 | 0.90725 | 0.90725 | 0.90725 | 0.90725 | 0.90725 | 0.90725 | 0.90725 | 0.9064 | 0.88126 | 0.90725 | 0.88654 | 0.90403 | 0.90725 | 0.90725 | 0.90725 | 0.90725 | 0.90725 | 0.85984 | 0.82791 | 0.89932 | 0.88391 | 0.90725 | 0.90725 | 0.63763 | 0.3471 | 0.098427 | 0.01114 | 0 | 0 | 0 | 0 | 0 | 0 | 0.0082073 | 0.51577 | 0.63772 | 0.78406 | 0.88088 | 0.88078 | 0.70136 | 0.63438 | 0.62916 | 0.90725 | 0.90725 | 0.90725 | 0.90725 | 0.90725 | 0.90725 | 0.90698 | 0.80446 | 0.38624 | 0.29379 | 0.52717 | 0.62722 | 0.68245 | 0.65819 | 0.39139 | 0.56119 | 0.84358 | 0.84365 | 0.8951 | 0.68906 | 0.16214 | 0.11037 | 0.13205 | 0.042075 | 0.12829 | 0.20611 | 0.089731 | 0.0020558 | 1.368e-05 | 2.1175e-05 | 0.00081798 | 0 | 0 | 0 | 0 | 0 | 0 | 0 | 0.0012547 | 0.0063142 | 0.014134 | 0.0035924 | 0.0036013 | 0.0046579 | 0.046529 | 0.03151 | 0.19382 | 0.3054 | 0.25451 | 0.37908 | 0.19395 | 0.0088921 | 0.019335 | 0.0018559 | 0.0099967 | 0.15348 | 0.090677 | 0.00091114 | 0 | 0 | 0 | 0 | 0 | 0.00098486 | 0.011527 | 0.027317 | 0.027423 | 0.017333 | 0.0043352 | 0.0096333 | 0.032456 | 0.079363 | 0.053484 | 0.009891 | 0.0019135 | 0 | 0 | 0 | 0 | 0 | 0 | 0 | 0 | 0 | 0 | 0 | 0 | 0 | 0 | 0 | 0 | 0 | 0 | 0 | 0 | 0 | 0 | 0 | 0 | 0 | 0 | 0 | 0 | 0 | 0 | 0 | 0 | 0 | 0 | 0 | 0 | 0 | 0 | 0 | 0 | 0 | 0 | 0 | 0 | 0 | 0 | 0 | 0 | 0 | 0 | 0 | 0 | 0 | 0 | 0 | 0 | 0 | 0 | 0 | 0 | 0 | 0 | 0 | 0 | 0 | 0 | 0 | 0 | 0 | 0 | 0 | 0 | 0 | 0 | 0 | 0 | 0 | 0 | 0 | 0 | 0 | 0 | 0 | 0 | 0 | 0 | 0 | 0 | 0 | 0 | 0 | 0 | 0 | 0 | 0 | 0 | 0 | 0 | 0 | 0 | 0 | 0 | 0 | 0 | 0 | 0 | 0 | 0 | 0 | 0 | 0 | 0 | 0 | 0 | 0 | 0 | 0.0019436 | 0.036381 | 0.04216 | 0.04697 | 0.040584 | 0.012319 | 0.015187 | 0.003654 | 0.0037282 | 0.0018951 | 2.4459e-05 | 0 | 0 | 0 | 0 | 0 | 0.00095796 | 0.029352 | 0.14254 | 0.097357 | 0.024265 | 0.00071324 | 0 | 0 | 0.0018168 | 0.0014814 | 0.0033008 | 0.0026255 | 0.00046682 | 6.1348e-05 | 0.00053298 | 0.0017725 | 0.00090759 | 0.00016286 | 0.0012108 | 0.0035318 | 0.0036349 | 0.0025246 | 0.003075 | 0.0037603 | 0.028595 | 0.057389 | 0.053661 | 0.0087473 | 0.0055875 | 0.00053731 | 0 | 0 | 0 | 0.00044465 | 0.0031253 | 0.0032701 | 0.0013334 | 0.0002441 | 0 | 0.00044375 | 0.0039399 | 0.0026351 | 0.00010019 | 0.0004601 | 0.0011116 | 0.0028956 | 0.0035697 | 0.0035314 | 0.0028983 | 0.00040684 | 0 | 0 | 0 | 0.00099389 | 0.0049453 | 0.029646 | 0.0074238 | 0.0007137 | 0 | 0 | 0 | 0 | 0 | 0 | 0 | 0 | 0 | 0 | 0 | 0 | 0 | 0 | 0 | 0 | 0 | 0.00043521 | 0.0019808 | 0.010807 | 0.021963 | 0.0031915 | 0.0013162 | 0.0019067 | 0.00035857 | 0 | 0.0020204 | 0.00090433 | 0.014727 | 0.014651 | 0.0004922 | 0.012805 | 0.036724 | 0.069137 | 0.13083 | 0.20219 | 0.24139 | 0.22434 | 0.34275 | 0.6236 | 0.55774 | 0.52263 | 0.68232 | 0.65616 | 0.32928 | 0.21542 | 0.18398 | 0.20001 | 0.076523 | 0.013405 | 0.0020174 | 0 | 0 | 0 | 0 | 0 | 0 | 0 | 0 | 0 | 0 | 0 | 0.0018993 | 0.0039465 | 0.013616 | 0.018002 | 0.10761 | 0.19597 | 0.28107 | 0.2828 | 0.25521 | 0.22354 | 0.072146 | 0.0027032 | 0 | 0 | 0 | 0 | 0 | 0 | 0 | 0 | 0 | 0 | 0 | 0 | 0.00061182 | 0.0012601 | 0 | 0 | 0 | 0.00053312 | 0.0032861 | 0.01293 | 0.046501 | 0.067798 | 0.055102 | 0.044305 | 0.021665 | 0.0038663 | 0.00027487 | 0 | 0 | 0 | 0 | 0 | 0 | 0.0011506 | 0.0014373 | 0.001356 | 0.0033312 | 0.004588 | 0.017313 | 0.17277 | 0.19743 | 0.2906 | 0.15325 | 0.018138 | 0.0010536 | 0.00069498 | 0.0033963 | 0.012166 | 0.031713 | 0.072244 | 0.037066 | 0.0020347 | 0.00068628 | 3.7711e-05 | 0 | 0 | 0 | 0 | 0 | 0 | 0 | 6.555e-05 | 0 | 0.00011186 | 4.3626e-05 | 0 | 0 | 0 | 0 | 0 | 0 | 0 | 0 | 0.00044804 | 0.0072663 | 0.0075088 | 0.0033633 | 0.0010243 | 0 | 0 | 0 | 0 | 0 | 0 | 0 | 0 | 3.8409e-06 | 0 | 0 | 0 | 0 | 0 | 0 | 8.935e-05 | 0 | 0 | 0 | 0 | 0 | 0 | 0 | 0 | 0 | 0 | 0 | 0.00099894 | 0.0013194 | 0.00014003 | 0 | 0.052673 | 0.23551 | 0.48909 | 0.39926 | 0.82486 | 0.90581 | 0.90725 | 0.88882 | 0.82065 | 0.85525 | 0.79587 | 0.85545 | 0.90725 | 0.90675 | 0.55215 | 0.35499 | 0.036034 | 0.00032591 | 0 | 0 | 0 | 0 | 0 | 0 | 0.0029781 | 0.013747 | 0.0016757 | 0.055899 | 0.051571 | 0.019193 | 0.0034239 | 0.00032052 | 0 | 0 | 0 | 0 | 0 | 0 | 0 | 0 | 0 | 0 | 0 | 0 | 0 | 0 | 0 | 0 | 0 | 0 | 0 | 0 | 0 | 0 | 0 | 0 | 0 | 0 | 0 | 0 | 0 | 0 | 0 | 0 | 0 | 0 | 0 | 0 | 0 | 0 | 0 | 0 | 0 | 0 | 0 | 0 | 0 | 0 | 0 | 0 | 0 | 0 | 0 | 0 | 0 | 0.00035796 | 0.00026056 | 0 | 0 | 0 | 0 | 0 | 0 | 0 | 0 | 0.0012583 | 0.0050977 | 0.0016658 | 0.0023901 | 0.0039081 | 0.0036821 | 0.0026764 | 0.0023033 | 0.0014497 | 7.9012e-07 | 0 | 0 | 0 | 0 | 0 | 0 | 0 | 0 | 0 | 0 | 0 | 0 | 0 | 0 | 0 | 0 | 0 | 0 | 0 | 0 | 0.0010012 | 0.0018918 | 0.0058552 | 0.016436 | 0.016411 | 0.034764 | 0.035881 | 0.034636 | 0.031905 | 0.030163 | 0.027482 | 0.013105 | 3.2114e-05 | 0 | 5.3052e-06 | 0.00051687 | 0 | 0 | 0 | 0 | 0 | 0 | 0 | 0 | 0 | 0.00013292 | 0.0035334 | 0.013794 | 0.017869 | 0.016837 | 0.011114 | 0.0031923 | 0.00063595 | 0 | 0 | 0 | 0 | 0 | 0 | 0 | 0 | 0 | 0 | 0 | 0 | 0 | 3.4653e-05 | 0.0045786 | 0.036275 | 0.058462 | 0.03068 | 0.020771 | 0.022094 | 0.016193 | 0.0043121 | 0.017348 | 0.10051 | 0.18366 | 0.11962 | 0.075751 | 0.036921 | 0.017376 | 0.0053869 | 0.0031095 | 0.0064818 | 0.019254 | 0.11035 | 0.13559 | 0.0053462 | 0.0014214 | 0.10252 | 0.17939 | 0.034368 | 0.0038272 | 0.089959 | 0.14124 | 0.11071 | 0.052549 | 0.039679 | 0.051039 | 0.062059 | 0.056902 | 0.03151 | 0.0071769 | 0.0013777 | 2.1332e-05 | 0 | 0 | 0 | 0 | 0 | 0.00023409 | 0.0039347 | 0.0059211 | 0.03949 | 0.082948 | 0.43142 | 0.30692 | 0.24379 | 0.22668 | 0.14426 | 0.22164 | 0.15059 | 0.10614 | 0.013165 | 0.11834 | 0.14946 | 0.037996 | 0.016486 | 0.0075391 | 0.0018577 | 3.5733e-05 | 0 | 0 | 0 | 0 | 0 | 0 | 0 | 0 | 0 | 0
2 | 0 | 0 | 0 | 0 | 0 | 0 | 0 | 0 | 0.095587 | 0.4092 | 0.64889 | 0.80798 | 0.88876 | 0.89008 | 0.81663 | 0.5674 | 0.37362 | 0.11483 | 0 | 0 | 0 | 0 | 0 | 0 | 0 | 0 | 0 | 0 | 0 | 0 | 0 | 0 | 0.062887 | 0.32526 | 0.54668 | 0.5655 | 0.46625 | 0.69243 | 0.60664 | 0.45087 | 0.27646 | 0.090776 | 0 | 0 | 0 | 0 | 0 | 0 | 0 | 0 | 0 | 0 | 0 | 0 | 0 | 0 | 0.068905 | 0.31445 | 0.39306 | 0.29231 | 0.48042 | 0.47385 | 0.42593 | 0.48466 | 0.21742 | 0.063784 | 0 | 0 | 0 | 0 | 0 | 0 | 0 | 0 | 0 | 0 | 0 | 0 | 0 | 0 | 0.055578 | 0.29216 | 0.53261 | 0.76688 | 0.85001 | 0.85751 | 0.7854 | 0.52399 | 0.37951 | 0.13739 | 0 | 0 | 0 | 0 | 0 | 0 | 0 | 0 | 0 | 0 | 0 | 0 | 0 | 0 | 0.073444 | 0.29512 | 0.58466 | 0.78156 | 0.86017 | 0.8589 | 0.72595 | 0.645 | 0.39847 | 0.13787 | 0 | 0 | 0 | 0 | 0 | 0 | 0 | 0 | 0 | 0 | 0 | 0 | 0 | 0 | 0.083566 | 0.31597 | 0.56495 | 0.68989 | 0.79988 | 0.74425 | 0.59733 | 0.43817 | 0.33441 | 0.15104 | 0 | 0 | 0 | 0 | 0 | 0 | 0 | 0 | 0 | 0 | 0 | 0 | 0 | 0 | 0.074166 | 0.31766 | 0.57866 | 0.62338 | 0.64915 | 0.73313 | 0.62982 | 0.53956 | 0.377 | 0.13035 | 0 | 0 | 0 | 0 | 0 | 0 | 0 | 0 | 0 | 0 | 0 | 0 | 0 | 0 | 0.088206 | 0.38256 | 0.61263 | 0.76218 | 0.84026 | 0.84475 | 0.77913 | 0.48138 | 0.39033 | 0.14571 | 0 | 0 | 0 | 0 | 0 | 0 | 0 | 0 | 0 | 0 | 0 | 0 | 0 | 0 | 0.075934 | 0.32849 | 0.50358 | 0.56967 | 0.65684 | 0.67556 | 0.79506 | 0.56985 | 0.44178 | 0.1632 | 0 | 0 | 0 | 0 | 0 | 0 | 0 | 0 | 0 | 0 | 0 | 0 | 0 | 0 | 0.07988 | 0.34779 | 0.58867 | 0.77721 | 0.84576 | 0.85674 | 0.81541 | 0.67568 | 0.45657 | 0.17353 | 0 | 0 | 0 | 0 | 0 | 0 | 0 | 0 | 0 | 0 | 0 | 0 | 0 | 0 | 0.059735 | 0.29109 | 0.59324 | 0.64637 | 0.71771 | 0.70451 | 0.61445 | 0.49517 | 0.29546 | 0.10592 | 0 | 0 | 0 | 0 | 0 | 0 | 0 | 0 | 0 | 0 | 0 | 0 | 0 | 0 | 0.092009 | 0.39405 | 0.62667 | 0.78358 | 0.86401 | 0.87062 | 0.80745 | 0.67069 | 0.45883 | 0.18005 | 0 | 0 | 0 | 0 | 0 | 0 | 0 | 0 | 0 | 0 | 0 | 0 | 0 | 0 | 0.09067 | 0.38773 | 0.61545 | 0.76519 | 0.84245 | 0.84967 | 0.78798 | 0.6562 | 0.32546 | 0.13603 | 0 | 0 | 0 | 0 | 0 | 0 | 0 | 0 | 0 | 0 | 0 | 0 | 0 | 0 | 0.087864 | 0.37811 | 0.60739 | 0.63832 | 0.78605 | 0.60316 | 0.60439 | 0.48701 | 0.34131 | 0.1323 | 0 | 0 | 0 | 0 | 0 | 0 | 0 | 0 | 0 | 0 | 0 | 0 | 0 | 0 | 0.08857 | 0.37445 | 0.60955 | 0.73414 | 0.80706 | 0.81419 | 0.78016 | 0.65101 | 0.28256 | 0.11836 | 0 | 0 | 0 | 0 | 0 | 0 | 0 | 0 | 0 | 0 | 0 | 0 | 0 | 0 | 0.075743 | 0.29062 | 0.4796 | 0.55167 | 0.65658 | 0.68871 | 0.61186 | 0.48781 | 0.29863 | 0.13383 | 0 | 0 | 0 | 0 | 0 | 0 | 0 | 0 | 0 | 0 | 0 | 0 | 0 | 0 | 0.087389 | 0.36894 | 0.58747 | 0.73522 | 0.81119 | 0.8186 | 0.76145 | 0.63575 | 0.44518 | 0.18747 | 0 | 0 | 0 | 0 | 0 | 0 | 0 | 0 | 0 | 0 | 0 | 0 | 0 | 0 | 0.087108 | 0.36873 | 0.59069 | 0.73224 | 0.81006 | 0.82014 | 0.76179 | 0.63857 | 0.44664 | 0.18898 | 0 | 0 | 0 | 0 | 0 | 0 | 0 | 0 | 0 | 0 | 0 | 0 | 0 | 0 | 0.090107 | 0.37859 | 0.60806 | 0.70614 | 0.83823 | 0.71006 | 0.60347 | 0.57956 | 0.41045 | 0.19874 | 0 | 0 | 0 | 0 | 0 | 0 | 0 | 0 | 0 | 0 | 0 | 0 | 0 | 0 | 0.095888 | 0.40131 | 0.64149 | 0.80339 | 0.89106 | 0.90383 | 0.84234 | 0.70717 | 0.4959 | 0.217 | 0 | 0 | 0 | 0 | 0 | 0 | 0 | 0 | 0 | 0 | 0 | 0 | 0 | 0 | 0.099328 | 0.39948 | 0.62781 | 0.78025 | 0.86429 | 0.87619 | 0.81779 | 0.69022 | 0.48999 | 0.21777 | 0 | 0 | 0 | 0 | 0 | 0 | 0 | 0 | 0 | 0 | 0 | 0 | 0 | 0 | 0.097873 | 0.3943 | 0.61296 | 0.75738 | 0.83253 | 0.84855 | 0.79121 | 0.66908 | 0.47523 | 0.21383 | 0.00028043 | 0 | 0 | 0 | 0 | 0 | 0 | 0 | 0 | 0 | 0 | 0 | 0 | 0 | 0.10232 | 0.41484 | 0.66186 | 0.83221 | 0.92112 | 0.92579 | 0.86346 | 0.72323 | 0.5118 | 0.23237 | 0.0012073 | 0 | 0 | 0 | 0 | 0 | 0 | 0 | 0 | 0 | 0 | 0 | 0 | 0 | 0.10268 | 0.40355 | 0.63412 | 0.78192 | 0.86286 | 0.8819 | 0.82395 | 0.69711 | 0.49796 | 0.22768 | 0.0016758 | 0 | 0 | 0 | 0 | 0 | 0 | 0 | 0 | 0 | 0 | 0 | 0 | 0 | 0.1016 | 0.40131 | 0.634 | 0.58313 | 0.6543 | 0.69126 | 0.63997 | 0.6035 | 0.41783 | 0.23175 | 0.0024006 | 0 | 0 | 0 | 0 | 0 | 0 | 0 | 0 | 0 | 0 | 0 | 0 | 0 | 0.091002 | 0.30299 | 0.46398 | 0.66662 | 0.67086 | 0.70685 | 0.62652 | 0.45079 | 0.43234 | 0.19451 | 0.0023424 | 0 | 0 | 0 | 0 | 0 | 0 | 0 | 0 | 0 | 0 | 0 | 0 | 0 | 0.10752 | 0.41373 | 0.6515 | 0.80995 | 0.8966 | 0.90991 | 0.85123 | 0.71984 | 0.51603 | 0.21947 | 0.0038571 | 0 | 0 | 0 | 0 | 0 | 0 | 0 | 0 | 0 | 0 | 0 | 0 | 0 | 0.10671 | 0.40229 | 0.62295 | 0.76075 | 0.8526 | 0.86654 | 0.81701 | 0.69427 | 0.50232 | 0.24015 | 0.0054995 | 0 | 0 | 0 | 0 | 0 | 0 | 0 | 0 | 0 | 0 | 0 | 0 | 0 | 0.11162 | 0.40389 | 0.63192 | 0.77873 | 0.8666 | 0.88026 | 0.82508 | 0.70366 | 0.50648 | 0.23981 | 0.0061431 | 0 | 0 | 0 | 0 | 0 | 0 | 0 | 0 | 0 | 0 | 0 | 0 | 0 | 0.042278 | 0.1616 | 0.43972 | 0.50957 | 0.83588 | 0.73259 | 0.3088 | 0.29509 | 0.16275 | 0.16009 | 0.0040525 | 0 | 0 | 0 | 0 | 0 | 0 | 0 | 0 | 0 | 0 | 0 | 0 | 0 | 0.11631 | 0.36507 | 0.65495 | 0.81352 | 0.902 | 0.91615 | 0.85734 | 0.72661 | 0.52184 | 0.25087 | 0.0086981 | 0 | 0 | 0 | 0 | 0 | 0 | 0 | 0 | 0 | 0 | 0 | 0 | 0 | 0.13107 | 0.4271 | 0.66162 | 0.81681 | 0.90313 | 0.92658 | 0.87578 | 0.75522 | 0.54993 | 0.23962 | 0.009905 | 0 | 0 | 0 | 0 | 0 | 0 | 0 | 0 | 0 | 0 | 0 | 0 | 0 | 0.1455 | 0.46514 | 0.72681 | 0.90278 | 0.99752 | 1.0093 | 0.95381 | 0.81091 | 0.58811 | 0.25638 | 0.012627 | 0 | 0 | 0 | 0 | 0 | 0 | 0 | 0 | 0 | 0 | 0 | 0 | 0 | 0.14678 | 0.45907 | 0.7125 | 0.88063 | 0.9676 | 0.97981 | 0.91829 | 0.78118 | 0.56697 | 0.26338 | 0.018633 | 0 | 0 | 0 | 0 | 0 | 0 | 0 | 0 | 0 | 0 | 0 | 0 | 0 | 0.13803 | 0.42669 | 0.66577 | 0.81927 | 0.89369 | 0.89876 | 0.84341 | 0.64244 | 0.43233 | 0.26448 | 0.025553 | 0 | 0 | 0 | 0 | 0 | 0 | 0 | 0 | 0 | 0 | 0 | 0 | 0 | 0.098807 | 0.33099 | 0.5926 | 0.73321 | 0.70349 | 0.56648 | 0.6112 | 0.50875 | 0.31418 | 0.22125 | 0.020159 | 0 | 0 | 0 | 0 | 0 | 0 | 0 | 0 | 0 | 0 | 0 | 0 | 0 | 0.13533 | 0.42085 | 0.65325 | 0.81322 | 0.89251 | 0.6733 | 0.82486 | 0.70688 | 0.44728 | 0.24115 | 0.023765 | 0 | 0 | 0 | 0 | 0 | 0 | 0 | 0 | 0 | 0 | 0 | 0 | 0 | 0.13551 | 0.41211 | 0.63411 | 0.7812 | 0.85772 | 0.87631 | 0.83281 | 0.71606 | 0.52242 | 0.26322 | 0.028094 | 0 | 0 | 0 | 0 | 0 | 0 | 0 | 0 | 0 | 0 | 0 | 0 | 0 | 0.14471 | 0.43761 | 0.67628 | 0.83462 | 0.91948 | 0.9301 | 0.74465 | 0.59038 | 0.37866 | 0.24933 | 0.027648 | 0 | 0 | 0 | 0 | 0 | 0 | 0 | 0 | 0 | 0 | 0 | 0 | 0 | 0.1555 | 0.4587 | 0.70702 | 0.87705 | 0.96921 | 0.98254 | 0.92293 | 0.79055 | 0.57698 | 0.28291 | 0.033432 | 0 | 0 | 0 | 0 | 0 | 0 | 0 | 0 | 0 | 0 | 0 | 0 | 0 | 0.16075 | 0.46476 | 0.71271 | 0.88408 | 0.97211 | 0.98735 | 0.92659 | 0.79157 | 0.57945 | 0.29965 | 0.03746 | 0 | 0 | 0 | 0 | 0 | 0 | 0 | 0 | 0 | 0 | 0 | 0 | 0 | 0.16203 | 0.45936 | 0.70026 | 0.86414 | 0.94989 | 0.96433 | 0.90697 | 0.77786 | 0.57306 | 0.29867 | 0.038606 | 0 | 0 | 0 | 0 | 0 | 0 | 0 | 0 | 0 | 0 | 0 | 0 | 0 | 0.16327 | 0.45474 | 0.68792 | 0.84862 | 0.93062 | 0.94607 | 0.88898 | 0.76636 | 0.56646 | 0.29768 | 0.040188 | 0 | 0 | 0 | 0 | 0 | 0 | 0 | 0 | 0 | 0 | 0 | 0 | 0 | 0.16137 | 0.44187 | 0.63494 | 0.7494 | 0.76547 | 0.78577 | 0.71222 | 0.55621 | 0.45897 | 0.26317 | 0.035883 | 0 | 0 | 0 | 0 | 0 | 0 | 0 | 0 | 0 | 0 | 0 | 0 | 0 | 0.16211 | 0.4492 | 0.6837 | 0.84175 | 0.92654 | 0.8308 | 0.67766 | 0.6915 | 0.55242 | 0.28891 | 0.040087 | 0 | 0 | 0 | 0 | 0 | 0 | 0 | 0 | 0 | 0 | 0 | 0 | 0 | 0.11663 | 0.29991 | 0.54131 | 0.56615 | 0.8787 | 0.78572 | 0.80668 | 0.75624 | 0.55533 | 0.24867 | 0.034226 | 0 | 0 | 0 | 0 | 0 | 0 | 0 | 0 | 0 | 0 | 0 | 0 | 0 | 0.12042 | 0.34522 | 0.40527 | 0.46565 | 0.64583 | 0.81962 | 0.6554 | 0.51684 | 0.4274 | 0.21087 | 0.028871 | 0 | 0 | 0 | 0 | 0 | 0 | 0 | 0 | 0 | 0 | 0 | 0 | 0 | 0.1732 | 0.46007 | 0.70905 | 0.8733 | 0.95955 | 0.97233 | 0.91148 | 0.78227 | 0.57645 | 0.3051 | 0.045466 | 0 | 0 | 0 | 0 | 0 | 0 | 0 | 0 | 0 | 0 | 0 | 0 | 0 | 0.016938 | 0.16084 | 0.41837 | 0.68186 | 0.91683 | 0.89317 | 0.53626 | 0.19487 | 0.1187 | 0.10324 | 0.012864 | 0 | 0 | 0 | 0 | 0 | 0 | 0 | 0 | 0 | 0 | 0 | 0 | 0 | 0.065177 | 0.11017 | 0.2519 | 0.5061 | 0.57285 | 0.58343 | 0.79605 | 0.71619 | 0.47264 | 0.20948 | 0.016508 | 0 | 0 | 0 | 0 | 0 | 0 | 0 | 0 | 0 | 0 | 0 | 0 | 0.00014057 | 0.1507 | 0.31349 | 0.65192 | 0.86441 | 0.98402 | 0.9936 | 0.92503 | 0.78312 | 0.58489 | 0.29578 | 0.05044 | 0 | 0 | 0 | 0 | 0 | 0 | 0 | 0 | 0 | 0 | 0 | 0 | 0.00049509 | 0.14768 | 0.42216 | 0.70446 | 0.84911 | 0.88599 | 0.93511 | 0.88764 | 0.72705 | 0.53323 | 0.27666 | 0.050338 | 0 | 0 | 0 | 0 | 0 | 0 | 0 | 0 | 0 | 0 | 0 | 0 | 0.0013138 | 0.19169 | 0.47701 | 0.70252 | 0.85585 | 0.92851 | 0.93889 | 0.88702 | 0.77076 | 0.52906 | 0.24989 | 0.04085 | 0 | 0 | 0 | 0 | 0 | 0 | 0 | 0 | 0 | 0 | 0 | 0 | 0.0022253 | 0.19576 | 0.48633 | 0.71897 | 0.84192 | 0.92625 | 0.9899 | 0.85208 | 0.77302 | 0.40507 | 0.26223 | 0.051085 | 0 | 0 | 0 | 0 | 0 | 0 | 0 | 0 | 0 | 0 | 0 | 0 | 0.001738 | 0.15542 | 0.43142 | 0.73478 | 0.89476 | 0.9812 | 0.99412 | 0.93258 | 0.80296 | 0.59584 | 0.31857 | 0.054168 | 0 | 0 | 0 | 0 | 0 | 0 | 0 | 0 | 0 | 0 | 0 | 0 | 0.0042049 | 0.20393 | 0.49321 | 0.69938 | 0.81551 | 0.79624 | 0.88701 | 0.87962 | 0.74064 | 0.5492 | 0.31655 | 0.053173 | 0 | 0 | 0 | 0 | 0 | 0 | 0 | 0 | 0 | 0 | 0 | 0 | 0.00027614 | 0.033487 | 0.062073 | 0.31326 | 0.27818 | 0.54377 | 0.61953 | 0.61689 | 0.44787 | 0.44419 | 0.23824 | 0.052862 | 0 | 0 | 0 | 0 | 0 | 0 | 0 | 0 | 0 | 0 | 0 | 0 | 0.0075595 | 0.22267 | 0.46825 | 0.76922 | 0.92757 | 1.0058 | 0.99752 | 0.92993 | 0.81472 | 0.61324 | 0.34113 | 0.06203 | 0 | 0 | 0 | 0 | 0 | 0 | 0 | 0 | 0 | 0 | 0 | 0 | 0.0088656 | 0.22164 | 0.48976 | 0.75528 | 0.90227 | 0.9923 | 0.99443 | 0.88197 | 0.80373 | 0.60135 | 0.33078 | 0.061543 | 0 | 0 | 0 | 0 | 0 | 0 | 0 | 0 | 0 | 0 | 0 | 0 | 0.0067336 | 0.17157 | 0.47908 | 0.60416 | 0.87794 | 0.95035 | 0.95972 | 0.79542 | 0.75428 | 0.52509 | 0.30278 | 0.056482 | 0 | 0 | 0 | 0 | 0 | 0 | 0 | 0 | 0 | 0 | 0 | 0 | 0.012407 | 0.21425 | 0.49256 | 0.7129 | 0.85743 | 0.85951 | 0.73565 | 0.48222 | 0.44138 | 0.35928 | 0.12148 | 0.036965 | 0 | 0 | 0 | 0 | 0 | 0 | 0 | 0 | 0 | 0 | 0 | 0 | 0.0095146 | 0.17153 | 0.4341 | 0.61818 | 0.74816 | 0.90465 | 0.97515 | 0.92643 | 0.78551 | 0.59708 | 0.32879 | 0.06331 | 0 | 0 | 0 | 0 | 0 | 0 | 0 | 0 | 0 | 0 | 0 | 0 | 0.0086702 | 0.14372 | 0.33207 | 0.68713 | 0.88428 | 0.95085 | 1.0017 | 0.94142 | 0.77419 | 0.53136 | 0.30719 | 0.061556 | 0 | 0 | 0 | 0 | 0 | 0 | 0 | 0 | 0 | 0 | 0 | 0 | 0.0081876 | 0.12647 | 0.45598 | 0.69002 | 0.88182 | 0.95331 | 0.93187 | 0.79392 | 0.59616 | 0.42747 | 0.27411 | 0.06264 | 0 | 0 | 0 | 0 | 0 | 0 | 0 | 0 | 0 | 0 | 0 | 0 | 0.011793 | 0.15823 | 0.45432 | 0.6277 | 0.68703 | 0.81533 | 0.89565 | 0.83397 | 0.64345 | 0.46034 | 0.25777 | 0.057374 | 0 | 0 | 0 | 0 | 0 | 0 | 0 | 0 | 0 | 0 | 0 | 0 | 0.015406 | 0.18847 | 0.50473 | 0.59847 | 0.70368 | 0.76548 | 0.86177 | 0.95208 | 0.73684 | 0.48968 | 0.15429 | 0.041708 | 0 | 0 | 0 | 0 | 0 | 0 | 0 | 0 | 0 | 0 | 0 | 0 | 0.021805 | 0.23122 | 0.53906 | 0.76703 | 0.92346 | 0.9986 | 1.0087 | 0.94915 | 0.81953 | 0.61593 | 0.3466 | 0.074852 | 0 | 0 | 0 | 0 | 0 | 0 | 0 | 0 | 0 | 0 | 0 | 0 | 0.025276 | 0.25142 | 0.53703 | 0.76359 | 0.91445 | 0.98925 | 0.99152 | 0.92731 | 0.80091 | 0.60504 | 0.34167 | 0.076014 | 0 | 0 | 0 | 0 | 0 | 0 | 0 | 0 | 0 | 0 | 0 | 0 | 0.025801 | 0.24427 | 0.51078 | 0.71679 | 0.85092 | 0.9227 | 0.93141 | 0.88674 | 0.77186 | 0.58226 | 0.33253 | 0.074228 | 0 | 0 | 0 | 0 | 0 | 0 | 0 | 0 | 0 | 0 | 0 | 0 | 0.026926 | 0.24685 | 0.52128 | 0.73706 | 0.88169 | 0.96103 | 0.97266 | 0.9215 | 0.7771 | 0.54324 | 0.26089 | 0.070396 | 0 | 0 | 0 | 0 | 0 | 0 | 0 | 0 | 0 | 0 | 0 | 0 | 0.027078 | 0.23943 | 0.53339 | 0.75196 | 0.89815 | 0.97525 | 0.98585 | 0.92671 | 0.7988 | 0.52241 | 0.33763 | 0.077057 | 0 | 0 | 0 | 0 | 0 | 0 | 0 | 0 | 0 | 0 | 0 | 0 | 0.030026 | 0.25616 | 0.52961 | 0.73876 | 0.87578 | 0.94605 | 0.91151 | 0.81008 | 0.63558 | 0.31936 | 0.26995 | 0.071479 | 0 | 0 | 0 | 0 | 0 | 0 | 0 | 0 | 0 | 0 | 0 | 0 | 0.0065664 | 0.042894 | 0.49863 | 0.72916 | 0.86587 | 0.93511 | 0.72883 | 0.76941 | 0.64719 | 0.43722 | 0.28644 | 0.073146 | 0 | 0 | 0 | 0 | 0 | 0 | 0 | 0 | 0 | 0 | 0 | 0 | 0.032556 | 0.25229 | 0.52513 | 0.70056 | 0.81916 | 0.86223 | 0.93255 | 0.77681 | 0.74729 | 0.57839 | 0.32877 | 0.079166 | 0 | 0 | 0 | 0 | 0 | 0 | 0 | 0 | 0 | 0 | 0 | 0 | 0.03123 | 0.23964 | 0.46656 | 0.63426 | 0.75284 | 0.50795 | 0.55766 | 0.53472 | 0.53 | 0.33124 | 0.19139 | 0.046684 | 0 | 0 | 0 | 0 | 0 | 0 | 0 | 0 | 0 | 0 | 0 | 0 | 0.030517 | 0.22175 | 0.47447 | 0.75459 | 0.71513 | 0.8435 | 0.85863 | 0.83094 | 0.6833 | 0.48551 | 0.20594 | 0.051356 | 0 | 0 | 0 | 0 | 0 | 0 | 0 | 0 | 0 | 0 | 0 | 0 | 0.034101 | 0.21761 | 0.43538 | 0.67352 | 0.89065 | 0.98516 | 0.98866 | 0.96598 | 0.83734 | 0.63055 | 0.3604 | 0.089921 | 0 | 0 | 0 | 0 | 0 | 0 | 0 | 0 | 0 | 0 | 0 | 0 | 0.033819 | 0.21453 | 0.43016 | 0.6692 | 0.54441 | 0.71094 | 0.74385 | 0.7665 | 0.77085 | 0.63548 | 0.33067 | 0.082752 | 0 | 0 | 0 | 0 | 0 | 0 | 0 | 0 | 0 | 0 | 0 | 0 | 0.0046288 | 0.045089 | 0.24409 | 0.46933 | 0.45216 | 0.42783 | 0.42622 | 0.41295 | 0.37784 | 0.18154 | 0.12963 | 0.023054 | 0 | 0 | 0 | 0 | 0 | 0 | 0 | 0 | 0 | 0 | 0 | 0 | 0.036312 | 0.24532 | 0.54383 | 0.65844 | 0.9541 | 0.38988 | 0.75017 | 0.46258 | 0.34324 | 0.36302 | 0.1799 | 0.041429 | 0 | 0 | 0 | 0 | 0 | 0 | 0 | 0 | 0 | 0 | 0 | 0 | 0.052206 | 0.29935 | 0.54122 | 0.76086 | 0.92339 | 1.016 | 1.0069 | 0.95019 | 0.833 | 0.6318 | 0.36507 | 0.096067 | 0 | 0 | 0 | 0 | 0 | 0 | 0 | 0 | 0 | 0 | 0 | 0 | 0.055819 | 0.3037 | 0.57349 | 0.78741 | 0.93594 | 1.0083 | 0.99663 | 0.80461 | 0.66381 | 0.51712 | 0.29648 | 0.094627 | 0 | 0 | 0 | 0 | 0 | 0 | 0 | 0 | 0 | 0 | 0 | 0 | 0.059302 | 0.31327 | 0.59469 | 0.81113 | 0.95731 | 1.0199 | 1.0195 | 0.96117 | 0.84595 | 0.63134 | 0.29981 | 0.09796 | 0 | 0 | 0 | 0 | 0 | 0 | 0 | 0 | 0 | 0 | 0 | 0 | 0.025847 | 0.18978 | 0.25549 | 0.40627 | 0.36416 | 0.34782 | 0.71153 | 0.60909 | 0.55572 | 0.35204 | 0.27933 | 0.097211 | 0 | 0 | 0 | 0 | 0 | 0 | 0 | 0 | 0 | 0 | 0 | 0 | 0.048614 | 0.18888 | 0.58059 | 0.76899 | 0.80336 | 0.92871 | 0.99069 | 0.97305 | 0.83665 | 0.62295 | 0.35523 | 0.09803 | 0 | 0 | 0 | 0 | 0 | 0 | 0 | 0 | 0 | 0 | 0 | 0 | 0.05659 | 0.30048 | 0.59129 | 0.80146 | 0.94014 | 1.0081 | 1.0085 | 0.95212 | 0.81632 | 0.61672 | 0.3535 | 0.096603 | 0 | 0 | 0 | 0 | 0 | 0 | 0 | 0 | 0 | 0 | 0 | 0 | 0.066835 | 0.31867 | 0.583 | 0.77998 | 0.91192 | 0.97427 | 0.97537 | 0.83862 | 0.80328 | 0.60847 | 0.30883 | 0.097754 | 0 | 0 | 0 | 0 | 0 | 0 | 0 | 0 | 0 | 0 | 0 | 0 | 0.068618 | 0.31537 | 0.57521 | 0.77421 | 0.90878 | 0.96469 | 0.94402 | 0.80944 | 0.69919 | 0.46016 | 0.25468 | 0.094046 | 0 | 0 | 0 | 0 | 0 | 0 | 0 | 0 | 0 | 0 | 0 | 0 | 0.0713 | 0.31983 | 0.5837 | 0.78956 | 0.92693 | 0.99215 | 0.87315 | 0.65703 | 0.70689 | 0.53301 | 0.3304 | 0.097917 | 0 | 0 | 0 | 0 | 0 | 0 | 0 | 0 | 0 | 0 | 0 | 0 | 0.073104 | 0.31943 | 0.57806 | 0.77687 | 0.90266 | 0.96283 | 0.96379 | 0.9045 | 0.77874 | 0.58813 | 0.34293 | 0.096779 | 0 | 0 | 0 | 0 | 0 | 0 | 0 | 0 | 0 | 0 | 0 | 0 | 0.074002 | 0.31309 | 0.5564 | 0.73485 | 0.85669 | 0.90951 | 0.90865 | 0.85637 | 0.74986 | 0.57171 | 0.33581 | 0.096428 | 0 | 0 | 0 | 0 | 0 | 0 | 0 | 0 | 0 | 0 | 0 | 0 | 0.053464 | 0.17642 | 0.47093 | 0.64225 | 0.67814 | 0.56545 | 0.59052 | 0.55183 | 0.45582 | 0.42299 | 0.22732 | 0.093083 | 0 | 0 | 0 | 0 | 0 | 0 | 0 | 0 | 0 | 0 | 0 | 0 | 0.084492 | 0.34294 | 0.61491 | 0.82483 | 0.96106 | 1.0301 | 1.0306 | 0.97244 | 0.83562 | 0.63013 | 0.36765 | 0.10544 | 0 | 0 | 0 | 0 | 0 | 0 | 0 | 0 | 0 | 0 | 0 | 0 | 0.088287 | 0.34762 | 0.61496 | 0.8215 | 0.95992 | 1.0149 | 1.01 | 0.94469 | 0.81154 | 0.61386 | 0.36174 | 0.10511 | 9.9669e-06 | 0 | 0 | 0 | 0 | 0 | 0 | 0 | 0 | 0 | 0 | 0 | 0.084383 | 0.30531 | 0.58214 | 0.77501 | 0.73728 | 0.93747 | 0.9156 | 0.82313 | 0.61492 | 0.34888 | 0.3309 | 0.096724 | 1.3152e-05 | 0 | 0 | 0 | 0 | 0 | 0 | 0 | 0 | 0 | 0 | 0 | 0.021505 | 0.16186 | 0.46946 | 0.62785 | 0.5234 | 0.31169 | 0.80632 | 0.63088 | 0.38278 | 0.29236 | 0.12641 | 0.09927 | 0.00021176 | 0 | 0 | 0 | 0 | 0 | 0 | 0 | 0 | 0 | 0 | 0 | 0.096152 | 0.3595 | 0.63056 | 0.84121 | 0.96533 | 1.0093 | 0.84234 | 0.91593 | 0.70855 | 0.58209 | 0.33056 | 0.10327 | 0.00093228 | 0 | 0 | 0 | 0 | 0 | 0 | 0 | 0 | 0 | 0 | 0 | 0.043413 | 0.27759 | 0.54153 | 0.71689 | 0.8074 | 0.95174 | 0.85437 | 0.78994 | 0.76214 | 0.5267 | 0.3639 | 0.1092 | 0.0013639 | 0 | 0 | 0 | 0 | 0 | 0 | 0 | 0 | 0 | 0 | 0 | 0.098276 | 0.34777 | 0.66009 | 0.87255 | 0.99998 | 0.95544 | 0.95274 | 0.66949 | 0.73195 | 0.65845 | 0.30433 | 0.11666 | 0.0023972 | 0 | 0 | 0 | 0 | 0 | 0 | 0 | 0 | 0 | 0 | 0.00094763 | 0.11056 | 0.37858 | 0.63589 | 0.82772 | 0.96848 | 1.0259 | 1.0251 | 0.9477 | 0.82159 | 0.62969 | 0.37555 | 0.11452 | 0.002836 | 0 | 0 | 0 | 0 | 0 | 0 | 0 | 0 | 0 | 0 | 0.00066484 | 0.093858 | 0.33181 | 0.40285 | 0.8155 | 0.87589 | 0.93079 | 0.99169 | 0.81053 | 0.74155 | 0.61009 | 0.36381 | 0.1117 | 0.0032912 | 0 | 0 | 0 | 0 | 0 | 0 | 0 | 0 | 0 | 0 | 0.0024465 | 0.11057 | 0.37248 | 0.62897 | 0.82144 | 0.94476 | 1.0088 | 1.0099 | 0.94987 | 0.8207 | 0.62527 | 0.37015 | 0.113 | 0.0037636 | 0 | 0 | 0 | 0 | 0 | 0 | 0 | 0 | 0 | 0 | 0.0035451 | 0.1159 | 0.38652 | 0.65505 | 0.86117 | 1.0009 | 1.0344 | 1.0344 | 0.87815 | 0.86738 | 0.66017 | 0.35673 | 0.10367 | 0.0032135 | 0 | 0 | 0 | 0 | 0 | 0 | 0 | 0 | 0 | 0 | 0.0048295 | 0.11899 | 0.38536 | 0.64716 | 0.8428 | 0.97737 | 1.0208 | 1.0192 | 0.95907 | 0.82935 | 0.62899 | 0.3795 | 0.12014 | 0.0055366 | 0 | 0 | 0 | 0 | 0 | 0 | 0 | 0 | 0 | 0 | 0.0058913 | 0.12173 | 0.38768 | 0.64472 | 0.8365 | 0.96091 | 1.0105 | 0.99961 | 0.93741 | 0.80974 | 0.61925 | 0.36745 | 0.11552 | 0.005804 | 0 | 0 | 0 | 0 | 0 | 0 | 0 | 0 | 0 | 0 | 0.0064534 | 0.1162 | 0.36691 | 0.60766 | 0.79013 | 0.90831 | 0.9433 | 0.92999 | 0.87206 | 0.75979 | 0.56299 | 0.34043 | 0.11067 | 0.0057202 | 0 | 0 | 0 | 0 | 0 | 0 | 0 | 0 | 0 | 0 | 0.0069944 | 0.11686 | 0.36668 | 0.60789 | 0.77782 | 0.89104 | 0.95511 | 0.96006 | 0.90672 | 0.78947 | 0.60059 | 0.35689 | 0.11171 | 0.006111 | 0 | 0 | 0 | 0 | 0 | 0 | 0 | 0 | 0 | 0 | 0.0053637 | 0.12049 | 0.37715 | 0.6252 | 0.81293 | 0.85486 | 0.92164 | 0.68557 | 0.61051 | 0.47679 | 0.54476 | 0.30539 | 0.09658 | 0.004708 | 0 | 0 | 0 | 0 | 0 | 0 | 0 | 0 | 0 | 0 | 0.0058109 | 0.12136 | 0.28827 | 0.62953 | 0.79882 | 0.93507 | 0.91553 | 0.97163 | 0.94287 | 0.81464 | 0.61855 | 0.36648 | 0.1165 | 0.0063371 | 0 | 0 | 0 | 0 | 0 | 0 | 0 | 0 | 0 | 0 | 0.0038126 | 0.083744 | 0.24829 | 0.60315 | 0.67393 | 0.89796 | 1.0041 | 1.0034 | 0.94248 | 0.81172 | 0.61493 | 0.36536 | 0.11612 | 0.0057104 | 0 | 0 | 0 | 0 | 0 | 0 | 0 | 0 | 0 | 0 | 0.0070062 | 0.12536 | 0.39063 | 0.6417 | 0.83503 | 0.95789 | 0.93392 | 0.96569 | 0.91124 | 0.74928 | 0.55415 | 0.32241 | 0.10996 | 0.0062578 | 0 | 0 | 0 | 0 | 0 | 0 | 0 | 0 | 0 | 0 | 0.0069883 | 0.13002 | 0.39444 | 0.64083 | 0.82356 | 0.9374 | 1.0024 | 1.0068 | 0.94598 | 0.8193 | 0.62342 | 0.34182 | 0.11178 | 0.0066235 | 0 | 0 | 0 | 0 | 0 | 0 | 0 | 0 | 0 | 0 | 0.0051013 | 0.079462 | 0.29738 | 0.53004 | 0.75293 | 0.9057 | 0.50449 | 0.95085 | 0.9674 | 0.83347 | 0.62096 | 0.36628 | 0.1159 | 0.0070963 | 0 | 0 | 0 | 0 | 0 | 0 | 0 | 0 | 0 | 0 | 0.0080774 | 0.13937 | 0.40403 | 0.66048 | 0.7833 | 0.94437 | 0.9363 | 1.0112 | 0.84406 | 0.59691 | 0.43412 | 0.26775 | 0.096672 | 0.0064657 | 0 | 0 | 0 | 0 | 0 | 0 | 0 | 0 | 0 | 0 | 0.0086613 | 0.14015 | 0.39833 | 0.60474 | 0.7643 | 0.89836 | 0.93814 | 0.98605 | 0.93366 | 0.81242 | 0.59759 | 0.37279 | 0.11123 | 0.0072997 | 0 | 0 | 0 | 0 | 0 | 0 | 0 | 0 | 0 | 0 | 0.0091571 | 0.14022 | 0.40469 | 0.64715 | 0.82257 | 0.93118 | 0.98488 | 0.97754 | 0.91591 | 0.79201 | 0.60909 | 0.36947 | 0.1232 | 0.007931 | 0 | 0 | 0 | 0 | 0 | 0 | 0 | 0 | 0 | 0 | 0.0097332 | 0.14401 | 0.404 | 0.64793 | 0.8318 | 0.95244 | 1.0006 | 0.99384 | 0.93104 | 0.80118 | 0.61158 | 0.37022 | 0.12376 | 0.0082992 | 0 | 0 | 0 | 0 | 0 | 0 | 0 | 0 | 0 | 0 | 0.0099532 | 0.14253 | 0.39141 | 0.6256 | 0.80459 | 0.91536 | 0.98068 | 0.98203 | 0.92833 | 0.80411 | 0.6134 | 0.36983 | 0.12282 | 0.0081914 | 0 | 0 | 0 | 0 | 0 | 0 | 0 | 0 | 0 | 0 | 0.011711 | 0.14505 | 0.41411 | 0.66208 | 0.84695 | 0.96559 | 1.0238 | 1.0218 | 0.95795 | 0.82719 | 0.63227 | 0.38367 | 0.12951 | 0.0093491 | 0 | 0 | 0 | 0 | 0 | 0 | 0 | 0 | 0 | 0 | 0.012067 | 0.16036 | 0.43589 | 0.6977 | 0.89931 | 1.021 | 1.0344 | 1.0344 | 1.0026 | 0.87147 | 0.66518 | 0.40349 | 0.13832 | 0.010163 | 0 | 0 | 0 | 0 | 0 | 0 | 0 | 0 | 0 | 0 | 0.013154 | 0.16376 | 0.43925 | 0.69657 | 0.89264 | 1.0133 | 1.0344 | 1.0344 | 0.99604 | 0.86021 | 0.65736 | 0.39914 | 0.13678 | 0.010419 | 0 | 0 | 0 | 0 | 0 | 0 | 0 | 0 | 0 | 0 | 0.01351 | 0.16416 | 0.43629 | 0.68826 | 0.88076 | 1.0023 | 1.0344 | 1.0338 | 0.97829 | 0.84634 | 0.6486 | 0.39567 | 0.13662 | 0.010675 | 0 | 0 | 0 | 0 | 0 | 0 | 0 | 0 | 0 | 0 | 0.013559 | 0.16214 | 0.42325 | 0.66244 | 0.84898 | 0.96414 | 1.0146 | 1.0063 | 0.93478 | 0.80215 | 0.61731 | 0.37844 | 0.13096 | 0.010668 | 0 | 0 | 0 | 0 | 0 | 0 | 0 | 0 | 0 | 0 | 0.013456 | 0.15699 | 0.40855 | 0.63777 | 0.81016 | 0.92454 | 0.96581 | 0.95807 | 0.8968 | 0.77703 | 0.59213 | 0.36539 | 0.12378 | 0.010031 | 0 | 0 | 0 | 0 | 0 | 0 | 0 | 0 | 0 | 0 | 0.013472 | 0.15081 | 0.4028 | 0.62204 | 0.79095 | 0.9034 | 0.942 | 0.92908 | 0.88109 | 0.76346 | 0.58806 | 0.36392 | 0.12723 | 0.01029 | 0 | 0 | 0 | 0 | 0 | 0 | 0 | 0 | 0 | 0 | 0.013866 | 0.15652 | 0.40361 | 0.62582 | 0.78629 | 0.89395 | 0.94952 | 0.95274 | 0.90007 | 0.78439 | 0.60486 | 0.36958 | 0.12958 | 0.010509 | 0 | 0 | 0 | 0 | 0 | 0 | 0 | 0 | 0 | 0 | 0.014513 | 0.15865 | 0.41089 | 0.63917 | 0.81398 | 0.92596 | 0.98669 | 0.98514 | 0.92453 | 0.80053 | 0.61275 | 0.37381 | 0.13058 | 0.010881 | 0 | 0 | 0 | 0 | 0 | 0 | 0 | 0 | 0 | 0 | 0.016268 | 0.16251 | 0.40086 | 0.56362 | 0.45356 | 0.36741 | 0.56295 | 0.79164 | 0.87336 | 0.70063 | 0.5511 | 0.36893 | 0.13335 | 0.011516 | 0 | 0 | 0 | 0 | 0 | 0 | 0 | 0 | 0 | 0 | 0.017834 | 0.15589 | 0.39002 | 0.63297 | 0.80854 | 0.98837 | 1.02 | 1.0217 | 0.9748 | 0.84218 | 0.65225 | 0.39564 | 0.13975 | 0.011844 | 0 | 0 | 0 | 0 | 0 | 0 | 0 | 0 | 0 | 0 | 0.017089 | 0.15173 | 0.43282 | 0.6713 | 0.85089 | 0.96823 | 1.0226 | 1.0251 | 0.96179 | 0.83662 | 0.64086 | 0.392 | 0.13897 | 0.012114 | 0 | 0 | 0 | 0 | 0 | 0 | 0 | 0 | 0 | 0 | 0.019377 | 0.16657 | 0.41845 | 0.64044 | 0.80294 | 0.92197 | 0.96622 | 0.96041 | 0.89741 | 0.78776 | 0.60698 | 0.37632 | 0.13521 | 0.011885 | 0 | 0 | 0 | 0 | 0 | 0 | 0 | 0 | 0 | 0 | 0.019402 | 0.16404 | 0.40993 | 0.63452 | 0.81191 | 0.92656 | 0.97291 | 0.96599 | 0.89766 | 0.77174 | 0.59571 | 0.36885 | 0.13351 | 0.012066 | 0 | 0 | 0 | 0 | 0 | 0 | 0 | 0 | 0 | 0 | 0.019676 | 0.1615 | 0.40186 | 0.62632 | 0.79851 | 0.91072 | 0.95109 | 0.93595 | 0.58182 | 0.62815 | 0.49298 | 0.23598 | 0.12482 | 0.012829 | 0 | 0 | 0 | 0 | 0 | 0 | 0 | 0 | 0 | 0 | 0.021317 | 0.16487 | 0.42042 | 0.65094 | 0.82017 | 0.92452 | 0.98449 | 0.98944 | 0.92792 | 0.80926 | 0.62026 | 0.38231 | 0.13891 | 0.01238 | 0 | 0 | 0 | 0 | 0 | 0 | 0 | 0 | 0 | 0 | 0.023276 | 0.17065 | 0.4072 | 0.68352 | 0.87335 | 0.99895 | 1.0344 | 1.0344 | 0.97528 | 0.84871 | 0.66107 | 0.40685 | 0.14782 | 0.013414 | 0 | 0 | 0 | 0 | 0 | 0 | 0 | 0 | 0 | 0 | 0.024003 | 0.17536 | 0.43313 | 0.59872 | 0.58891 | 0.70018 | 0.88833 | 0.97943 | 0.95868 | 0.82985 | 0.5991 | 0.27829 | 0.11143 | 0.012403 | 0 | 0 | 0 | 0 | 0 | 0 | 0 | 0 | 0 | 0 | 0.019858 | 0.10299 | 0.25862 | 0.33531 | 0.37365 | 0.49023 | 0.81741 | 0.88722 | 0.95899 | 0.74242 | 0.60062 | 0.36123 | 0.12546 | 0.015078 | 0 | 0 | 0 | 0 | 0 | 0 | 0 | 0 | 0 | 0 | 0.0010116 | 0.0099027 | 0.1226 | 0.23022 | 0.43346 | 0.61799 | 0.5352 | 0.84101 | 0.55662 | 0.60522 | 0.53615 | 0.38523 | 0.15022 | 0.015755 | 0 | 0 | 0 | 0 | 0 | 0 | 0 | 0 | 0 | 0 | 0.026412 | 0.16541 | 0.43258 | 0.663 | 0.83515 | 0.94457 | 0.99816 | 0.98731 | 0.9371 | 0.81899 | 0.63294 | 0.31241 | 0.14591 | 0.015033 | 0 | 0 | 0 | 0 | 0 | 0 | 0 | 0 | 0 | 0 | 0.026002 | 0.17435 | 0.41984 | 0.63235 | 0.79321 | 0.89412 | 0.94659 | 0.92867 | 0.89487 | 0.78413 | 0.47765 | 0.38255 | 0.1431 | 0.015345 | 0 | 0 | 0 | 0 | 0 | 0 | 0 | 0 | 0 | 0 | 0.025939 | 0.14512 | 0.37429 | 0.60827 | 0.79003 | 0.87149 | 0.96165 | 0.94346 | 0.88321 | 0.76631 | 0.59889 | 0.37497 | 0.14213 | 0.015861 | 0 | 0 | 0 | 0 | 0 | 0 | 0 | 0 | 0 | 0 | 0.0267 | 0.173 | 0.41916 | 0.64219 | 0.80859 | 0.91497 | 0.97124 | 0.97066 | 0.91695 | 0.79681 | 0.61918 | 0.38408 | 0.14517 | 0.016788 | 0 | 0 | 0 | 0 | 0 | 0 | 0 | 0 | 0 | 0 | 0.028582 | 0.17157 | 0.43125 | 0.66341 | 0.83506 | 0.9478 | 1.0151 | 1.0163 | 0.95643 | 0.83409 | 0.64586 | 0.40231 | 0.15202 | 0.018134 | 0 | 0 | 0 | 0 | 0 | 0 | 0 | 0 | 0 | 0 | 0.029882 | 0.1781 | 0.43048 | 0.65563 | 0.82041 | 0.91366 | 0.97383 | 0.96917 | 0.91242 | 0.79369 | 0.61717 | 0.38716 | 0.14783 | 0.018399 | 0 | 0 | 0 | 0 | 0 | 0 | 0 | 0 | 0 | 0 | 0.029034 | 0.17315 | 0.41245 | 0.63014 | 0.78929 | 0.90071 | 0.94538 | 0.94096 | 0.88124 | 0.77113 | 0.60106 | 0.37973 | 0.1462 | 0.018892 | 0 | 0 | 0 | 0 | 0 | 0 | 0 | 0 | 0 | 0 | 0.017166 | 0.11212 | 0.27653 | 0.46845 | 0.74427 | 0.93406 | 0.99881 | 0.99357 | 0.92844 | 0.80823 | 0.62544 | 0.38957 | 0.1489 | 0.019636 | 0 | 0 | 0 | 0 | 0 | 0 | 0 | 0 | 0 | 0 | 0.029603 | 0.1688 | 0.41464 | 0.63501 | 0.79967 | 0.89832 | 0.95514 | 0.95675 | 0.89745 | 0.78615 | 0.60677 | 0.38022 | 0.14668 | 0.019749 | 0 | 0 | 0 | 0 | 0 | 0 | 0 | 0 | 0 | 0 | 0.029926 | 0.17329 | 0.42043 | 0.64971 | 0.82456 | 0.93773 | 0.99985 | 1.0021 | 0.94189 | 0.8197 | 0.63212 | 0.35478 | 0.087139 | 0.0094614 | 0 | 0 | 0 | 0 | 0 | 0 | 0 | 0 | 0 | 0 | 0.031588 | 0.18157 | 0.4456 | 0.63308 | 0.72836 | 0.84798 | 1.0286 | 1.0233 | 0.98372 | 0.84806 | 0.65298 | 0.40909 | 0.15862 | 0.023388 | 0 | 0 | 0 | 0 | 0 | 0 | 0 | 0 | 0 | 0 | 0.032508 | 0.182 | 0.42999 | 0.65067 | 0.82734 | 0.93702 | 0.98219 | 0.97541 | 0.9114 | 0.79634 | 0.62199 | 0.39745 | 0.15614 | 0.023452 | 0 | 0 | 0 | 0 | 0 | 0 | 0 | 0 | 0 | 0 | 0.032068 | 0.1759 | 0.41574 | 0.63533 | 0.80339 | 0.9167 | 0.96234 | 0.94533 | 0.88342 | 0.70733 | 0.4883 | 0.24258 | 0.13305 | 0.023914 | 0 | 0 | 0 | 0 | 0 | 0 | 0 | 0 | 0 | 0 | 0.031148 | 0.13398 | 0.26163 | 0.51024 | 0.6389 | 0.61126 | 0.70261 | 0.68692 | 0.74783 | 0.81071 | 0.64288 | 0.40657 | 0.16058 | 0.025605 | 0 | 0 | 0 | 0 | 0 | 0 | 0 | 0 | 0 | 0 | 0.03316 | 0.18118 | 0.43263 | 0.65806 | 0.82315 | 0.92592 | 0.97757 | 0.97889 | 0.92106 | 0.80476 | 0.62777 | 0.36315 | 0.15323 | 0.025552 | 0 | 0 | 0 | 0 | 0 | 0 | 0 | 0 | 0 | 0 | 0.03313 | 0.17418 | 0.41235 | 0.5781 | 0.71143 | 0.89868 | 0.95264 | 0.95543 | 0.91076 | 0.79569 | 0.62558 | 0.366 | 0.1591 | 0.026249 | 0 | 0 | 0 | 0 | 0 | 0 | 0 | 0 | 0 | 0 | 0.033675 | 0.17624 | 0.42495 | 0.64371 | 0.8049 | 0.90638 | 0.95836 | 0.96237 | 0.90877 | 0.79999 | 0.62599 | 0.40025 | 0.16125 | 0.026985 | 0 | 0 | 0 | 0 | 0 | 0 | 0 | 0 | 0 | 0 | 0.033256 | 0.1747 | 0.41997 | 0.63811 | 0.80147 | 0.9047 | 0.95992 | 0.96498 | 0.9067 | 0.79615 | 0.6221 | 0.3958 | 0.15863 | 0.027181 | 0 | 0 | 0 | 0 | 0 | 0 | 0 | 0 | 0 | 0 | 0.033189 | 0.16567 | 0.42907 | 0.65831 | 0.82955 | 0.94247 | 0.99603 | 0.9903 | 0.92915 | 0.80641 | 0.62981 | 0.40161 | 0.16145 | 0.028143 | 0 | 0 | 0 | 0 | 0 | 0 | 0 | 0 | 0 | 0 | 0.032945 | 0.17232 | 0.41718 | 0.63785 | 0.79962 | 0.89973 | 0.95687 | 0.95994 | 0.90316 | 0.78852 | 0.61814 | 0.395 | 0.16021 | 0.028013 | 0 | 0 | 0 | 0 | 0 | 0 | 0 | 0 | 0 | 0 | 0.032411 | 0.17487 | 0.42004 | 0.64259 | 0.80689 | 0.91318 | 0.97175 | 0.97238 | 0.91572 | 0.79919 | 0.62505 | 0.39862 | 0.16098 | 0.029113 | 0 | 0 | 0 | 0 | 0 | 0 | 0 | 0 | 0 | 0 | 0.032465 | 0.17108 | 0.40878 | 0.62331 | 0.77783 | 0.87834 | 0.93373 | 0.9384 | 0.88559 | 0.77664 | 0.60929 | 0.39113 | 0.15954 | 0.029152 | 0 | 0 | 0 | 0 | 0 | 0 | 0 | 0 | 0 | 0 | 0.031991 | 0.16962 | 0.40674 | 0.61925 | 0.77011 | 0.8675 | 0.92027 | 0.93147 | 0.87874 | 0.77349 | 0.61119 | 0.39222 | 0.16115 | 0.029989 | 0 | 0 | 0 | 0 | 0 | 0 | 0 | 0 | 0 | 0 | 0.032373 | 0.17032 | 0.4101 | 0.6263 | 0.78557 | 0.88721 | 0.94224 | 0.94229 | 0.89144 | 0.78169 | 0.61375 | 0.39418 | 0.16242 | 0.030108 | 0 | 0 | 0 | 0 | 0 | 0 | 0 | 0 | 0 | 0 | 0.032433 | 0.16338 | 0.40683 | 0.59146 | 0.78289 | 0.81947 | 0.93946 | 0.93376 | 0.8833 | 0.77066 | 0.60553 | 0.38992 | 0.16043 | 0.029845 | 0 | 0 | 0 | 0 | 0 | 0 | 0 | 0 | 0 | 0 | 0.031545 | 0.16676 | 0.39883 | 0.60838 | 0.76256 | 0.85981 | 0.90923 | 0.91332 | 0.86859 | 0.76228 | 0.60222 | 0.38894 | 0.16127 | 0.030559 | 0 | 0 | 0 | 0 | 0 | 0 | 0 | 0 | 0 | 0 | 0.030614 | 0.16293 | 0.38797 | 0.58815 | 0.73833 | 0.83943 | 0.87933 | 0.87452 | 0.83046 | 0.73331 | 0.57834 | 0.37434 | 0.15691 | 0.030277 | 0 | 0 | 0 | 0 | 0 | 0 | 0 | 0 | 0 | 0 | 0.030677 | 0.16215 | 0.39167 | 0.59719 | 0.74361 | 0.8375 | 0.89782 | 0.90403 | 0.85942 | 0.75619 | 0.59725 | 0.38672 | 0.16112 | 0.031151 | 0 | 0 | 0 | 0 | 0 | 0 | 0 | 0 | 0 | 0 | 0.031719 | 0.16364 | 0.40526 | 0.62641 | 0.79054 | 0.89859 | 0.95759 | 0.96262 | 0.9044 | 0.79128 | 0.62032 | 0.40063 | 0.1663 | 0.032719 | 0 | 0 | 0 | 0 | 0 | 0 | 0 | 0 | 0 | 0 | 0.031605 | 0.16605 | 0.40649 | 0.62962 | 0.792 | 0.89867 | 0.95495 | 0.96108 | 0.90376 | 0.79042 | 0.6232 | 0.40226 | 0.1683 | 0.032997 | 0 | 0 | 0 | 0 | 0 | 0 | 0 | 0 | 0 | 0 | 0.031894 | 0.165 | 0.40011 | 0.61979 | 0.77591 | 0.88072 | 0.93761 | 0.94146 | 0.89224 | 0.78431 | 0.61579 | 0.39706 | 0.16637 | 0.03252 | 0 | 0 | 0 | 0 | 0 | 0 | 0 | 0 | 0 | 0 | 0.03106 | 0.16147 | 0.40774 | 0.61283 | 0.77694 | 0.85929 | 0.94045 | 0.96736 | 0.90713 | 0.79159 | 0.61989 | 0.40029 | 0.16781 | 0.033227 | 0 | 0 | 0 | 0 | 0 | 0 | 0 | 0 | 0 | 0 | 0.030335 | 0.15965 | 0.38826 | 0.59978 | 0.76067 | 0.86871 | 0.91396 | 0.90543 | 0.85373 | 0.73642 | 0.58413 | 0.38115 | 0.16181 | 0.032629 | 0 | 0 | 0 | 0 | 0 | 0 | 0 | 0 | 0 | 0 | 0.029362 | 0.15559 | 0.37716 | 0.57743 | 0.73411 | 0.83781 | 0.88017 | 0.86981 | 0.82114 | 0.72091 | 0.57838 | 0.37767 | 0.16051 | 0.032111 | 0 | 0 | 0 | 0 | 0 | 0 | 0 | 0 | 0 | 0 | 0.028421 | 0.15454 | 0.37775 | 0.57921 | 0.71862 | 0.82938 | 0.87609 | 0.88507 | 0.84046 | 0.74593 | 0.59146 | 0.38751 | 0.16404 | 0.032275 | 0 | 0 | 0 | 0 | 0 | 0 | 0 | 0 | 0 | 0 | 0.028302 | 0.15392 | 0.38035 | 0.58602 | 0.74149 | 0.84064 | 0.89361 | 0.90354 | 0.85711 | 0.75645 | 0.59886 | 0.39111 | 0.16535 | 0.032972 | 0 | 0 | 0 | 0 | 0 | 0 | 0 | 0 | 0 | 0 | 0.028257 | 0.15563 | 0.38779 | 0.59911 | 0.75762 | 0.85928 | 0.91849 | 0.92119 | 0.8768 | 0.7709 | 0.61278 | 0.3994 | 0.16881 | 0.033806 | 0 | 0 | 0 | 0 | 0 | 0 | 0 | 0 | 0 | 0 | 0.028643 | 0.15755 | 0.39162 | 0.60727 | 0.76719 | 0.86925 | 0.92717 | 0.92944 | 0.88513 | 0.77583 | 0.61422 | 0.40225 | 0.17139 | 0.034486 | 0 | 0 | 0 | 0 | 0 | 0 | 0 | 0 | 0 | 0 | 0.028518 | 0.15632 | 0.39073 | 0.60469 | 0.76102 | 0.86352 | 0.92522 | 0.92544 | 0.88034 | 0.77578 | 0.61409 | 0.40286 | 0.17094 | 0.034127 | 0 | 0 | 0 | 0 | 0 | 0 | 0 | 0 | 0 | 0 | 0.027447 | 0.1522 | 0.38061 | 0.588 | 0.73686 | 0.83198 | 0.89766 | 0.89913 | 0.85494 | 0.75323 | 0.59807 | 0.39211 | 0.16701 | 0.033485 | 0 | 0 | 0 | 0 | 0 | 0 | 0 | 0 | 0 | 0 | 0.026461 | 0.14577 | 0.37636 | 0.5845 | 0.74339 | 0.84601 | 0.90513 | 0.91176 | 0.86393 | 0.76425 | 0.60519 | 0.39614 | 0.16784 | 0.033438 | 0 | 0 | 0 | 0 | 0 | 0 | 0 | 0 | 0 | 0 | 0.026634 | 0.1486 | 0.38683 | 0.60736 | 0.77518 | 0.88602 | 0.94346 | 0.95363 | 0.90287 | 0.79088 | 0.62486 | 0.40799 | 0.17354 | 0.034737 | 0 | 0 | 0 | 0 | 0 | 0 | 0 | 0 | 0 | 0 | 0.026915 | 0.1529 | 0.38625 | 0.59123 | 0.74314 | 0.84653 | 0.89449 | 0.8924 | 0.84089 | 0.74033 | 0.59586 | 0.39447 | 0.16931 | 0.034082 | 0 | 0 | 0 | 0 | 0 | 0 | 0 | 0 | 0 | 0 | 0.025753 | 0.14831 | 0.37381 | 0.57431 | 0.73391 | 0.84338 | 0.88496 | 0.87738 | 0.8284 | 0.72964 | 0.58806 | 0.38694 | 0.16681 | 0.03328 | 0 | 0 | 0 | 0 | 0 | 0 | 0 | 0 | 0 | 0 | 0.02349 | 0.14257 | 0.36073 | 0.56044 | 0.72087 | 0.83024 | 0.88036 | 0.86795 | 0.81946 | 0.7196 | 0.57183 | 0.37738 | 0.16171 | 0.031976 | 0 | 0 | 0 | 0 | 0 | 0 | 0 | 0 | 0 | 0 | 0.01594 | 0.10721 | 0.28247 | 0.24383 | 0.4079 | 0.73396 | 0.89653 | 0.82798 | 0.8326 | 0.74284 | 0.58461 | 0.38133 | 0.16192 | 0.030953 | 0 | 0 | 0 | 0 | 0 | 0 | 0 | 0 | 0 | 0 | 0.013922 | 0.072247 | 0.24032 | 0.48035 | 0.64056 | 0.72791 | 0.83061 | 0.79864 | 0.83824 | 0.72071 | 0.52625 | 0.34496 | 0.13746 | 0.031871 | 0 | 0 | 0 | 0 | 0 | 0 | 0 | 0 | 0 | 0 | 0.014622 | 0.080641 | 0.23448 | 0.33007 | 0.35835 | 0.59694 | 0.79261 | 0.87161 | 0.76112 | 0.71212 | 0.50996 | 0.27365 | 0.12711 | 0.030966 | 0 | 0 | 0 | 0 | 0 | 0 | 0 | 0 | 0 | 0 | 0.020427 | 0.12053 | 0.34424 | 0.4149 | 0.70464 | 0.73907 | 0.33481 | 0.62454 | 0.47734 | 0.58851 | 0.33105 | 0.32907 | 0.15932 | 0.033174 | 0 | 0 | 0 | 0 | 0 | 0 | 0 | 0 | 0 | 0 | 0.020079 | 0.13555 | 0.3592 | 0.57431 | 0.72812 | 0.83209 | 0.89341 | 0.7793 | 0.55334 | 0.30003 | 0.23308 | 0.22036 | 0.14983 | 0.033282 | 0 | 0 | 0 | 0 | 0 | 0 | 0 | 0 | 0 | 0 | 0.019279 | 0.13778 | 0.36412 | 0.57425 | 0.73377 | 0.83755 | 0.8933 | 0.89675 | 0.85621 | 0.75448 | 0.59766 | 0.3936 | 0.16699 | 0.031614 | 0 | 0 | 0 | 0 | 0 | 0 | 0 | 0 | 0 | 0 | 0.018869 | 0.13788 | 0.36385 | 0.57335 | 0.7264 | 0.83178 | 0.88456 | 0.88929 | 0.84824 | 0.64535 | 0.59722 | 0.39591 | 0.16936 | 0.032278 | 0 | 0 | 0 | 0 | 0 | 0 | 0 | 0 | 0 | 0 | 0.018563 | 0.13826 | 0.36679 | 0.57018 | 0.72839 | 0.84201 | 0.89596 | 0.89824 | 0.86036 | 0.76269 | 0.60914 | 0.40198 | 0.17161 | 0.033347 | 0 | 0 | 0 | 0 | 0 | 0 | 0 | 0 | 0 | 0 | 0.018125 | 0.13998 | 0.37038 | 0.58242 | 0.74365 | 0.85531 | 0.90498 | 0.90763 | 0.86102 | 0.76408 | 0.60747 | 0.40264 | 0.17284 | 0.032641 | 0 | 0 | 0 | 0 | 0 | 0 | 0 | 0 | 0 | 0 | 0.018245 | 0.14042 | 0.37762 | 0.59749 | 0.76149 | 0.87075 | 0.92799 | 0.9402 | 0.88968 | 0.78542 | 0.62683 | 0.41001 | 0.17545 | 0.032861 | 0 | 0 | 0 | 0 | 0 | 0 | 0 | 0 | 0 | 0 | 0.017588 | 0.14021 | 0.37689 | 0.59909 | 0.76406 | 0.8725 | 0.93222 | 0.94336 | 0.895 | 0.79242 | 0.62668 | 0.41313 | 0.17611 | 0.032403 | 0 | 0 | 0 | 0 | 0 | 0 | 0 | 0 | 0 | 0 | 0.017129 | 0.13876 | 0.37827 | 0.60325 | 0.77256 | 0.88511 | 0.94651 | 0.95181 | 0.90316 | 0.79515 | 0.6291 | 0.41261 | 0.17593 | 0.032158 | 0 | 0 | 0 | 0 | 0 | 0 | 0 | 0 | 0 | 0 | 0.016073 | 0.1381 | 0.37404 | 0.59521 | 0.75733 | 0.86044 | 0.91751 | 0.9296 | 0.88163 | 0.77588 | 0.61646 | 0.40729 | 0.17419 | 0.031805 | 0 | 0 | 0 | 0 | 0 | 0 | 0 | 0 | 0 | 0 | 0.015627 | 0.13723 | 0.3737 | 0.5945 | 0.75372 | 0.85625 | 0.91851 | 0.92018 | 0.87402 | 0.77316 | 0.61447 | 0.40501 | 0.17306 | 0.031287 | 0 | 0 | 0 | 0 | 0 | 0 | 0 | 0 | 0 | 0 | 0.014715 | 0.13221 | 0.36532 | 0.57867 | 0.73071 | 0.83396 | 0.88432 | 0.88504 | 0.85068 | 0.75305 | 0.59938 | 0.39516 | 0.16811 | 0.029755 | 0 | 0 | 0 | 0 | 0 | 0 | 0 | 0 | 0 | 0 | 0.013666 | 0.13006 | 0.35301 | 0.5689 | 0.74272 | 0.85873 | 0.91272 | 0.90408 | 0.85598 | 0.74998 | 0.59562 | 0.39491 | 0.16822 | 0.029255 | 0 | 0 | 0 | 0 | 0 | 0 | 0 | 0 | 0 | 0 | 0.013421 | 0.12954 | 0.35683 | 0.56921 | 0.73175 | 0.84075 | 0.89787 | 0.8982 | 0.86092 | 0.75924 | 0.60517 | 0.39995 | 0.16964 | 0.029676 | 0 | 0 | 0 | 0 | 0 | 0 | 0 | 0 | 0 | 0 | 0.013499 | 0.13238 | 0.36732 | 0.58812 | 0.75299 | 0.86388 | 0.93186 | 0.93849 | 0.89096 | 0.78707 | 0.62798 | 0.41151 | 0.17393 | 0.029493 | 0 | 0 | 0 | 0 | 0 | 0 | 0 | 0 | 0 | 0 | 0.012676 | 0.13091 | 0.36703 | 0.58822 | 0.75669 | 0.86722 | 0.92674 | 0.93504 | 0.88611 | 0.77946 | 0.61887 | 0.40533 | 0.17065 | 0.028661 | 0 | 0 | 0 | 0 | 0 | 0 | 0 | 0 | 0 | 0 | 0.012766 | 0.12767 | 0.36263 | 0.58311 | 0.74112 | 0.8456 | 0.90367 | 0.91008 | 0.86575 | 0.7663 | 0.60822 | 0.3997 | 0.1679 | 0.027316 | 0 | 0 | 0 | 0 | 0 | 0 | 0 | 0 | 0 | 0 | 0.011957 | 0.12644 | 0.3505 | 0.5672 | 0.7396 | 0.8556 | 0.91076 | 0.91035 | 0.85162 | 0.7475 | 0.59342 | 0.38927 | 0.16271 | 0.025838 | 0 | 0 | 0 | 0 | 0 | 0 | 0 | 0 | 0 | 0 | 0.011833 | 0.11148 | 0.29858 | 0.51054 | 0.63899 | 0.51822 | 0.46504 | 0.41146 | 0.47725 | 0.25393 | 0.35618 | 0.28706 | 0.14995 | 0.025402 | 0 | 0 | 0 | 0 | 0 | 0 | 0 | 0 | 0 | 0 | 0.011253 | 0.11338 | 0.32619 | 0.55689 | 0.72746 | 0.76581 | 0.87823 | 0.86826 | 0.81319 | 0.58311 | 0.6039 | 0.34347 | 0.16361 | 0.024861 | 0 | 0 | 0 | 0 | 0 | 0 | 0 | 0 | 0 | 0 | 0.011507 | 0.12155 | 0.35333 | 0.57588 | 0.74488 | 0.8565 | 0.91361 | 0.91377 | 0.86365 | 0.7592 | 0.60116 | 0.39194 | 0.16247 | 0.024369 | 0 | 0 | 0 | 0 | 0 | 0 | 0 | 0 | 0 | 0 | 0.011633 | 0.12348 | 0.3538 | 0.56962 | 0.73198 | 0.84293 | 0.89562 | 0.90009 | 0.84808 | 0.74514 | 0.5907 | 0.38571 | 0.15946 | 0.02322 | 0 | 0 | 0 | 0 | 0 | 0 | 0 | 0 | 0 | 0 | 0.011311 | 0.12072 | 0.34721 | 0.5559 | 0.71269 | 0.83242 | 0.88726 | 0.8872 | 0.84331 | 0.74052 | 0.58653 | 0.38008 | 0.15623 | 0.022125 | 0 | 0 | 0 | 0 | 0 | 0 | 0 | 0 | 0 | 0 | 0.011713 | 0.11763 | 0.32725 | 0.52819 | 0.63882 | 0.82794 | 0.88433 | 0.87939 | 0.77688 | 0.69279 | 0.57276 | 0.3591 | 0.15067 | 0.021446 | 0 | 0 | 0 | 0 | 0 | 0 | 0 | 0 | 0 | 0 | 0.0084532 | 0.081128 | 0.28412 | 0.44764 | 0.62664 | 0.70418 | 0.69632 | 0.57912 | 0.64567 | 0.55998 | 0.34914 | 0.21132 | 0.075802 | 0.020812 | 0 | 0 | 0 | 0 | 0 | 0 | 0 | 0 | 0 | 0 | 0.0037126 | 0.059344 | 0.12232 | 0.32005 | 0.6781 | 0.48143 | 0.67604 | 0.43411 | 0.26055 | 0.41627 | 0.38726 | 0.1853 | 0.12524 | 0.019236 | 0 | 0 | 0 | 0 | 0 | 0 | 0 | 0 | 0 | 0 | 0.0099599 | 0.11498 | 0.33984 | 0.5561 | 0.72369 | 0.72807 | 0.84997 | 0.79479 | 0.40062 | 0.36099 | 0.27597 | 0.21411 | 0.088552 | 0.019215 | 0 | 0 | 0 | 0 | 0 | 0 | 0 | 0 | 0 | 0 | 0.0099972 | 0.11528 | 0.34106 | 0.55229 | 0.71588 | 0.82153 | 0.8689 | 0.84839 | 0.4764 | 0.41226 | 0.16075 | 0.13593 | 0.12094 | 0.018063 | 0 | 0 | 0 | 0 | 0 | 0 | 0 | 0 | 0 | 0 | 0.010373 | 0.11819 | 0.35086 | 0.57287 | 0.73953 | 0.84426 | 0.91696 | 0.92642 | 0.88124 | 0.77751 | 0.61486 | 0.39867 | 0.15904 | 0.017657 | 0 | 0 | 0 | 0 | 0 | 0 | 0 | 0 | 0 | 0 | 0.01034 | 0.12009 | 0.35722 | 0.58256 | 0.7542 | 0.86874 | 0.92688 | 0.93437 | 0.88902 | 0.78109 | 0.61852 | 0.39925 | 0.15876 | 0.017171 | 0 | 0 | 0 | 0 | 0 | 0 | 0 | 0 | 0 | 0 | 0.010616 | 0.12072 | 0.36134 | 0.5912 | 0.75963 | 0.8725 | 0.93361 | 0.94182 | 0.88994 | 0.77979 | 0.61812 | 0.39768 | 0.15672 | 0.015578 | 0 | 0 | 0 | 0 | 0 | 0 | 0 | 0 | 0 | 0 | 0.010311 | 0.12017 | 0.3605 | 0.58913 | 0.74749 | 0.85597 | 0.9121 | 0.92482 | 0.87866 | 0.77306 | 0.61011 | 0.39392 | 0.15476 | 0.014764 | 0 | 0 | 0 | 0 | 0 | 0 | 0 | 0 | 0 | 0 | 0.0097804 | 0.11819 | 0.35287 | 0.57112 | 0.73766 | 0.85633 | 0.90422 | 0.9107 | 0.86718 | 0.76401 | 0.6049 | 0.38798 | 0.15151 | 0.013458 | 0 | 0 | 0 | 0 | 0 | 0 | 0 | 0 | 0 | 0 | 0.0092489 | 0.11671 | 0.35184 | 0.57236 | 0.73786 | 0.83793 | 0.90747 | 0.90938 | 0.8629 | 0.7042 | 0.599 | 0.38441 | 0.14947 | 0.012665 | 0 | 0 | 0 | 0 | 0 | 0 | 0 | 0 | 0 | 0 | 0.0089561 | 0.11401 | 0.35268 | 0.54691 | 0.74455 | 0.85486 | 0.91015 | 0.92427 | 0.87641 | 0.77343 | 0.60695 | 0.38822 | 0.14937 | 0.012164 | 0 | 0 | 0 | 0 | 0 | 0 | 0 | 0 | 0 | 0 | 0.0087795 | 0.1164 | 0.35642 | 0.58659 | 0.75891 | 0.87006 | 0.92708 | 0.93289 | 0.88448 | 0.77543 | 0.6067 | 0.38724 | 0.14813 | 0.012103 | 0 | 0 | 0 | 0 | 0 | 0 | 0 | 0 | 0 | 0 | 0.0084044 | 0.11536 | 0.35548 | 0.58564 | 0.76139 | 0.8721 | 0.92544 | 0.92659 | 0.87248 | 0.76161 | 0.59652 | 0.35422 | 0.14061 | 0.011547 | 0 | 0 | 0 | 0 | 0 | 0 | 0 | 0 | 0 | 0 | 0.0077772 | 0.10709 | 0.30009 | 0.52428 | 0.62689 | 0.84232 | 0.821 | 0.77547 | 0.70964 | 0.67948 | 0.52011 | 0.36703 | 0.13691 | 0.010629 | 0 | 0 | 0 | 0 | 0 | 0 | 0 | 0 | 0 | 0 | 0.0071953 | 0.10885 | 0.33412 | 0.5544 | 0.72629 | 0.84254 | 0.89412 | 0.88999 | 0.83901 | 0.7342 | 0.57427 | 0.36223 | 0.13526 | 0.0097808 | 0 | 0 | 0 | 0 | 0 | 0 | 0 | 0 | 0 | 0 | 0.0069217 | 0.10918 | 0.33765 | 0.55482 | 0.71655 | 0.82545 | 0.88727 | 0.89881 | 0.84513 | 0.74629 | 0.5828 | 0.36647 | 0.13576 | 0.0096741 | 0 | 0 | 0 | 0 | 0 | 0 | 0 | 0 | 0 | 0 | 0.0070746 | 0.11004 | 0.34485 | 0.57147 | 0.74049 | 0.85486 | 0.91725 | 0.92684 | 0.87471 | 0.76885 | 0.5996 | 0.37632 | 0.13724 | 0.0094648 | 0 | 0 | 0 | 0 | 0 | 0 | 0 | 0 | 0 | 0 | 0.0068912 | 0.11221 | 0.35072 | 0.57848 | 0.74841 | 0.85783 | 0.91478 | 0.93318 | 0.87738 | 0.76461 | 0.60055 | 0.37602 | 0.1367 | 0.0093781 | 0 | 0 | 0 | 0 | 0 | 0 | 0 | 0 | 0 | 0 | 0.0066815 | 0.10567 | 0.32118 | 0.40625 | 0.73254 | 0.81771 | 0.85962 | 0.89137 | 0.84265 | 0.73818 | 0.58614 | 0.36981 | 0.13297 | 0.0081966 | 0 | 0 | 0 | 0 | 0 | 0 | 0 | 0 | 0 | 0 | 0.0058447 | 0.10898 | 0.34508 | 0.57297 | 0.74304 | 0.85561 | 0.91552 | 0.91874 | 0.86982 | 0.75853 | 0.59026 | 0.36752 | 0.13046 | 0.0077046 | 0 | 0 | 0 | 0 | 0 | 0 | 0 | 0 | 0 | 0 | 0.0059319 | 0.10983 | 0.34759 | 0.57752 | 0.73468 | 0.85203 | 0.9149 | 0.91315 | 0.8641 | 0.75736 | 0.59136 | 0.36644 | 0.12894 | 0.0073397 | 0 | 0 | 0 | 0 | 0 | 0 | 0 | 0 | 0 | 0 | 0.0051754 | 0.11013 | 0.35276 | 0.58375 | 0.75498 | 0.86446 | 0.9201 | 0.9256 | 0.87302 | 0.76412 | 0.59106 | 0.36723 | 0.12813 | 0.0066851 | 0 | 0 | 0 | 0 | 0 | 0 | 0 | 0 | 0 | 0 | 0.0051975 | 0.11001 | 0.35279 | 0.58086 | 0.72267 | 0.78861 | 0.84284 | 0.83349 | 0.83796 | 0.64081 | 0.52265 | 0.33472 | 0.1195 | 0.0064471 | 0 | 0 | 0 | 0 | 0 | 0 | 0 | 0 | 0 | 0 | 0.0063826 | 0.10189 | 0.34662 | 0.5749 | 0.74204 | 0.85205 | 0.90577 | 0.91197 | 0.86303 | 0.75101 | 0.57952 | 0.35698 | 0.12141 | 0.0057544 | 0 | 0 | 0 | 0 | 0 | 0 | 0 | 0 | 0 | 0 | 0.0064572 | 0.10429 | 0.33804 | 0.56254 | 0.7185 | 0.82221 | 0.87654 | 0.87721 | 0.83587 | 0.72785 | 0.56524 | 0.34597 | 0.11649 | 0.0049922 | 0 | 0 | 0 | 0 | 0 | 0 | 0 | 0 | 0 | 0 | 0.0056008 | 0.10318 | 0.33299 | 0.54842 | 0.70835 | 0.82817 | 0.87538 | 0.88259 | 0.82722 | 0.72902 | 0.56498 | 0.34349 | 0.11388 | 0.0048319 | 0 | 0 | 0 | 0 | 0 | 0 | 0 | 0 | 0 | 0 | 0.0051834 | 0.10084 | 0.32728 | 0.5429 | 0.70285 | 0.82184 | 0.87392 | 0.83888 | 0.73822 | 0.59357 | 0.47941 | 0.32485 | 0.10579 | 0.0043593 | 0 | 0 | 0 | 0 | 0 | 0 | 0 | 0 | 0 | 0 | 0.0041546 | 0.098116 | 0.32739 | 0.55122 | 0.71967 | 0.8225 | 0.86828 | 0.61441 | 0.5581 | 0.50311 | 0.46373 | 0.30362 | 0.095572 | 0.0041366 | 0 | 0 | 0 | 0 | 0 | 0 | 0 | 0 | 0 | 0 | 0.0037527 | 0.097525 | 0.32175 | 0.53771 | 0.7081 | 0.81926 | 0.84103 | 0.78378 | 0.70411 | 0.39698 | 0.38726 | 0.25683 | 0.08158 | 0.0029993 | 0 | 0 | 0 | 0 | 0 | 0 | 0 | 0 | 0 | 0 | 0.0034287 | 0.098682 | 0.32253 | 0.54731 | 0.7227 | 0.84026 | 0.88575 | 0.76435 | 0.51281 | 0.62175 | 0.51585 | 0.26071 | 0.094775 | 0.0036453 | 0 | 0 | 0 | 0 | 0 | 0 | 0 | 0 | 0 | 0 | 0.0029798 | 0.10071 | 0.33396 | 0.56125 | 0.73084 | 0.84012 | 0.89817 | 0.90685 | 0.8322 | 0.65955 | 0.54928 | 0.24608 | 0.10446 | 0.0040123 | 0 | 0 | 0 | 0 | 0 | 0 | 0 | 0 | 0 | 0 | 0.0027693 | 0.10155 | 0.34077 | 0.57322 | 0.7392 | 0.84543 | 0.90879 | 0.91403 | 0.85503 | 0.74833 | 0.56896 | 0.33803 | 0.10289 | 0.0031095 | 0 | 0 | 0 | 0 | 0 | 0 | 0 | 0 | 0 | 0 | 0.0018942 | 0.09687 | 0.34557 | 0.58252 | 0.75942 | 0.87152 | 0.93331 | 0.93657 | 0.87246 | 0.75842 | 0.57583 | 0.33856 | 0.10082 | 0.0021936 | 0 | 0 | 0 | 0 | 0 | 0 | 0 | 0 | 0 | 0 | 0.0019364 | 0.10303 | 0.34577 | 0.58521 | 0.76413 | 0.8778 | 0.93865 | 0.93786 | 0.87543 | 0.75847 | 0.5741 | 0.33575 | 0.098867 | 0.0013471 | 0 | 0 | 0 | 0 | 0 | 0 | 0 | 0 | 0 | 0 | 0.0012272 | 0.10036 | 0.33628 | 0.55892 | 0.71835 | 0.76028 | 0.83398 | 0.85302 | 0.7782 | 0.57436 | 0.4516 | 0.28634 | 0.078831 | 5.3812e-05 | 0 | 0 | 0 | 0 | 0 | 0 | 0 | 0 | 0 | 0 | 0.0003434 | 0.076232 | 0.33296 | 0.57045 | 0.74595 | 0.82144 | 0.73014 | 0.67849 | 0.85303 | 0.73742 | 0.55813 | 0.32388 | 0.09165 | 2.7542e-05 | 0 | 0 | 0 | 0 | 0 | 0 | 0 | 0 | 0 | 0 | 0.00050917 | 0.096003 | 0.33346 | 0.56242 | 0.73531 | 0.83312 | 0.84796 | 0.7938 | 0.73358 | 0.64642 | 0.46038 | 0.31843 | 0.087711 | 0 | 0 | 0 | 0 | 0 | 0 | 0 | 0 | 0 | 0 | 0 | 0 | 0.071016 | 0.14559 | 0.36869 | 0.25447 | 0.24208 | 0.17559 | 0.25601 | 0.084924 | 0.29697 | 0.29736 | 0.20048 | 0.077269 | 0 | 0 | 0 | 0 | 0 | 0 | 0 | 0 | 0 | 0 | 0 | 0 | 0.017953 | 0.12492 | 0.18261 | 0.27193 | 0.31682 | 0.4385 | 0.54668 | 0.64079 | 0.69155 | 0.53672 | 0.307 | 0.080866 | 0 | 0 | 0 | 0 | 0 | 0 | 0 | 0 | 0 | 0 | 0 | 0 | 0.093082 | 0.32635 | 0.55403 | 0.72709 | 0.82647 | 0.87687 | 0.85774 | 0.76001 | 0.58553 | 0.31693 | 0.27664 | 0.078119 | 0 | 0 | 0 | 0 | 0 | 0 | 0 | 0 | 0 | 0 | 0 | 0 | 0.094062 | 0.33209 | 0.56661 | 0.74522 | 0.85784 | 0.9132 | 0.91234 | 0.85946 | 0.73441 | 0.54897 | 0.30856 | 0.078137 | 0 | 0 | 0 | 0 | 0 | 0 | 0 | 0 | 0 | 0 | 0 | 0 | 0.094335 | 0.33122 | 0.55481 | 0.72661 | 0.80511 | 0.89081 | 0.88386 | 0.82368 | 0.70507 | 0.52586 | 0.27066 | 0.073451 | 0 | 0 | 0 | 0 | 0 | 0 | 0 | 0 | 0 | 0 | 0 | 0 | 0.09304 | 0.33033 | 0.57286 | 0.75575 | 0.87143 | 0.92467 | 0.90768 | 0.80619 | 0.72575 | 0.54026 | 0.30209 | 0.07356 | 0 | 0 | 0 | 0 | 0 | 0 | 0 | 0 | 0 | 0 | 0 | 0 | 0.096599 | 0.34168 | 0.58102 | 0.7636 | 0.88958 | 0.93153 | 0.92553 | 0.8608 | 0.73292 | 0.5406 | 0.29884 | 0.070605 | 0 | 0 | 0 | 0 | 0 | 0 | 0 | 0 | 0 | 0 | 0 | 0 | 0.093547 | 0.29829 | 0.56277 | 0.74623 | 0.86651 | 0.73694 | 0.53375 | 0.47382 | 0.47242 | 0.23407 | 0.22883 | 0.052735 | 0 | 0 | 0 | 0 | 0 | 0 | 0 | 0 | 0 | 0 | 0 | 0 | 0.0193 | 0.083239 | 0.16125 | 0.27359 | 0.35515 | 0.22838 | 0.63187 | 0.74754 | 0.4731 | 0.16256 | 0.17701 | 0.040112 | 0 | 0 | 0 | 0 | 0 | 0 | 0 | 0 | 0 | 0 | 0 | 0 | 0.091098 | 0.33071 | 0.5661 | 0.74121 | 0.8547 | 0.90242 | 0.8977 | 0.68161 | 0.29497 | 0.42023 | 0.20122 | 0.059148 | 0 | 0 | 0 | 0 | 0 | 0 | 0 | 0 | 0 | 0 | 0 | 0 | 0.090332 | 0.33221 | 0.56296 | 0.73634 | 0.84746 | 0.89571 | 0.89629 | 0.43624 | 0.39518 | 0.23498 | 0.22805 | 0.050436 | 0 | 0 | 0 | 0 | 0 | 0 | 0 | 0 | 0 | 0 | 0 | 0 | 0.090579 | 0.3358 | 0.57811 | 0.74993 | 0.85822 | 0.92006 | 0.90541 | 0.73265 | 0.72694 | 0.44158 | 0.25605 | 0.049356 | 0 | 0 | 0 | 0 | 0 | 0 | 0 | 0 | 0 | 0 | 0 | 0 | 0.092169 | 0.34229 | 0.58613 | 0.76356 | 0.87015 | 0.92414 | 0.9183 | 0.84902 | 0.7182 | 0.52673 | 0.28001 | 0.054002 | 0 | 0 | 0 | 0 | 0 | 0 | 0 | 0 | 0 | 0 | 0 | 0 | 0.089048 | 0.33192 | 0.57472 | 0.75843 | 0.87508 | 0.93038 | 0.92103 | 0.84956 | 0.71233 | 0.51706 | 0.273 | 0.051254 | 0 | 0 | 0 | 0 | 0 | 0 | 0 | 0 | 0 | 0 | 0 | 0 | 0.086702 | 0.32523 | 0.55765 | 0.74033 | 0.8505 | 0.90141 | 0.89164 | 0.82409 | 0.69555 | 0.50614 | 0.26549 | 0.048621 | 0 | 0 | 0 | 0 | 0 | 0 | 0 | 0 | 0 | 0 | 0 | 0 | 0.086228 | 0.32782 | 0.55756 | 0.72636 | 0.83106 | 0.88075 | 0.8731 | 0.80605 | 0.68767 | 0.50281 | 0.26189 | 0.04589 | 0 | 0 | 0 | 0 | 0 | 0 | 0 | 0 | 0 | 0 | 0 | 0 | 0.085953 | 0.3297 | 0.56627 | 0.7261 | 0.83405 | 0.89112 | 0.89146 | 0.82199 | 0.69234 | 0.50542 | 0.26063 | 0.043832 | 0 | 0 | 0 | 0 | 0 | 0 | 0 | 0 | 0 | 0 | 0 | 0 | 0.068066 | 0.19689 | 0.36727 | 0.54797 | 0.64354 | 0.90316 | 0.83383 | 0.69635 | 0.70203 | 0.5007 | 0.25782 | 0.040379 | 0 | 0 | 0 | 0 | 0 | 0 | 0 | 0 | 0 | 0 | 0 | 0 | 0.072967 | 0.2913 | 0.48573 | 0.65682 | 0.77582 | 0.75462 | 0.64523 | 0.76403 | 0.61188 | 0.45128 | 0.17446 | 0.021657 | 0 | 0 | 0 | 0 | 0 | 0 | 0 | 0 | 0 | 0 | 0 | 0 | 0.080884 | 0.3234 | 0.56322 | 0.74259 | 0.85458 | 0.90808 | 0.89877 | 0.8276 | 0.69288 | 0.49509 | 0.24805 | 0.03512 | 0 | 0 | 0 | 0 | 0 | 0 | 0 | 0 | 0 | 0 | 0 | 0 | 0.081944 | 0.33085 | 0.57789 | 0.76068 | 0.87255 | 0.92913 | 0.92238 | 0.84815 | 0.70635 | 0.50413 | 0.24885 | 0.033762 | 0 | 0 | 0 | 0 | 0 | 0 | 0 | 0 | 0 | 0 | 0 | 0 | 0.082511 | 0.3341 | 0.56918 | 0.74305 | 0.8551 | 0.9028 | 0.89098 | 0.83642 | 0.6989 | 0.49813 | 0.24522 | 0.032246 | 0 | 0 | 0 | 0 | 0 | 0 | 0 | 0 | 0 | 0 | 0 | 0 | 0.079239 | 0.32692 | 0.57069 | 0.75487 | 0.86793 | 0.92766 | 0.91687 | 0.84269 | 0.70194 | 0.49658 | 0.24151 | 0.030607 | 0 | 0 | 0 | 0 | 0 | 0 | 0 | 0 | 0 | 0 | 0 | 0 | 0.077607 | 0.32335 | 0.5669 | 0.74843 | 0.86509 | 0.91163 | 0.90042 | 0.82667 | 0.68854 | 0.48591 | 0.23425 | 0.028331 | 0 | 0 | 0 | 0 | 0 | 0 | 0 | 0 | 0 | 0 | 0 | 0 | 0.075851 | 0.31959 | 0.55687 | 0.7288 | 0.83154 | 0.87854 | 0.86776 | 0.79562 | 0.66675 | 0.47073 | 0.22508 | 0.026147 | 0 | 0 | 0 | 0 | 0 | 0 | 0 | 0 | 0 | 0 | 0 | 0 | 0.059497 | 0.20712 | 0.38948 | 0.45005 | 0.30413 | 0.32936 | 0.043302 | 0.24938 | 0.044036 | 0.13499 | 0.11489 | 0.0088731 | 0 | 0 | 0 | 0 | 0 | 0 | 0 | 0 | 0 | 0 | 0 | 0 | 0.071979 | 0.27801 | 0.5485 | 0.72451 | 0.83802 | 0.87896 | 0.85964 | 0.77895 | 0.63933 | 0.41755 | 0.19208 | 0.020801 | 0 | 0 | 0 | 0 | 0 | 0 | 0 | 0 | 0 | 0 | 0 | 0 | 0.070584 | 0.30878 | 0.53985 | 0.71346 | 0.81807 | 0.8627 | 0.63335 | 0.6288 | 0.535 | 0.33218 | 0.19884 | 0.02028 | 0 | 0 | 0 | 0 | 0 | 0 | 0 | 0 | 0 | 0 | 0 | 0 | 0.070492 | 0.31684 | 0.49248 | 0.73342 | 0.84391 | 0.89995 | 0.89062 | 0.48833 | 0.26777 | 0.47357 | 0.14597 | 0.013278 | 0 | 0 | 0 | 0 | 0 | 0 | 0 | 0 | 0 | 0 | 0 | 0 | 0.062847 | 0.27337 | 0.56755 | 0.79247 | 0.90861 | 0.89907 | 0.84051 | 0.72109 | 0.72514 | 0.4972 | 0.10167 | 0.0078684 | 0 | 0 | 0 | 0 | 0 | 0 | 0 | 0 | 0 | 0 | 0 | 0 | 0.024916 | 0.10316 | 0.25517 | 0.4606 | 0.59214 | 0.81171 | 0.63997 | 0.21804 | 0.20263 | 0.1564 | 0.083928 | 0.0053983 | 0 | 0 | 0 | 0 | 0 | 0 | 0 | 0 | 0 | 0 | 0 | 0 | 0.070463 | 0.33696 | 0.60622 | 0.8044 | 0.9329 | 0.94142 | 0.97942 | 0.89173 | 0.73306 | 0.50028 | 0.22017 | 0.017099 | 0 | 0 | 0 | 0 | 0 | 0 | 0 | 0 | 0 | 0 | 0 | 0 | 0.070971 | 0.33602 | 0.5955 | 0.78639 | 0.90729 | 0.9512 | 0.93648 | 0.85192 | 0.70278 | 0.48293 | 0.21243 | 0.015306 | 0 | 0 | 0 | 0 | 0 | 0 | 0 | 0 | 0 | 0 | 0 | 0 | 0.067971 | 0.32863 | 0.58366 | 0.77314 | 0.88989 | 0.93904 | 0.9207 | 0.84006 | 0.68783 | 0.47073 | 0.20462 | 0.01378 | 0 | 0 | 0 | 0 | 0 | 0 | 0 | 0 | 0 | 0 | 0 | 0 | 0.064833 | 0.31857 | 0.55408 | 0.76308 | 0.81111 | 0.92713 | 0.91062 | 0.82914 | 0.68013 | 0.46367 | 0.19899 | 0.011448 | 0 | 0 | 0 | 0 | 0 | 0 | 0 | 0 | 0 | 0 | 0 | 0 | 0.06242 | 0.31625 | 0.56053 | 0.73767 | 0.84608 | 0.89233 | 0.89161 | 0.81089 | 0.61909 | 0.42271 | 0.19238 | 0.0099863 | 0 | 0 | 0 | 0 | 0 | 0 | 0 | 0 | 0 | 0 | 0 | 0 | 0.060839 | 0.31174 | 0.55237 | 0.73659 | 0.85496 | 0.90136 | 0.8844 | 0.80253 | 0.6576 | 0.44555 | 0.18695 | 0.0073824 | 0 | 0 | 0 | 0 | 0 | 0 | 0 | 0 | 0 | 0 | 0 | 0 | 0.059009 | 0.31037 | 0.55817 | 0.74121 | 0.85478 | 0.90462 | 0.88582 | 0.80568 | 0.65931 | 0.44351 | 0.18368 | 0.0061796 | 0 | 0 | 0 | 0 | 0 | 0 | 0 | 0 | 0 | 0 | 0 | 0 | 0.057255 | 0.30493 | 0.54644 | 0.72365 | 0.83323 | 0.87995 | 0.86172 | 0.78094 | 0.63829 | 0.42925 | 0.17528 | 0.0046117 | 0 | 0 | 0 | 0 | 0 | 0 | 0 | 0 | 0 | 0 | 0 | 0 | 0.04976 | 0.28429 | 0.50507 | 0.61893 | 0.7722 | 0.67374 | 0.6222 | 0.63341 | 0.52801 | 0.33918 | 0.13352 | 0.0022635 | 0 | 0 | 0 | 0 | 0 | 0 | 0 | 0 | 0 | 0 | 0 | 0 | 0.053234 | 0.30041 | 0.5424 | 0.71841 | 0.8253 | 0.87168 | 0.85532 | 0.77453 | 0.63411 | 0.4244 | 0.16863 | 0.0025818 | 0 | 0 | 0 | 0 | 0 | 0 | 0 | 0 | 0 | 0 | 0 | 0 | 0.051356 | 0.29831 | 0.54293 | 0.71993 | 0.82896 | 0.87543 | 0.85848 | 0.78121 | 0.63243 | 0.41799 | 0.15466 | 0.0014084 | 0 | 0 | 0 | 0 | 0 | 0 | 0 | 0 | 0 | 0 | 0 | 0 | 0.050398 | 0.29732 | 0.53984 | 0.71673 | 0.82539 | 0.87 | 0.8473 | 0.76287 | 0.62085 | 0.41251 | 0.16141 | 0.00073837 | 0 | 0 | 0 | 0 | 0 | 0 | 0 | 0 | 0 | 0 | 0 | 0 | 0.049517 | 0.29669 | 0.54075 | 0.72213 | 0.83862 | 0.87885 | 0.85904 | 0.77788 | 0.63163 | 0.41852 | 0.15995 | 0.0002489 | 0 | 0 | 0 | 0 | 0 | 0 | 0 | 0 | 0 | 0 | 0 | 0 | 0.047888 | 0.29257 | 0.53309 | 0.70342 | 0.80555 | 0.85644 | 0.84522 | 0.76596 | 0.62035 | 0.41082 | 0.14137 | 6.9258e-06 | 0 | 0 | 0 | 0 | 0 | 0 | 0 | 0 | 0 | 0 | 0 | 0 | 0.046676 | 0.29019 | 0.52949 | 0.70433 | 0.82217 | 0.86705 | 0.84975 | 0.76922 | 0.62439 | 0.40943 | 0.13653 | 0 | 0 | 0 | 0 | 0 | 0 | 0 | 0 | 0 | 0 | 0 | 0 | 0 | 0.046739 | 0.293 | 0.54116 | 0.73026 | 0.84815 | 0.89751 | 0.87951 | 0.79364 | 0.63891 | 0.41733 | 0.13163 | 0 | 0 | 0 | 0 | 0 | 0 | 0 | 0 | 0 | 0 | 0 | 0 | 0 | 0.045752 | 0.29456 | 0.5447 | 0.72955 | 0.84476 | 0.89134 | 0.86463 | 0.78191 | 0.6321 | 0.41179 | 0.14905 | 0 | 0 | 0 | 0 | 0 | 0 | 0 | 0 | 0 | 0 | 0 | 0 | 0 | 0.044639 | 0.28777 | 0.52696 | 0.70379 | 0.81403 | 0.85236 | 0.8347 | 0.75393 | 0.6128 | 0.40093 | 0.14332 | 0 | 0 | 0 | 0 | 0 | 0 | 0 | 0 | 0 | 0 | 0 | 0 | 0 | 0.025175 | 0.17377 | 0.17758 | 0.41448 | 0.319 | 0.42405 | 0.25624 | 0.45548 | 0.39097 | 0.20663 | 0.091099 | 0 | 0 | 0 | 0 | 0 | 0 | 0 | 0 | 0 | 0 | 0 | 0 | 0 | 0.039165 | 0.27069 | 0.5141 | 0.69716 | 0.80896 | 0.86284 | 0.84921 | 0.76074 | 0.64854 | 0.41419 | 0.14141 | 0 | 0 | 0 | 0 | 0 | 0 | 0 | 0 | 0 | 0 | 0 | 0 | 0 | 0.035185 | 0.26704 | 0.57199 | 0.77325 | 0.89511 | 0.94962 | 0.92757 | 0.83864 | 0.67307 | 0.43509 | 0.1502 | 0 | 0 | 0 | 0 | 0 | 0 | 0 | 0 | 0 | 0 | 0 | 0 | 0 | 0.045487 | 0.31143 | 0.58207 | 0.77927 | 0.89595 | 0.93841 | 0.91912 | 0.82873 | 0.66584 | 0.43227 | 0.14977 | 0 | 0 | 0 | 0 | 0 | 0 | 0 | 0 | 0 | 0 | 0 | 0 | 0 | 0.043497 | 0.3018 | 0.5631 | 0.7607 | 0.87738 | 0.91578 | 0.88926 | 0.80119 | 0.58258 | 0.32705 | 0.096685 | 0 | 0 | 0 | 0 | 0 | 0 | 0 | 0 | 0 | 0 | 0 | 0 | 0 | 0.021212 | 0.16905 | 0.54297 | 0.7347 | 0.84558 | 0.88967 | 0.86737 | 0.76794 | 0.62466 | 0.38822 | 0.11976 | 0 | 0 | 0 | 0 | 0 | 0 | 0 | 0 | 0 | 0 | 0 | 0 | 0 | 0.039205 | 0.28498 | 0.53753 | 0.72213 | 0.83444 | 0.87534 | 0.85743 | 0.77382 | 0.61963 | 0.39672 | 0.12918 | 0 | 0 | 0 | 0 | 0 | 0 | 0 | 0 | 0 | 0 | 0 | 0 | 0 | 0.036645 | 0.27441 | 0.52143 | 0.69975 | 0.80709 | 0.8459 | 0.82878 | 0.74826 | 0.60614 | 0.38631 | 0.12254 | 0 | 0 | 0 | 0 | 0 | 0 | 0 | 0 | 0 | 0 | 0 | 0 | 0 | 0.036023 | 0.28193 | 0.54001 | 0.72828 | 0.84367 | 0.85811 | 0.848 | 0.76656 | 0.61998 | 0.37878 | 0.11073 | 0 | 0 | 0 | 0 | 0 | 0 | 0 | 0 | 0 | 0 | 0 | 0 | 0 | 0.037013 | 0.29402 | 0.5652 | 0.76967 | 0.89404 | 0.94332 | 0.91815 | 0.82214 | 0.65374 | 0.41534 | 0.1282 | 0 | 0 | 0 | 0 | 0 | 0 | 0 | 0 | 0 | 0 | 0 | 0 | 0 | 0.019063 | 0.18277 | 0.4734 | 0.71104 | 0.80124 | 0.87027 | 0.85187 | 0.69748 | 0.55029 | 0.29825 | 0.090787 | 0 | 0 | 0 | 0 | 0 | 0 | 0 | 0 | 0 | 0 | 0 | 0 | 0 | 0.0075151 | 0.071225 | 0.30871 | 0.37253 | 0.09877 | 0.2674 | 0.31472 | 0.35157 | 0.24819 | 0.1572 | 0.088045 | 0 | 0 | 0 | 0 | 0 | 0 | 0 | 0 | 0 | 0 | 0 | 0 | 0 | 0.03079 | 0.27878 | 0.54711 | 0.65292 | 0.81197 | 0.91502 | 0.8264 | 0.80359 | 0.63926 | 0.20269 | 0.067465 | 0 | 0 | 0 | 0 | 0 | 0 | 0 | 0 | 0 | 0 | 0 | 0 | 0 | 0.027725 | 0.26343 | 0.5164 | 0.60755 | 0.51375 | 0.48051 | 0.37301 | 0.17534 | 0.1573 | 0.10767 | 0.036073 | 0 | 0 | 0 | 0 | 0 | 0 | 0 | 0 | 0 | 0 | 0 | 0 | 0 | 0.028132 | 0.27512 | 0.54554 | 0.74445 | 0.86623 | 0.90619 | 0.76862 | 0.74813 | 0.53025 | 0.17824 | 0.037474 | 0 | 0 | 0 | 0 | 0 | 0 | 0 | 0 | 0 | 0 | 0 | 0 | 0 | 0.023971 | 0.25313 | 0.50354 | 0.70065 | 0.81934 | 0.91067 | 0.80408 | 0.69201 | 0.57781 | 0.32134 | 0.080382 | 0 | 0 | 0 | 0 | 0 | 0 | 0 | 0 | 0 | 0 | 0 | 0 | 0 | 0.025678 | 0.27373 | 0.54569 | 0.74493 | 0.869 | 0.91899 | 0.89586 | 0.80448 | 0.63813 | 0.32532 | 0.075544 | 0 | 0 | 0 | 0 | 0 | 0 | 0 | 0 | 0 | 0 | 0 | 0 | 0 | 0.013749 | 0.22567 | 0.39108 | 0.60541 | 0.72679 | 0.61975 | 0.50248 | 0.38529 | 0.21693 | 0.15181 | 0.04157 | 0 | 0 | 0 | 0 | 0 | 0 | 0 | 0 | 0 | 0 | 0 | 0 | 0 | 0.0012219 | 0.054748 | 0.17708 | 0.18765 | 0.2718 | 0.39224 | 0.58886 | 0.57392 | 0.46726 | 0.29844 | 0.067395 | 0 | 0 | 0 | 0 | 0 | 0 | 0 | 0 | 0 | 0 | 0 | 0 | 0 | 0.0016107 | 0.043432 | 0.13916 | 0.21504 | 0.24935 | 0.17428 | 0.13606 | 0.037836 | 0.064647 | 0.068359 | 0.025302 | 0 | 0 | 0 | 0 | 0 | 0 | 0 | 0 | 0 | 0 | 0 | 0 | 0 | 0.0080784 | 0.24144 | 0.49659 | 0.68476 | 0.79827 | 0.84173 | 0.8155 | 0.72965 | 0.52112 | 0.36084 | 0.085186 | 0 | 0 | 0 | 0 | 0 | 0 | 0 | 0 | 0 | 0 | 0 | 0 | 0 | 0.0040821 | 0.1671 | 0.49658 | 0.6853 | 0.80122 | 0.84783 | 0.83029 | 0.75406 | 0.59211 | 0.30156 | 0.046272 | 0 | 0 | 0 | 0 | 0 | 0 | 0 | 0 | 0 | 0 | 0 | 0 | 0 | 0.0055863 | 0.23171 | 0.4844 | 0.66511 | 0.78507 | 0.83137 | 0.81354 | 0.72858 | 0.5813 | 0.35622 | 0.081201 | 0 | 0 | 0 | 0 | 0 | 0 | 0 | 0 | 0 | 0 | 0 | 0 | 0 | 0.0047843 | 0.23006 | 0.49006 | 0.68333 | 0.8097 | 0.85768 | 0.84082 | 0.74919 | 0.589 | 0.36041 | 0.0809 | 0 | 0 | 0 | 0 | 0 | 0 | 0 | 0 | 0 | 0 | 0 | 0 | 0 | 0.0037552 | 0.22588 | 0.47923 | 0.66211 | 0.77564 | 0.82111 | 0.80709 | 0.72368 | 0.56125 | 0.33771 | 0.077441 | 0 | 0 | 0 | 0 | 0 | 0 | 0 | 0 | 0 | 0 | 0 | 0 | 0 | 0.002181 | 0.18941 | 0.46538 | 0.6486 | 0.80169 | 0.83696 | 0.77569 | 0.69617 | 0.51134 | 0.30735 | 0.066299 | 0 | 0 | 0 | 0 | 0 | 0 | 0 | 0 | 0 | 0 | 0 | 0 | 0 | 0.00094207 | 0.15966 | 0.44845 | 0.67408 | 0.78226 | 0.80312 | 0.60491 | 0.5056 | 0.39706 | 0.3345 | 0.071123 | 0 | 0 | 0 | 0 | 0 | 0 | 0 | 0 | 0 | 0 | 0 | 0 | 0 | 0.00059549 | 0.16409 | 0.3256 | 0.48863 | 0.4882 | 0.45127 | 0.54025 | 0.42776 | 0.25624 | 0.19051 | 0.04672 | 0 | 0 | 0 | 0 | 0 | 0 | 0 | 0 | 0 | 0 | 0 | 0 | 0 | 0.00087905 | 0.21741 | 0.48613 | 0.68891 | 0.81553 | 0.86748 | 0.84805 | 0.75713 | 0.59042 | 0.33248 | 0.06264 | 0 | 0 | 0 | 0 | 0 | 0 | 0 | 0 | 0 | 0 | 0 | 0 | 0 | 0.00045687 | 0.21314 | 0.47801 | 0.67563 | 0.79831 | 0.84938 | 0.8356 | 0.74823 | 0.58986 | 0.35743 | 0.075285 | 0 | 0 | 0 | 0 | 0 | 0 | 0 | 0 | 0 | 0 | 0 | 0 | 0 | 0.00026829 | 0.20488 | 0.40585 | 0.65897 | 0.76719 | 0.82557 | 0.80172 | 0.64443 | 0.53317 | 0.34738 | 0.071496 | 0 | 0 | 0 | 0 | 0 | 0 | 0 | 0 | 0 | 0 | 0 | 0 | 0 | 0 | 0.20494 | 0.47262 | 0.6497 | 0.73612 | 0.77253 | 0.77223 | 0.7214 | 0.58672 | 0.33023 | 0.066399 | 0 | 0 | 0 | 0 | 0 | 0 | 0 | 0 | 0 | 0 | 0 | 0 | 0 | 0 | 0.20411 | 0.47355 | 0.67411 | 0.79726 | 0.84383 | 0.82693 | 0.73955 | 0.58277 | 0.35449 | 0.073162 | 0 | 0 | 0 | 0 | 0 | 0 | 0 | 0 | 0 | 0 | 0 | 0 | 0 | 0 | 0.20098 | 0.47308 | 0.67491 | 0.80349 | 0.85977 | 0.84098 | 0.75317 | 0.59301 | 0.35936 | 0.073523 | 0 | 0 | 0 | 0 | 0 | 0 | 0 | 0 | 0 | 0 | 0 | 0 | 0 | 0 | 0.19769 | 0.46999 | 0.67355 | 0.80077 | 0.85647 | 0.842 | 0.75564 | 0.5949 | 0.36053 | 0.073626 | 0 | 0 | 0 | 0 | 0 | 0 | 0 | 0 | 0 | 0 | 0 | 0 | 0 | 0 | 0.12572 | 0.358 | 0.57868 | 0.62753 | 0.72864 | 0.71414 | 0.59553 | 0.42684 | 0.23859 | 0.052402 | 0 | 0 | 0 | 0 | 0 | 0 | 0 | 0 | 0 | 0 | 0 | 0 | 0 | 0 | 0.097154 | 0.25343 | 0.39368 | 0.49854 | 0.44959 | 0.53569 | 0.56713 | 0.5165 | 0.32597 | 0.062517 | 0 | 0 | 0 | 0 | 0 | 0 | 0 | 0 | 0 | 0 | 0 | 0 | 0 | 0 | 0.17651 | 0.43874 | 0.63752 | 0.67328 | 0.69479 | 0.8122 | 0.66662 | 0.54748 | 0.33307 | 0.068705 | 0 | 0 | 0 | 0 | 0 | 0 | 0 | 0 | 0 | 0 | 0 | 0 | 0 | 0 | 0.0096366 | 0.062273 | 0.37215 | 0.13221 | 0.18762 | 0.24127 | 0.36405 | 0.25152 | 0.13396 | 0.022423 | 0 | 0 | 0 | 0 | 0 | 0 | 0 | 0 | 0 | 0 | 0 | 0 | 0 | 0 | 0.14126 | 0.31981 | 0.46733 | 0.78709 | 0.84228 | 0.61651 | 0.70609 | 0.31095 | 0.28636 | 0.059774 | 0 | 0 | 0 | 0 | 0 | 0 | 0 | 0 | 0 | 0 | 0 | 0 | 0 | 0 | 0.17901 | 0.4659 | 0.62394 | 0.47467 | 0.7487 | 0.7764 | 0.69047 | 0.55798 | 0.37466 | 0.073965 | 0 | 0 | 0 | 0 | 0 | 0 | 0 | 0 | 0 | 0 | 0 | 0 | 0 | 0 | 0.17657 | 0.45827 | 0.6626 | 0.79586 | 0.85113 | 0.8379 | 0.75805 | 0.60163 | 0.36497 | 0.074396 | 0 | 0 | 0 | 0 | 0 | 0 | 0 | 0 | 0 | 0 | 0 | 0 | 0 | 0 | 0.17447 | 0.47058 | 0.69697 | 0.84236 | 0.90933 | 0.89007 | 0.80028 | 0.62938 | 0.37907 | 0.076739 | 0 | 0 | 0 | 0 | 0 | 0 | 0 | 0 | 0 | 0 | 0 | 0 | 0 | 0 | 0.17198 | 0.46769 | 0.68916 | 0.82961 | 0.88986 | 0.87427 | 0.7872 | 0.62061 | 0.37891 | 0.077393 | 0 | 0 | 0 | 0 | 0 | 0 | 0 | 0 | 0 | 0 | 0 | 0 | 0 | 0 | 0.16561 | 0.45451 | 0.67235 | 0.80587 | 0.86602 | 0.85047 | 0.76598 | 0.60444 | 0.36863 | 0.075239 | 0 | 0 | 0 | 0 | 0 | 0 | 0 | 0 | 0 | 0 | 0 | 0 | 0 | 0 | 0.15614 | 0.42936 | 0.63013 | 0.77245 | 0.84449 | 0.83337 | 0.75147 | 0.59513 | 0.36159 | 0.073583 | 0 | 0 | 0 | 0 | 0 | 0 | 0 | 0 | 0 | 0 | 0 | 0 | 0 | 0 | 0.1515 | 0.43581 | 0.65122 | 0.78733 | 0.84883 | 0.82013 | 0.7558 | 0.57691 | 0.34404 | 0.068574 | 0 | 0 | 0 | 0 | 0 | 0 | 0 | 0 | 0 | 0 | 0 | 0 | 0 | 0 | 0.1444 | 0.4228 | 0.63104 | 0.76509 | 0.82654 | 0.81586 | 0.73547 | 0.5806 | 0.35158 | 0.071851 | 0 | 0 | 0 | 0 | 0 | 0 | 0 | 0 | 0 | 0 | 0 | 0 | 0 | 0 | 0.13561 | 0.40809 | 0.61152 | 0.73893 | 0.79729 | 0.78775 | 0.7004 | 0.5263 | 0.29655 | 0.058767 | 0 | 0 | 0 | 0 | 0 | 0 | 0 | 0 | 0 | 0 | 0 | 0 | 0 | 0 | 0.10639 | 0.3568 | 0.26043 | 0.16285 | 0.18226 | 0.26828 | 0.28609 | 0.3186 | 0.11278 | 0.016602 | 0 | 0 | 0 | 0 | 0 | 0 | 0 | 0 | 0 | 0 | 0 | 0 | 0 | 0 | 0.039902 | 0.23026 | 0.15712 | 0.1686 | 0.23979 | 0.23763 | 0.22967 | 0.23528 | 0.211 | 0.040149 | 0 | 0 | 0 | 0 | 0 | 0 | 0 | 0 | 0 | 0 | 0 | 0 | 0 | 0 | 0.11978 | 0.41181 | 0.62604 | 0.76579 | 0.82959 | 0.81991 | 0.72903 | 0.57805 | 0.35348 | 0.074041 | 0 | 0 | 0 | 0 | 0 | 0 | 0 | 0 | 0 | 0 | 0 | 0 | 0 | 0 | 0.11752 | 0.40698 | 0.62141 | 0.76238 | 0.8278 | 0.82131 | 0.7394 | 0.32242 | 0.2402 | 0.047187 | 0 | 0 | 0 | 0 | 0 | 0 | 0 | 0 | 0 | 0 | 0 | 0 | 0 | 0 | 0.042419 | 0.2139 | 0.26988 | 0.20054 | 0.48754 | 0.38445 | 0.34927 | 0.2043 | 0.037547 | 0.0012616 | 0 | 0 | 0 | 0 | 0 | 0 | 0 | 0 | 0 | 0 | 0 | 0 | 0 | 0 | 0.024214 | 0.11121 | 0.22394 | 0.30203 | 0.49564 | 0.29226 | 0.35494 | 0.26038 | 0.21872 | 0.042096 | 0 | 0 | 0 | 0 | 0 | 0 | 0 | 0 | 0 | 0 | 0 | 0 | 0 | 0 | 0.077946 | 0.32809 | 0.52394 | 0.57741 | 0.54548 | 0.38427 | 0.30604 | 0.18085 | 0.27299 | 0.059247 | 0 | 0 | 0 | 0 | 0 | 0 | 0 | 0 | 0 | 0 | 0 | 0 | 0 | 0 | 0.089619 | 0.37858 | 0.55718 | 0.69551 | 0.75216 | 0.71538 | 0.66877 | 0.40616 | 0.25428 | 0.056024 | 0 | 0 | 0 | 0 | 0 | 0 | 0 | 0 | 0 | 0 | 0 | 0 | 0 | 0 | 0.1011 | 0.36519 | 0.53442 | 0.70027 | 0.83267 | 0.82445 | 0.74693 | 0.41577 | 0.33142 | 0.074096 | 0 | 0 | 0 | 0 | 0 | 0 | 0 | 0 | 0 | 0 | 0 | 0 | 0 | 0 | 0.10053 | 0.3947 | 0.61206 | 0.75156 | 0.81824 | 0.81213 | 0.73864 | 0.59065 | 0.36927 | 0.084449 | 0 | 0 | 0 | 0 | 0 | 0 | 0 | 0 | 0 | 0 | 0 | 0 | 0 | 0 | 0.10412 | 0.41474 | 0.65748 | 0.81938 | 0.89825 | 0.89807 | 0.81731 | 0.6537 | 0.41028 | 0.095994 | 0 | 0 | 0 | 0 | 0 | 0 | 0 | 0 | 0 | 0 | 0 | 0 | 0 | 0 | 0.1053 | 0.42125 | 0.6559 | 0.81124 | 0.8826 | 0.87794 | 0.79659 | 0.63694 | 0.40203 | 0.095304 | 0 | 0 | 0 | 0 | 0 | 0 | 0 | 0 | 0 | 0 | 0 | 0 | 0 | 0 | 0.10167 | 0.40874 | 0.63791 | 0.78683 | 0.85793 | 0.85522 | 0.77778 | 0.62554 | 0.39668 | 0.095638 | 0 | 0 | 0 | 0 | 0 | 0 | 0 | 0 | 0 | 0 | 0 | 0 | 0 | 0 | 0.099061 | 0.40279 | 0.6274 | 0.77422 | 0.84605 | 0.84384 | 0.77013 | 0.6212 | 0.39656 | 0.09705 | 0 | 0 | 0 | 0 | 0 | 0 | 0 | 0 | 0 | 0 | 0 | 0 | 0 | 0 | 0.096344 | 0.39217 | 0.61292 | 0.75505 | 0.80258 | 0.79845 | 0.75383 | 0.61181 | 0.39054 | 0.097453 | 0 | 0 | 0 | 0 | 0 | 0 | 0 | 0 | 0 | 0 | 0 | 0 | 0 | 0 | 0.094336 | 0.39009 | 0.61076 | 0.74098 | 0.82399 | 0.82768 | 0.75741 | 0.61247 | 0.39452 | 0.099721 | 0 | 0 | 0 | 0 | 0 | 0 | 0 | 0 | 0 | 0 | 0 | 0 | 0 | 0 | 0.093717 | 0.38951 | 0.61024 | 0.75552 | 0.82692 | 0.82664 | 0.75543 | 0.61357 | 0.39662 | 0.10281 | 0 | 0 | 0 | 0 | 0 | 0 | 0 | 0 | 0 | 0 | 0 | 0 | 0 | 0 | 0.090795 | 0.37881 | 0.5931 | 0.72932 | 0.79734 | 0.79421 | 0.72823 | 0.60002 | 0.38877 | 0.10258 | 0 | 0 | 0 | 0 | 0 | 0 | 0 | 0 | 0 | 0 | 0 | 0 | 0 | 0 | 0.086961 | 0.36811 | 0.5818 | 0.72425 | 0.79314 | 0.79479 | 0.72832 | 0.59304 | 0.38541 | 0.10212 | 0 | 0 | 0 | 0 | 0 | 0 | 0 | 0 | 0 | 0 | 0 | 0 | 0 | 0 | 0.086179 | 0.37305 | 0.59206 | 0.73601 | 0.80952 | 0.81148 | 0.7452 | 0.60543 | 0.39098 | 0 | 0 | 0 | 0 | 0 | 0 | 0
3 | 0 | 0 | 0 | 0 | 0 | 0 | 0 | 0 | 0.053617 | 0.2964 | 0.52338 | 0.66277 | 0.73165 | 0.69783 | 0.58925 | 0.46043 | 0.28117 | 0.092453 | 0 | 0 | 0 | 0 | 0 | 0 | 0 | 0 | 0 | 0 | 0 | 0 | 0 | 0 | 0.017773 | 0.12349 | 0.38504 | 0.37887 | 0.236 | 0.20838 | 0.10375 | 0.059044 | 0.06517 | 0.015582 | 0 | 0 | 0 | 0 | 0 | 0 | 0 | 0 | 0 | 0 | 0 | 0 | 0 | 0 | 0.0088441 | 0.077004 | 0.11422 | 0.22491 | 0.3386 | 0.49854 | 0.4508 | 0.31127 | 0.2155 | 0.080415 | 0 | 0 | 0 | 0 | 0 | 0 | 0 | 0 | 0 | 0 | 0 | 0 | 0 | 0 | 0.052061 | 0.29246 | 0.5092 | 0.64103 | 0.67548 | 0.70015 | 0.60248 | 0.50698 | 0.35853 | 0.1209 | 0 | 0 | 0 | 0 | 0 | 0 | 0 | 0 | 0 | 0 | 0 | 0 | 0 | 0 | 0.033957 | 0.20828 | 0.35845 | 0.36121 | 0.51401 | 0.36302 | 0.51066 | 0.51124 | 0.32807 | 0.11815 | 0 | 0 | 0 | 0 | 0 | 0 | 0 | 0 | 0 | 0 | 0 | 0 | 0 | 0 | 0.04024 | 0.23777 | 0.41884 | 0.50789 | 0.35901 | 0.56575 | 0.31855 | 0.21514 | 0.15468 | 0.036072 | 0 | 0 | 0 | 0 | 0 | 0 | 0 | 0 | 0 | 0 | 0 | 0 | 0 | 0 | 0.017291 | 0.12632 | 0.26667 | 0.35348 | 0.47969 | 0.47263 | 0.54199 | 0.47573 | 0.31148 | 0.11213 | 0 | 0 | 0 | 0 | 0 | 0 | 0 | 0 | 0 | 0 | 0 | 0 | 0 | 0 | 0.014039 | 0.1122 | 0.23859 | 0.30528 | 0.46752 | 0.37791 | 0.27014 | 0.36846 | 0.19795 | 0.064722 | 0 | 0 | 0 | 0 | 0 | 0 | 0 | 0 | 0 | 0 | 0 | 0 | 0 | 0 | 0.016283 | 0.12151 | 0.27938 | 0.45722 | 0.38595 | 0.42882 | 0.47073 | 0.34973 | 0.28548 | 0.1197 | 0 | 0 | 0 | 0 | 0 | 0 | 0 | 0 | 0 | 0 | 0 | 0 | 0 | 0 | 0.050558 | 0.28224 | 0.47928 | 0.64949 | 0.73056 | 0.74138 | 0.68852 | 0.57051 | 0.39073 | 0.15589 | 0 | 0 | 0 | 0 | 0 | 0 | 0 | 0 | 0 | 0 | 0 | 0 | 0 | 0 | 0.04259 | 0.24165 | 0.37403 | 0.56435 | 0.62211 | 0.21722 | 0.35462 | 0.30769 | 0.23245 | 0.083706 | 0 | 0 | 0 | 0 | 0 | 0 | 0 | 0 | 0 | 0 | 0 | 0 | 0 | 0 | 0.054352 | 0.29932 | 0.51193 | 0.65247 | 0.72425 | 0.73526 | 0.68726 | 0.56202 | 0.38988 | 0.15831 | 0 | 0 | 0 | 0 | 0 | 0 | 0 | 0 | 0 | 0 | 0 | 0 | 0 | 0 | 0.053358 | 0.29368 | 0.49611 | 0.63696 | 0.70487 | 0.72076 | 0.67465 | 0.55749 | 0.3654 | 0.15017 | 0 | 0 | 0 | 0 | 0 | 0 | 0 | 0 | 0 | 0 | 0 | 0 | 0 | 0 | 0.047297 | 0.26268 | 0.47106 | 0.61767 | 0.71115 | 0.72333 | 0.61169 | 0.4856 | 0.31063 | 0.12929 | 0 | 0 | 0 | 0 | 0 | 0 | 0 | 0 | 0 | 0 | 0 | 0 | 0 | 0 | 0.052218 | 0.28538 | 0.49662 | 0.62977 | 0.6963 | 0.70323 | 0.66137 | 0.52575 | 0.32889 | 0.13212 | 0 | 0 | 0 | 0 | 0 | 0 | 0 | 0 | 0 | 0 | 0 | 0 | 0 | 0 | 0.051263 | 0.27942 | 0.44006 | 0.57718 | 0.63777 | 0.63041 | 0.59393 | 0.50153 | 0.32567 | 0.13665 | 0 | 0 | 0 | 0 | 0 | 0 | 0 | 0 | 0 | 0 | 0 | 0 | 0 | 0 | 0.052631 | 0.285 | 0.4857 | 0.62399 | 0.68864 | 0.69778 | 0.66127 | 0.55204 | 0.38393 | 0.16566 | 0 | 0 | 0 | 0 | 0 | 0 | 0 | 0 | 0 | 0 | 0 | 0 | 0 | 0 | 0.052455 | 0.28255 | 0.47481 | 0.6036 | 0.67411 | 0.69051 | 0.64768 | 0.54056 | 0.38335 | 0.1741 | 0.00018035 | 0 | 0 | 0 | 0 | 0 | 0 | 0 | 0 | 0 | 0 | 0 | 0 | 0 | 0.053495 | 0.28563 | 0.48242 | 0.59324 | 0.61676 | 0.53492 | 0.47662 | 0.34308 | 0.18321 | 0.078037 | 6.1002e-05 | 0 | 0 | 0 | 0 | 0 | 0 | 0 | 0 | 0 | 0 | 0 | 0 | 0 | 0.057598 | 0.30569 | 0.5177 | 0.66289 | 0.74309 | 0.7591 | 0.71037 | 0.59422 | 0.4167 | 0.1921 | 0.0016067 | 0 | 0 | 0 | 0 | 0 | 0 | 0 | 0 | 0 | 0 | 0 | 0 | 0 | 0.058169 | 0.30328 | 0.50959 | 0.64662 | 0.71556 | 0.73053 | 0.69926 | 0.58907 | 0.41587 | 0.19494 | 0.0021939 | 0 | 0 | 0 | 0 | 0 | 0 | 0 | 0 | 0 | 0 | 0 | 0 | 0 | 0.057925 | 0.30061 | 0.50468 | 0.64065 | 0.71292 | 0.7343 | 0.69925 | 0.59378 | 0.42599 | 0.19915 | 0.0031114 | 0 | 0 | 0 | 0 | 0 | 0 | 0 | 0 | 0 | 0 | 0 | 0 | 0 | 0.060333 | 0.31303 | 0.52929 | 0.67933 | 0.75891 | 0.76808 | 0.71328 | 0.59952 | 0.42454 | 0.20323 | 0.0038837 | 0 | 0 | 0 | 0 | 0 | 0 | 0 | 0 | 0 | 0 | 0 | 0 | 0 | 0.059512 | 0.3035 | 0.52026 | 0.65869 | 0.72449 | 0.73699 | 0.69271 | 0.58874 | 0.42762 | 0.20563 | 0.0046042 | 0 | 0 | 0 | 0 | 0 | 0 | 0 | 0 | 0 | 0 | 0 | 0 | 0 | 0.049831 | 0.26473 | 0.45291 | 0.58507 | 0.63149 | 0.68238 | 0.65447 | 0.55705 | 0.42339 | 0.19804 | 0.0051398 | 0 | 0 | 0 | 0 | 0 | 0 | 0 | 0 | 0 | 0 | 0 | 0 | 0 | 0.0601 | 0.28349 | 0.46116 | 0.57847 | 0.62932 | 0.6776 | 0.59961 | 0.49919 | 0.39952 | 0.20206 | 0.0062723 | 0 | 0 | 0 | 0 | 0 | 0 | 0 | 0 | 0 | 0 | 0 | 0 | 0 | 0.064358 | 0.31625 | 0.52406 | 0.66545 | 0.74005 | 0.75485 | 0.71019 | 0.60601 | 0.35434 | 0.16834 | 0.0056572 | 0 | 0 | 0 | 0 | 0 | 0 | 0 | 0 | 0 | 0 | 0 | 0 | 0 | 0.064188 | 0.30997 | 0.5082 | 0.64852 | 0.72033 | 0.73674 | 0.70242 | 0.60521 | 0.43569 | 0.21716 | 0.0088297 | 0 | 0 | 0 | 0 | 0 | 0 | 0 | 0 | 0 | 0 | 0 | 0 | 0 | 0.063301 | 0.30367 | 0.51315 | 0.65215 | 0.73339 | 0.75347 | 0.71497 | 0.60257 | 0.42126 | 0.20334 | 0.01376 | 0 | 0 | 0 | 0 | 0 | 0 | 0 | 0 | 0 | 0 | 0 | 0 | 0 | 0.04431 | 0.19948 | 0.34804 | 0.30466 | 0.34567 | 0.33298 | 0.14028 | 0.15426 | 0.22711 | 0.10221 | 0.0054384 | 0 | 0 | 0 | 0 | 0 | 0 | 0 | 0 | 0 | 0 | 0 | 0 | 0 | 0.069132 | 0.32149 | 0.52887 | 0.66971 | 0.74864 | 0.7637 | 0.6838 | 0.61517 | 0.44549 | 0.18882 | 0.015089 | 0 | 0 | 0 | 0 | 0 | 0 | 0 | 0 | 0 | 0 | 0 | 0 | 0 | 0.070328 | 0.3192 | 0.5254 | 0.53529 | 0.60525 | 0.76644 | 0.74926 | 0.63988 | 0.46108 | 0.24165 | 0.024819 | 0 | 0 | 0 | 0 | 0 | 0 | 0 | 0 | 0 | 0 | 0 | 0 | 0 | 0.07556 | 0.33751 | 0.57274 | 0.73989 | 0.81838 | 0.82761 | 0.77759 | 0.66093 | 0.47997 | 0.2509 | 0.027433 | 0 | 0 | 0 | 0 | 0 | 0 | 0 | 0 | 0 | 0 | 0 | 0 | 0 | 0.076834 | 0.3355 | 0.55512 | 0.69909 | 0.76617 | 0.77947 | 0.75749 | 0.65466 | 0.47787 | 0.24982 | 0.027924 | 0 | 0 | 0 | 0 | 0 | 0 | 0 | 0 | 0 | 0 | 0 | 0 | 0 | 0.058953 | 0.23572 | 0.46088 | 0.68357 | 0.75727 | 0.76954 | 0.67503 | 0.55097 | 0.40086 | 0.21874 | 0.02454 | 0 | 0 | 0 | 0 | 0 | 0 | 0 | 0 | 0 | 0 | 0 | 0 | 0 | 0.068862 | 0.29786 | 0.48305 | 0.61746 | 0.67778 | 0.68008 | 0.65929 | 0.54763 | 0.40245 | 0.17784 | 0.019799 | 0 | 0 | 0 | 0 | 0 | 0 | 0 | 0 | 0 | 0 | 0 | 0 | 0 | 0.039534 | 0.19242 | 0.39989 | 0.61058 | 0.72212 | 0.751 | 0.71112 | 0.62295 | 0.45773 | 0.2431 | 0.031062 | 0 | 0 | 0 | 0 | 0 | 0 | 0 | 0 | 0 | 0 | 0 | 0 | 0 | 0.08017 | 0.32517 | 0.52494 | 0.66311 | 0.73169 | 0.75236 | 0.71241 | 0.62448 | 0.45989 | 0.24517 | 0.032561 | 0 | 0 | 0 | 0 | 0 | 0 | 0 | 0 | 0 | 0 | 0 | 0 | 0 | 0.035037 | 0.16093 | 0.2764 | 0.39414 | 0.55728 | 0.59838 | 0.54713 | 0.54519 | 0.404 | 0.22902 | 0.030875 | 0 | 0 | 0 | 0 | 0 | 0 | 0 | 0 | 0 | 0 | 0 | 0 | 0 | 0.095853 | 0.3497 | 0.57688 | 0.72721 | 0.80687 | 0.82345 | 0.78064 | 0.67104 | 0.49307 | 0.26665 | 0.038499 | 0 | 0 | 0 | 0 | 0 | 0 | 0 | 0 | 0 | 0 | 0 | 0 | 0 | 0.10204 | 0.35985 | 0.5773 | 0.7223 | 0.7969 | 0.81024 | 0.76901 | 0.66562 | 0.49335 | 0.2692 | 0.039584 | 0 | 0 | 0 | 0 | 0 | 0 | 0 | 0 | 0 | 0 | 0 | 0 | 0 | 0.10296 | 0.35798 | 0.57089 | 0.70568 | 0.77062 | 0.78619 | 0.76464 | 0.65898 | 0.49208 | 0.27093 | 0.0407 | 0 | 0 | 0 | 0 | 0 | 0 | 0 | 0 | 0 | 0 | 0 | 0 | 0 | 0.10612 | 0.3593 | 0.56608 | 0.70705 | 0.76212 | 0.77746 | 0.74036 | 0.65168 | 0.48888 | 0.26857 | 0.041188 | 0 | 0 | 0 | 0 | 0 | 0 | 0 | 0 | 0 | 0 | 0 | 0 | 0 | 0.10438 | 0.34888 | 0.55283 | 0.69732 | 0.7819 | 0.79582 | 0.75307 | 0.64871 | 0.48352 | 0.24129 | 0.037574 | 0 | 0 | 0 | 0 | 0 | 0 | 0 | 0 | 0 | 0 | 0 | 0 | 0 | 0.1032 | 0.34197 | 0.53755 | 0.67066 | 0.67407 | 0.79697 | 0.77216 | 0.66887 | 0.50073 | 0.27647 | 0.043658 | 0 | 0 | 0 | 0 | 0 | 0 | 0 | 0 | 0 | 0 | 0 | 0 | 0 | 0.055318 | 0.15472 | 0.2312 | 0.51145 | 0.48157 | 0.54293 | 0.39486 | 0.31027 | 0.29335 | 0.2032 | 0.037168 | 0 | 0 | 0 | 0 | 0 | 0 | 0 | 0 | 0 | 0 | 0 | 0 | 0 | 0.023818 | 0.094221 | 0.14956 | 0.20023 | 0.3363 | 0.24236 | 0.24339 | 0.20039 | 0.10076 | 0.055764 | 0.015427 | 0 | 0 | 0 | 0 | 0 | 0 | 0 | 0 | 0 | 0 | 0 | 0 | 0 | 0.11357 | 0.32321 | 0.53348 | 0.7131 | 0.76755 | 0.79577 | 0.75251 | 0.67784 | 0.50636 | 0.24546 | 0.040832 | 0 | 0 | 0 | 0 | 0 | 0 | 0 | 0 | 0 | 0 | 0 | 0 | 0 | 0.067082 | 0.22837 | 0.34638 | 0.49466 | 0.8284 | 0.66183 | 0.37689 | 0.076241 | 0.096732 | 0.019998 | 0 | 0 | 0 | 0 | 0 | 0 | 0 | 0 | 0 | 0 | 0 | 0 | 0 | 0 | 0.087495 | 0.28016 | 0.28076 | 0.54758 | 0.58793 | 0.63714 | 0.58235 | 0.56383 | 0.31941 | 0.19732 | 0.027064 | 0 | 0 | 0 | 0 | 0 | 0 | 0 | 0 | 0 | 0 | 0 | 0 | 0 | 0.12868 | 0.38335 | 0.55941 | 0.541 | 0.7162 | 0.7853 | 0.62846 | 0.59715 | 0.50331 | 0.28655 | 0.048215 | 0 | 0 | 0 | 0 | 0 | 0 | 0 | 0 | 0 | 0 | 0 | 0 | 0 | 0.11331 | 0.31436 | 0.38658 | 0.73787 | 0.81336 | 0.84512 | 0.80693 | 0.69701 | 0.51603 | 0.25657 | 0.04538 | 0 | 0 | 0 | 0 | 0 | 0 | 0 | 0 | 0 | 0 | 0 | 0 | 0 | 0.13484 | 0.37923 | 0.58461 | 0.72842 | 0.80592 | 0.83588 | 0.80163 | 0.70237 | 0.53117 | 0.29669 | 0.054972 | 0 | 0 | 0 | 0 | 0 | 0 | 0 | 0 | 0 | 0 | 0 | 0 | 0 | 0.040259 | 0.12002 | 0.14849 | 0.39399 | 0.58207 | 0.59299 | 0.45768 | 0.45581 | 0.39752 | 0.25279 | 0.041908 | 0 | 0 | 0 | 0 | 0 | 0 | 0 | 0 | 0 | 0 | 0 | 0 | 0 | 0.1379 | 0.37832 | 0.54332 | 0.601 | 0.66446 | 0.74513 | 0.59983 | 0.54855 | 0.3874 | 0.25492 | 0.048543 | 0 | 0 | 0 | 0 | 0 | 0 | 0 | 0 | 0 | 0 | 0 | 0 | 0 | 0.094481 | 0.20962 | 0.19372 | 0.22535 | 0.38635 | 0.50477 | 0.3978 | 0.27166 | 0.31899 | 0.18975 | 0.040014 | 0 | 0 | 0 | 0 | 0 | 0 | 0 | 0 | 0 | 0 | 0 | 0 | 0 | 0.091017 | 0.33643 | 0.57399 | 0.63527 | 0.83926 | 0.81582 | 0.60902 | 0.61157 | 0.40124 | 0.16793 | 0.034289 | 0 | 0 | 0 | 0 | 0 | 0 | 0 | 0 | 0 | 0 | 0 | 0 | 0.00030341 | 0.14776 | 0.40157 | 0.62027 | 0.76379 | 0.83644 | 0.85115 | 0.80751 | 0.70906 | 0.53758 | 0.30631 | 0.062216 | 0 | 0 | 0 | 0 | 0 | 0 | 0 | 0 | 0 | 0 | 0 | 0 | 0.00080181 | 0.13889 | 0.36553 | 0.53204 | 0.69313 | 0.76674 | 0.77887 | 0.75463 | 0.66799 | 0.43043 | 0.26976 | 0.061562 | 0 | 0 | 0 | 0 | 0 | 0 | 0 | 0 | 0 | 0 | 0 | 0 | 0.0011457 | 0.12247 | 0.35125 | 0.53446 | 0.52089 | 0.73885 | 0.84784 | 0.72405 | 0.69465 | 0.47375 | 0.27547 | 0.063915 | 0 | 0 | 0 | 0 | 0 | 0 | 0 | 0 | 0 | 0 | 0 | 0 | 0.0025571 | 0.15278 | 0.39832 | 0.60456 | 0.66088 | 0.67402 | 0.47006 | 0.36632 | 0.55304 | 0.41638 | 0.19316 | 0.052755 | 0 | 0 | 0 | 0 | 0 | 0 | 0 | 0 | 0 | 0 | 0 | 0 | 0.002641 | 0.13336 | 0.32041 | 0.39123 | 0.54719 | 0.48846 | 0.5822 | 0.72423 | 0.64418 | 0.50531 | 0.27445 | 0.063234 | 0 | 0 | 0 | 0 | 0 | 0 | 0 | 0 | 0 | 0 | 0 | 0 | 0.00072135 | 0.050958 | 0.18716 | 0.50496 | 0.65687 | 0.82432 | 0.84254 | 0.73228 | 0.63384 | 0.48223 | 0.2694 | 0.059697 | 0 | 0 | 0 | 0 | 0 | 0 | 0 | 0 | 0 | 0 | 0 | 0 | 0.0051897 | 0.1573 | 0.40357 | 0.59889 | 0.72753 | 0.76878 | 0.75106 | 0.73473 | 0.66915 | 0.52108 | 0.29977 | 0.069736 | 0 | 0 | 0 | 0 | 0 | 0 | 0 | 0 | 0 | 0 | 0 | 0 | 0.0057755 | 0.15181 | 0.35581 | 0.59292 | 0.71782 | 0.78644 | 0.76944 | 0.7025 | 0.55087 | 0.43885 | 0.19637 | 0.049009 | 0 | 0 | 0 | 0 | 0 | 0 | 0 | 0 | 0 | 0 | 0 | 0 | 0.0011774 | 0.049497 | 0.15911 | 0.36503 | 0.32321 | 0.34829 | 0.45355 | 0.48262 | 0.40814 | 0.39569 | 0.2489 | 0.06316 | 0 | 0 | 0 | 0 | 0 | 0 | 0 | 0 | 0 | 0 | 0 | 0 | 0.0092608 | 0.1735 | 0.42196 | 0.62597 | 0.76323 | 0.83478 | 0.85068 | 0.81225 | 0.70745 | 0.53746 | 0.31168 | 0.075939 | 0 | 0 | 0 | 0 | 0 | 0 | 0 | 0 | 0 | 0 | 0 | 0 | 0.010499 | 0.17653 | 0.419 | 0.61689 | 0.74488 | 0.81023 | 0.82895 | 0.78918 | 0.68633 | 0.51798 | 0.27232 | 0.066764 | 0 | 0 | 0 | 0 | 0 | 0 | 0 | 0 | 0 | 0 | 0 | 0 | 0.011805 | 0.17705 | 0.41521 | 0.61329 | 0.74825 | 0.81743 | 0.83318 | 0.79296 | 0.69325 | 0.52618 | 0.3047 | 0.076346 | 0 | 0 | 0 | 0 | 0 | 0 | 0 | 0 | 0 | 0 | 0 | 0 | 0.012986 | 0.17827 | 0.41761 | 0.60419 | 0.73882 | 0.81445 | 0.76623 | 0.73508 | 0.68734 | 0.50335 | 0.29174 | 0.072553 | 0 | 0 | 0 | 0 | 0 | 0 | 0 | 0 | 0 | 0 | 0 | 0 | 0.010556 | 0.13936 | 0.33757 | 0.48425 | 0.66042 | 0.81033 | 0.82391 | 0.8134 | 0.68048 | 0.50351 | 0.28844 | 0.07726 | 0 | 0 | 0 | 0 | 0 | 0 | 0 | 0 | 0 | 0 | 0 | 0 | 0.0098781 | 0.12398 | 0.37384 | 0.60243 | 0.764 | 0.79255 | 0.8412 | 0.6936 | 0.54928 | 0.51438 | 0.31135 | 0.081302 | 0 | 0 | 0 | 0 | 0 | 0 | 0 | 0 | 0 | 0 | 0 | 0 | 0.014527 | 0.16005 | 0.40919 | 0.58869 | 0.69637 | 0.78954 | 0.81134 | 0.71267 | 0.6687 | 0.46164 | 0.27903 | 0.069517 | 0 | 0 | 0 | 0 | 0 | 0 | 0 | 0 | 0 | 0 | 0 | 0 | 0.015747 | 0.16371 | 0.34003 | 0.59507 | 0.67737 | 0.52515 | 0.83027 | 0.7811 | 0.68707 | 0.52492 | 0.29872 | 0.077596 | 0 | 0 | 0 | 0 | 0 | 0 | 0 | 0 | 0 | 0 | 0 | 0 | 0.015648 | 0.15263 | 0.34182 | 0.52935 | 0.66964 | 0.74129 | 0.75755 | 0.7247 | 0.64586 | 0.52901 | 0.30577 | 0.081769 | 0 | 0 | 0 | 0 | 0 | 0 | 0 | 0 | 0 | 0 | 0 | 0 | 0.01034 | 0.10061 | 0.31802 | 0.50487 | 0.66901 | 0.72485 | 0.60318 | 0.67213 | 0.60007 | 0.39592 | 0.28234 | 0.078483 | 0 | 0 | 0 | 0 | 0 | 0 | 0 | 0 | 0 | 0 | 0 | 0 | 0.021717 | 0.20375 | 0.4476 | 0.64837 | 0.78997 | 0.87195 | 0.88606 | 0.84196 | 0.72265 | 0.54501 | 0.29493 | 0.082197 | 0 | 0 | 0 | 0 | 0 | 0 | 0 | 0 | 0 | 0 | 0 | 0 | 0.012403 | 0.11047 | 0.21682 | 0.36708 | 0.6488 | 0.67854 | 0.53779 | 0.50764 | 0.54058 | 0.42464 | 0.25722 | 0.086447 | 0 | 0 | 0 | 0 | 0 | 0 | 0 | 0 | 0 | 0 | 0 | 0 | 0.0026088 | 0.024602 | 0.041592 | 0.060554 | 0.080806 | 0.040938 | 0.10161 | 0.18448 | 0.073426 | 0.059389 | 0.059168 | 0.018651 | 0 | 0 | 0 | 0 | 0 | 0 | 0 | 0 | 0 | 0 | 0 | 0 | 0.025198 | 0.19979 | 0.33998 | 0.46639 | 0.67921 | 0.3553 | 0.58309 | 0.675 | 0.51553 | 0.56707 | 0.31362 | 0.093284 | 0 | 0 | 0 | 0 | 0 | 0 | 0 | 0 | 0 | 0 | 0 | 0 | 0.02643 | 0.21802 | 0.44413 | 0.60714 | 0.78155 | 0.85577 | 0.87329 | 0.83653 | 0.72955 | 0.56327 | 0.33935 | 0.099273 | 0 | 0 | 0 | 0 | 0 | 0 | 0 | 0 | 0 | 0 | 0 | 0 | 0.033117 | 0.23202 | 0.47111 | 0.66633 | 0.79079 | 0.84658 | 0.60087 | 0.59287 | 0.40088 | 0.22105 | 0.12249 | 0.028894 | 0 | 0 | 0 | 0 | 0 | 0 | 0 | 0 | 0 | 0 | 0 | 0 | 0.020445 | 0.15806 | 0.38028 | 0.58519 | 0.55669 | 0.5571 | 0.7455 | 0.72116 | 0.59333 | 0.37133 | 0.22759 | 0.08041 | 0 | 0 | 0 | 0 | 0 | 0 | 0 | 0 | 0 | 0 | 0 | 0 | 0.013561 | 0.078669 | 0.30649 | 0.44075 | 0.64724 | 0.77081 | 0.78664 | 0.82165 | 0.71461 | 0.56974 | 0.34209 | 0.096692 | 0 | 0 | 0 | 0 | 0 | 0 | 0 | 0 | 0 | 0 | 0 | 0 | 0.038421 | 0.23668 | 0.38845 | 0.53854 | 0.55651 | 0.57635 | 0.60452 | 0.56139 | 0.4691 | 0.3316 | 0.22907 | 0.090068 | 0 | 0 | 0 | 0 | 0 | 0 | 0 | 0 | 0 | 0 | 0 | 0 | 0.016951 | 0.10503 | 0.2323 | 0.35642 | 0.55437 | 0.64335 | 0.65848 | 0.51353 | 0.3711 | 0.39992 | 0.25413 | 0.094301 | 2.4862e-05 | 0 | 0 | 0 | 0 | 0 | 0 | 0 | 0 | 0 | 0 | 0 | 0.037605 | 0.19216 | 0.2197 | 0.24622 | 0.33125 | 0.41626 | 0.59581 | 0.79082 | 0.72563 | 0.55332 | 0.29126 | 0.080086 | 0.00016837 | 0 | 0 | 0 | 0 | 0 | 0 | 0 | 0 | 0 | 0 | 0 | 0.033329 | 0.17461 | 0.30579 | 0.54419 | 0.76632 | 0.81364 | 0.82179 | 0.76846 | 0.71524 | 0.54412 | 0.30336 | 0.076615 | 6.7433e-05 | 0 | 0 | 0 | 0 | 0 | 0 | 0 | 0 | 0 | 0 | 0 | 0.040346 | 0.23234 | 0.48016 | 0.65595 | 0.76874 | 0.77993 | 0.84799 | 0.80036 | 0.65632 | 0.50122 | 0.27531 | 0.072045 | 0 | 0 | 0 | 0 | 0 | 0 | 0 | 0 | 0 | 0 | 0 | 0 | 0.0479 | 0.24857 | 0.46959 | 0.64127 | 0.75941 | 0.82395 | 0.84009 | 0.79746 | 0.69458 | 0.53436 | 0.32231 | 0.1013 | 0.0012485 | 0 | 0 | 0 | 0 | 0 | 0 | 0 | 0 | 0 | 0 | 0 | 0.049565 | 0.24861 | 0.47321 | 0.64807 | 0.77213 | 0.83565 | 0.84212 | 0.79376 | 0.69073 | 0.53403 | 0.32481 | 0.10393 | 0.0017166 | 0 | 0 | 0 | 0 | 0 | 0 | 0 | 0 | 0 | 0 | 0 | 0.0026562 | 0.091475 | 0.39613 | 0.52946 | 0.40994 | 0.65141 | 0.58655 | 0.3304 | 0.21384 | 0.13867 | 0.13175 | 0.05335 | 0 | 0 | 0 | 0 | 0 | 0 | 0 | 0 | 0 | 0 | 0 | 0 | 0.031694 | 0.15439 | 0.34427 | 0.58028 | 0.64275 | 0.70028 | 0.71635 | 0.68841 | 0.59639 | 0.46391 | 0.27358 | 0.097331 | 0.0020758 | 0 | 0 | 0 | 0 | 0 | 0 | 0 | 0 | 0 | 0 | 0 | 0.059338 | 0.26981 | 0.49795 | 0.67323 | 0.78738 | 0.84915 | 0.86311 | 0.81709 | 0.70763 | 0.545 | 0.33335 | 0.10856 | 0.0033327 | 0 | 0 | 0 | 0 | 0 | 0 | 0 | 0 | 0 | 0 | 0 | 0.048101 | 0.21659 | 0.49976 | 0.67491 | 0.80553 | 0.87471 | 0.84991 | 0.79172 | 0.64111 | 0.49522 | 0.31549 | 0.108 | 0.0038438 | 0 | 0 | 0 | 0 | 0 | 0 | 0 | 0 | 0 | 0 | 0 | 0.015325 | 0.065361 | 0.10283 | 0.040302 | 0.13443 | 0.28662 | 0.35885 | 0.50201 | 0.51322 | 0.54022 | 0.33543 | 0.10395 | 0.0038986 | 0 | 0 | 0 | 0 | 0 | 0 | 0 | 0 | 0 | 0 | 0 | 0.028979 | 0.13694 | 0.22161 | 0.31959 | 0.53181 | 0.38705 | 0.55508 | 0.49629 | 0.65024 | 0.42155 | 0.28571 | 0.093724 | 0.0032619 | 0 | 0 | 0 | 0 | 0 | 0 | 0 | 0 | 0 | 0 | 0 | 0.065421 | 0.28059 | 0.38733 | 0.60047 | 0.73844 | 0.82978 | 0.80852 | 0.80129 | 0.64619 | 0.5233 | 0.32315 | 0.10261 | 0.0043464 | 0 | 0 | 0 | 0 | 0 | 0 | 0 | 0 | 0 | 0 | 0 | 0.058025 | 0.26837 | 0.52841 | 0.64486 | 0.73462 | 0.67646 | 0.85945 | 0.7489 | 0.74455 | 0.5022 | 0.35798 | 0.12016 | 0.0062588 | 0 | 0 | 0 | 0 | 0 | 0 | 0 | 0 | 0 | 0 | 0 | 0.076373 | 0.29552 | 0.52484 | 0.6952 | 0.8057 | 0.88786 | 0.89806 | 0.85593 | 0.74554 | 0.57758 | 0.35478 | 0.11905 | 0.0047713 | 0 | 0 | 0 | 0 | 0 | 0 | 0 | 0 | 0 | 0 | 0 | 0.054674 | 0.2679 | 0.31302 | 0.66063 | 0.77156 | 0.8791 | 0.89912 | 0.85085 | 0.73325 | 0.57061 | 0.3484 | 0.11792 | 0.0050018 | 0 | 0 | 0 | 0 | 0 | 0 | 0 | 0 | 0 | 0 | 0 | 0.059924 | 0.16527 | 0.37335 | 0.6229 | 0.79898 | 0.87504 | 0.87892 | 0.82834 | 0.7244 | 0.56075 | 0.34579 | 0.11368 | 0.0054596 | 0 | 0 | 0 | 0 | 0 | 0 | 0 | 0 | 0 | 0 | 0 | 0.064915 | 0.18884 | 0.34454 | 0.54216 | 0.67043 | 0.67497 | 0.69693 | 0.7239 | 0.63318 | 0.48309 | 0.34972 | 0.10995 | 0.0065006 | 0 | 0 | 0 | 0 | 0 | 0 | 0 | 0 | 0 | 0 | 0.00022966 | 0.085221 | 0.30463 | 0.53415 | 0.71129 | 0.839 | 0.90154 | 0.91014 | 0.85953 | 0.74602 | 0.57485 | 0.35278 | 0.12082 | 0.0060939 | 0 | 0 | 0 | 0 | 0 | 0 | 0 | 0 | 0 | 0 | 0.00064607 | 0.084666 | 0.30172 | 0.51943 | 0.69213 | 0.80715 | 0.86354 | 0.86937 | 0.82271 | 0.71395 | 0.55293 | 0.3428 | 0.11842 | 0.005991 | 0 | 0 | 0 | 0 | 0 | 0 | 0 | 0 | 0 | 0 | 0.0013458 | 0.083727 | 0.29458 | 0.50638 | 0.66769 | 0.78318 | 0.8391 | 0.8486 | 0.80575 | 0.70234 | 0.54052 | 0.33557 | 0.11647 | 0.0065129 | 0 | 0 | 0 | 0 | 0 | 0 | 0 | 0 | 0 | 0 | 0.0015109 | 0.079725 | 0.29968 | 0.51035 | 0.68261 | 0.80824 | 0.86836 | 0.87386 | 0.82327 | 0.693 | 0.49813 | 0.33026 | 0.10652 | 0.0069914 | 0 | 0 | 0 | 0 | 0 | 0 | 0 | 0 | 0 | 0 | 0.00055412 | 0.057865 | 0.095817 | 0.16879 | 0.15026 | 0.18347 | 0.06784 | 0.13397 | 0.23599 | 0.24282 | 0.18784 | 0.12884 | 0.076225 | 0.004873 | 0 | 0 | 0 | 0 | 0 | 0 | 0 | 0 | 0 | 0 | 0.0003585 | 0.058728 | 0.12504 | 0.25551 | 0.50777 | 0.65931 | 0.69976 | 0.75563 | 0.57121 | 0.63028 | 0.49817 | 0.32372 | 0.12325 | 0.00746 | 0 | 0 | 0 | 0 | 0 | 0 | 0 | 0 | 0 | 0 | 0.0021723 | 0.073224 | 0.21075 | 0.29234 | 0.44908 | 0.22643 | 0.55515 | 0.55053 | 0.75015 | 0.63018 | 0.54737 | 0.34919 | 0.12114 | 0.0079776 | 0 | 0 | 0 | 0 | 0 | 0 | 0 | 0 | 0 | 0 | 0.0022106 | 0.065418 | 0.089232 | 0.1197 | 0.16119 | 0.17984 | 0.20694 | 0.36427 | 0.48442 | 0.55011 | 0.53754 | 0.33757 | 0.12588 | 0.0080788 | 0 | 0 | 0 | 0 | 0 | 0 | 0 | 0 | 0 | 0 | 0.0025787 | 0.071244 | 0.17465 | 0.30782 | 0.67575 | 0.80486 | 0.83335 | 0.72133 | 0.69325 | 0.63894 | 0.50775 | 0.32936 | 0.12074 | 0.0086702 | 0 | 0 | 0 | 0 | 0 | 0 | 0 | 0 | 0 | 0 | 0.0046997 | 0.087676 | 0.22608 | 0.43009 | 0.55327 | 0.64927 | 0.77253 | 0.77267 | 0.73836 | 0.67524 | 0.5714 | 0.34115 | 0.12809 | 0.0089134 | 0 | 0 | 0 | 0 | 0 | 0 | 0 | 0 | 0 | 0 | 0.0042817 | 0.083628 | 0.1183 | 0.13469 | 0.23578 | 0.35122 | 0.32759 | 0.25757 | 0.40033 | 0.3326 | 0.19577 | 0.14295 | 0.061888 | 0.0048776 | 0 | 0 | 0 | 0 | 0 | 0 | 0 | 0 | 0 | 0 | 0.0068185 | 0.10279 | 0.31883 | 0.52328 | 0.71816 | 0.83124 | 0.89276 | 0.90033 | 0.84592 | 0.73482 | 0.57103 | 0.3446 | 0.129 | 0.0095261 | 0 | 0 | 0 | 0 | 0 | 0 | 0 | 0 | 0 | 0 | 0.0062023 | 0.095988 | 0.25449 | 0.5205 | 0.70507 | 0.83221 | 0.88727 | 0.89655 | 0.85023 | 0.74485 | 0.57661 | 0.36084 | 0.13139 | 0.0099931 | 0 | 0 | 0 | 0 | 0 | 0 | 0 | 0 | 0 | 0 | 0.0075711 | 0.10882 | 0.32613 | 0.54051 | 0.69976 | 0.80533 | 0.86419 | 0.87077 | 0.82624 | 0.72194 | 0.56084 | 0.35143 | 0.12883 | 0.0099564 | 0 | 0 | 0 | 0 | 0 | 0 | 0 | 0 | 0 | 0 | 0.0078737 | 0.10906 | 0.32147 | 0.52749 | 0.69339 | 0.80663 | 0.86276 | 0.86822 | 0.822 | 0.71689 | 0.55642 | 0.3414 | 0.12907 | 0.010618 | 0 | 0 | 0 | 0 | 0 | 0 | 0 | 0 | 0 | 0 | 0.0069407 | 0.091884 | 0.25218 | 0.53956 | 0.71909 | 0.83844 | 0.89676 | 0.89723 | 0.85513 | 0.74686 | 0.58089 | 0.36505 | 0.13548 | 0.011364 | 0 | 0 | 0 | 0 | 0 | 0 | 0 | 0 | 0 | 0 | 0.0090031 | 0.11872 | 0.3489 | 0.57554 | 0.75422 | 0.86949 | 0.92094 | 0.91443 | 0.86292 | 0.75492 | 0.58414 | 0.3715 | 0.13943 | 0.01167 | 0 | 0 | 0 | 0 | 0 | 0 | 0 | 0 | 0 | 0 | 0.0093805 | 0.12258 | 0.35245 | 0.57752 | 0.74482 | 0.85106 | 0.90556 | 0.90643 | 0.85869 | 0.74738 | 0.58267 | 0.36818 | 0.1385 | 0.012119 | 0 | 0 | 0 | 0 | 0 | 0 | 0 | 0 | 0 | 0 | 0.0094589 | 0.1209 | 0.34321 | 0.55179 | 0.71296 | 0.81578 | 0.86666 | 0.88372 | 0.84079 | 0.73636 | 0.57472 | 0.3632 | 0.13574 | 0.012188 | 0 | 0 | 0 | 0 | 0 | 0 | 0 | 0 | 0 | 0 | 0.0094279 | 0.11947 | 0.3341 | 0.53949 | 0.68447 | 0.77353 | 0.83112 | 0.84681 | 0.81308 | 0.71722 | 0.56079 | 0.35398 | 0.13345 | 0.011966 | 0 | 0 | 0 | 0 | 0 | 0 | 0 | 0 | 0 | 0 | 0.0097368 | 0.11581 | 0.32671 | 0.52794 | 0.68791 | 0.79239 | 0.84857 | 0.85641 | 0.80767 | 0.70757 | 0.55037 | 0.34831 | 0.13244 | 0.012225 | 0 | 0 | 0 | 0 | 0 | 0 | 0 | 0 | 0 | 0 | 0.0098312 | 0.11242 | 0.31836 | 0.53432 | 0.69568 | 0.80165 | 0.85724 | 0.86321 | 0.81824 | 0.71505 | 0.55599 | 0.35266 | 0.13515 | 0.012772 | 0 | 0 | 0 | 0 | 0 | 0 | 0 | 0 | 0 | 0 | 0.0082266 | 0.082719 | 0.19062 | 0.5061 | 0.69776 | 0.8142 | 0.86739 | 0.86457 | 0.8247 | 0.72116 | 0.55819 | 0.35663 | 0.13743 | 0.01302 | 0 | 0 | 0 | 0 | 0 | 0 | 0 | 0 | 0 | 0 | 0.0081528 | 0.084234 | 0.084586 | 0.12107 | 0.20786 | 0.38288 | 0.57878 | 0.84802 | 0.82996 | 0.63069 | 0.39711 | 0.22139 | 0.095559 | 0.013605 | 0 | 0 | 0 | 0 | 0 | 0 | 0 | 0 | 0 | 0 | 0.0076691 | 0.0525 | 0.052161 | 0.23999 | 0.34692 | 0.47007 | 0.55524 | 0.5877 | 0.52076 | 0.37296 | 0.25872 | 0.21327 | 0.086826 | 0.0099628 | 0 | 0 | 0 | 0 | 0 | 0 | 0 | 0 | 0 | 0 | 0.0083158 | 0.075169 | 0.17824 | 0.373 | 0.61548 | 0.64445 | 0.74928 | 0.90407 | 0.84453 | 0.70385 | 0.51585 | 0.27583 | 0.1202 | 0.013927 | 0 | 0 | 0 | 0 | 0 | 0 | 0 | 0 | 0 | 0 | 0.012441 | 0.12668 | 0.34411 | 0.54143 | 0.71847 | 0.832 | 0.88878 | 0.88869 | 0.84097 | 0.73819 | 0.5749 | 0.36668 | 0.1432 | 0.015507 | 0 | 0 | 0 | 0 | 0 | 0 | 0 | 0 | 0 | 0 | 0.012311 | 0.12638 | 0.33054 | 0.53548 | 0.7145 | 0.82989 | 0.88119 | 0.88113 | 0.82887 | 0.72932 | 0.56975 | 0.36196 | 0.14135 | 0.016068 | 0 | 0 | 0 | 0 | 0 | 0 | 0 | 0 | 0 | 0 | 0.011961 | 0.098316 | 0.23702 | 0.53833 | 0.71182 | 0.81368 | 0.86523 | 0.86818 | 0.8207 | 0.72363 | 0.56509 | 0.36016 | 0.14146 | 0.016562 | 0 | 0 | 0 | 0 | 0 | 0 | 0 | 0 | 0 | 0 | 0.011633 | 0.10481 | 0.23539 | 0.3446 | 0.47727 | 0.58179 | 0.74397 | 0.77873 | 0.79915 | 0.60819 | 0.39635 | 0.29216 | 0.13806 | 0.016938 | 0 | 0 | 0 | 0 | 0 | 0 | 0 | 0 | 0 | 0 | 0.0092033 | 0.092863 | 0.12049 | 0.13188 | 0.26929 | 0.47313 | 0.42058 | 0.37446 | 0.28349 | 0.21194 | 0.16162 | 0.1641 | 0.09935 | 0.017119 | 0 | 0 | 0 | 0 | 0 | 0 | 0 | 0 | 0 | 0 | 0.0071003 | 0.046023 | 0.082318 | 0.13308 | 0.28493 | 0.64629 | 0.91012 | 0.92633 | 0.87261 | 0.76563 | 0.59631 | 0.38096 | 0.15114 | 0.019673 | 0 | 0 | 0 | 0 | 0 | 0 | 0 | 0 | 0 | 0 | 0.014712 | 0.12794 | 0.30185 | 0.37913 | 0.71687 | 0.84782 | 0.88318 | 0.85321 | 0.8411 | 0.59167 | 0.4513 | 0.29768 | 0.11272 | 0.020334 | 0 | 0 | 0 | 0 | 0 | 0 | 0 | 0 | 0 | 0 | 0.012602 | 0.080271 | 0.16533 | 0.19153 | 0.34598 | 0.44702 | 0.4671 | 0.85516 | 0.84213 | 0.71712 | 0.57924 | 0.35392 | 0.13912 | 0.020612 | 0 | 0 | 0 | 0 | 0 | 0 | 0 | 0 | 0 | 0 | 0.0060701 | 0.083516 | 0.18939 | 0.32784 | 0.55993 | 0.69796 | 0.74573 | 0.71309 | 0.68246 | 0.39447 | 0.41278 | 0.25853 | 0.12412 | 0.017825 | 0 | 0 | 0 | 0 | 0 | 0 | 0 | 0 | 0 | 0 | 0.016356 | 0.11906 | 0.30834 | 0.49466 | 0.5796 | 0.6528 | 0.79134 | 0.82937 | 0.7314 | 0.6895 | 0.57313 | 0.36945 | 0.15069 | 0.022198 | 0 | 0 | 0 | 0 | 0 | 0 | 0 | 0 | 0 | 0 | 0.016019 | 0.12481 | 0.27582 | 0.48576 | 0.68796 | 0.79439 | 0.7749 | 0.72175 | 0.78634 | 0.72293 | 0.56627 | 0.36733 | 0.15047 | 0.022849 | 0 | 0 | 0 | 0 | 0 | 0 | 0 | 0 | 0 | 0 | 0.009023 | 0.046308 | 0.082375 | 0.17781 | 0.20893 | 0.47794 | 0.84484 | 0.88075 | 0.83269 | 0.71541 | 0.50651 | 0.32907 | 0.14309 | 0.023105 | 0 | 0 | 0 | 0 | 0 | 0 | 0 | 0 | 0 | 0 | 0.013367 | 0.1027 | 0.086139 | 0.12909 | 0.13998 | 0.20584 | 0.23408 | 0.46692 | 0.7716 | 0.69434 | 0.57003 | 0.34785 | 0.11203 | 0.020907 | 0 | 0 | 0 | 0 | 0 | 0 | 0 | 0 | 0 | 0 | 0.014702 | 0.10891 | 0.17306 | 0.24548 | 0.39327 | 0.48515 | 0.5499 | 0.84332 | 0.77469 | 0.71398 | 0.5475 | 0.33108 | 0.14359 | 0.023953 | 0 | 0 | 0 | 0 | 0 | 0 | 0 | 0 | 0 | 0 | 0.015963 | 0.098779 | 0.22602 | 0.4102 | 0.66932 | 0.82205 | 0.86634 | 0.86621 | 0.82717 | 0.72576 | 0.57108 | 0.3713 | 0.15446 | 0.026193 | 0 | 0 | 0 | 0 | 0 | 0 | 0 | 0 | 0 | 0 | 0.018803 | 0.12757 | 0.30955 | 0.55337 | 0.71353 | 0.81964 | 0.87562 | 0.88516 | 0.83327 | 0.72684 | 0.57512 | 0.371 | 0.1546 | 0.026633 | 0 | 0 | 0 | 0 | 0 | 0 | 0 | 0 | 0 | 0 | 0.019 | 0.12433 | 0.27306 | 0.37946 | 0.60713 | 0.82113 | 0.87345 | 0.87433 | 0.82875 | 0.73056 | 0.5744 | 0.37275 | 0.15623 | 0.027544 | 0 | 0 | 0 | 0 | 0 | 0 | 0 | 0 | 0 | 0 | 0.019697 | 0.13761 | 0.31919 | 0.54286 | 0.70648 | 0.81219 | 0.86631 | 0.86964 | 0.82316 | 0.72486 | 0.56864 | 0.36996 | 0.15521 | 0.027761 | 0 | 0 | 0 | 0 | 0 | 0 | 0 | 0 | 0 | 0 | 0.019796 | 0.12431 | 0.21222 | 0.3728 | 0.47191 | 0.75562 | 0.875 | 0.88644 | 0.83864 | 0.74026 | 0.57015 | 0.3627 | 0.14828 | 0.025397 | 0 | 0 | 0 | 0 | 0 | 0 | 0 | 0 | 0 | 0 | 0.014355 | 0.096542 | 0.27131 | 0.49289 | 0.64024 | 0.568 | 0.56506 | 0.85191 | 0.86672 | 0.66437 | 0.58992 | 0.38693 | 0.16307 | 0.029724 | 0 | 0 | 0 | 0 | 0 | 0 | 0 | 0 | 0 | 0 | 0.021545 | 0.14147 | 0.34937 | 0.54929 | 0.71215 | 0.81901 | 0.87537 | 0.8812 | 0.83391 | 0.73412 | 0.57997 | 0.3781 | 0.16132 | 0.029954 | 0 | 0 | 0 | 0 | 0 | 0 | 0 | 0 | 0 | 0 | 0.021484 | 0.13412 | 0.33504 | 0.54264 | 0.69655 | 0.81862 | 0.87472 | 0.87996 | 0.83211 | 0.73248 | 0.57679 | 0.37773 | 0.16029 | 0.030813 | 0 | 0 | 0 | 0 | 0 | 0 | 0 | 0 | 0 | 0 | 0.021768 | 0.1363 | 0.3151 | 0.47477 | 0.71188 | 0.68762 | 0.73448 | 0.87746 | 0.84342 | 0.74282 | 0.58613 | 0.38344 | 0.16435 | 0.031518 | 0 | 0 | 0 | 0 | 0 | 0 | 0 | 0 | 0 | 0 | 0.022214 | 0.13828 | 0.35664 | 0.56176 | 0.72741 | 0.82082 | 0.8958 | 0.89836 | 0.84703 | 0.74393 | 0.57087 | 0.38265 | 0.16405 | 0.031818 | 0 | 0 | 0 | 0 | 0 | 0 | 0 | 0 | 0 | 0 | 0.022347 | 0.14061 | 0.35027 | 0.55213 | 0.70656 | 0.81074 | 0.86882 | 0.87738 | 0.82137 | 0.6897 | 0.58157 | 0.38401 | 0.1654 | 0.032894 | 0 | 0 | 0 | 0 | 0 | 0 | 0 | 0 | 0 | 0 | 0.019766 | 0.10421 | 0.16234 | 0.3858 | 0.71634 | 0.82312 | 0.87588 | 0.87827 | 0.82989 | 0.73333 | 0.58165 | 0.38363 | 0.16671 | 0.033492 | 0 | 0 | 0 | 0 | 0 | 0 | 0 | 0 | 0 | 0 | 0.022653 | 0.14025 | 0.35113 | 0.55149 | 0.70905 | 0.8129 | 0.86756 | 0.8757 | 0.82876 | 0.73154 | 0.57966 | 0.38131 | 0.16558 | 0.033063 | 0 | 0 | 0 | 0 | 0 | 0 | 0 | 0 | 0 | 0 | 0.02227 | 0.13113 | 0.32491 | 0.55201 | 0.70824 | 0.72989 | 0.85084 | 0.86661 | 0.83237 | 0.7364 | 0.58081 | 0.38374 | 0.16723 | 0.033934 | 0 | 0 | 0 | 0 | 0 | 0 | 0 | 0 | 0 | 0 | 0.022773 | 0.13823 | 0.34717 | 0.54911 | 0.70938 | 0.81768 | 0.87155 | 0.86934 | 0.8266 | 0.72674 | 0.57389 | 0.37692 | 0.16579 | 0.03422 | 0 | 0 | 0 | 0 | 0 | 0 | 0 | 0 | 0 | 0 | 0.018542 | 0.10373 | 0.11985 | 0.16329 | 0.22434 | 0.46412 | 0.6711 | 0.76763 | 0.75043 | 0.71997 | 0.54131 | 0.33581 | 0.15147 | 0.034572 | 0 | 0 | 0 | 0 | 0 | 0 | 0 | 0 | 0 | 0 | 0.016793 | 0.10206 | 0.086354 | 0.12058 | 0.12132 | 0.21377 | 0.31702 | 0.58666 | 0.70735 | 0.71648 | 0.57479 | 0.38034 | 0.16636 | 0.035007 | 0 | 0 | 0 | 0 | 0 | 0 | 0 | 0 | 0 | 0 | 0.016067 | 0.094808 | 0.089914 | 0.12421 | 0.12514 | 0.16231 | 0.16633 | 0.23217 | 0.28514 | 0.31558 | 0.27977 | 0.3515 | 0.16015 | 0.035415 | 0 | 0 | 0 | 0 | 0 | 0 | 0 | 0 | 0 | 0 | 0.017077 | 0.1082 | 0.082771 | 0.10295 | 0.1557 | 0.28397 | 0.40269 | 0.50051 | 0.71917 | 0.72192 | 0.57235 | 0.3795 | 0.16785 | 0.03562 | 0 | 0 | 0 | 0 | 0 | 0 | 0 | 0 | 0 | 0 | 0.014591 | 0.09315 | 0.16315 | 0.24978 | 0.34158 | 0.43468 | 0.58082 | 0.74332 | 0.81458 | 0.71861 | 0.56951 | 0.37267 | 0.16714 | 0.036628 | 0 | 0 | 0 | 0 | 0 | 0 | 0 | 0 | 0 | 0 | 0.019106 | 0.10037 | 0.10249 | 0.186 | 0.4297 | 0.72348 | 0.85299 | 0.85585 | 0.81093 | 0.71608 | 0.5672 | 0.37774 | 0.16958 | 0.03694 | 0 | 0 | 0 | 0 | 0 | 0 | 0 | 0 | 0 | 0 | 0.021157 | 0.11108 | 0.20792 | 0.49594 | 0.63771 | 0.78078 | 0.84681 | 0.84995 | 0.80558 | 0.71182 | 0.56584 | 0.37554 | 0.16777 | 0.037157 | 0 | 0 | 0 | 0 | 0 | 0 | 0 | 0 | 0 | 0 | 0.020074 | 0.10414 | 0.099324 | 0.17337 | 0.35 | 0.52938 | 0.75527 | 0.77611 | 0.71915 | 0.64422 | 0.50858 | 0.37509 | 0.15172 | 0.037471 | 0 | 0 | 0 | 0 | 0 | 0 | 0 | 0 | 0 | 0 | 0.019719 | 0.10848 | 0.11177 | 0.15265 | 0.17923 | 0.26725 | 0.36366 | 0.61214 | 0.73274 | 0.71 | 0.57323 | 0.37011 | 0.15755 | 0.037835 | 0 | 0 | 0 | 0 | 0 | 0 | 0 | 0 | 0 | 0 | 0.016794 | 0.096336 | 0.10131 | 0.13255 | 0.1922 | 0.28778 | 0.32451 | 0.58856 | 0.75754 | 0.69936 | 0.56987 | 0.38036 | 0.17132 | 0.038243 | 0 | 0 | 0 | 0 | 0 | 0 | 0 | 0 | 0 | 0 | 0.01696 | 0.10196 | 0.18494 | 0.42755 | 0.69142 | 0.8013 | 0.85316 | 0.85696 | 0.81533 | 0.72279 | 0.57624 | 0.38456 | 0.17326 | 0.038452 | 0 | 0 | 0 | 0 | 0 | 0 | 0 | 0 | 0 | 0 | 0.014592 | 0.063418 | 0.12836 | 0.15384 | 0.11632 | 0.16188 | 0.19749 | 0.28514 | 0.42629 | 0.51427 | 0.55926 | 0.38582 | 0.17463 | 0.038369 | 0 | 0 | 0 | 0 | 0 | 0 | 0 | 0 | 0 | 0 | 0.019168 | 0.10834 | 0.14298 | 0.37192 | 0.6768 | 0.78246 | 0.8302 | 0.84457 | 0.80141 | 0.71033 | 0.56734 | 0.38116 | 0.1727 | 0.038587 | 0 | 0 | 0 | 0 | 0 | 0 | 0 | 0 | 0 | 0 | 0.01835 | 0.10812 | 0.25206 | 0.38941 | 0.49908 | 0.64033 | 0.82171 | 0.84664 | 0.8022 | 0.71121 | 0.56772 | 0.36086 | 0.16132 | 0.038375 | 0 | 0 | 0 | 0 | 0 | 0 | 0 | 0 | 0 | 0 | 0.019894 | 0.10857 | 0.1078 | 0.16078 | 0.37233 | 0.54546 | 0.70184 | 0.78703 | 0.79231 | 0.71085 | 0.56239 | 0.3557 | 0.15546 | 0.038374 | 0 | 0 | 0 | 0 | 0 | 0 | 0 | 0 | 0 | 0 | 0.018668 | 0.10157 | 0.14612 | 0.26979 | 0.40215 | 0.55575 | 0.62792 | 0.73548 | 0.72094 | 0.65807 | 0.4989 | 0.36316 | 0.16001 | 0.039003 | 0 | 0 | 0 | 0 | 0 | 0 | 0 | 0 | 0 | 0 | 0.017061 | 0.1007 | 0.15179 | 0.35907 | 0.58499 | 0.66984 | 0.7775 | 0.80966 | 0.80585 | 0.67678 | 0.54765 | 0.37847 | 0.17693 | 0.040052 | 0 | 0 | 0 | 0 | 0 | 0 | 0 | 0 | 0 | 0 | 0.017685 | 0.10078 | 0.20671 | 0.47021 | 0.67853 | 0.7843 | 0.84235 | 0.84987 | 0.80753 | 0.71679 | 0.57027 | 0.36873 | 0.16668 | 0.04059 | 0 | 0 | 0 | 0 | 0 | 0 | 0 | 0 | 0 | 0 | 0.017453 | 0.10204 | 0.28373 | 0.52179 | 0.67478 | 0.77727 | 0.83424 | 0.84158 | 0.80267 | 0.71328 | 0.57011 | 0.38418 | 0.1774 | 0.039972 | 0 | 0 | 0 | 0 | 0 | 0 | 0 | 0 | 0 | 0 | 0.018247 | 0.10938 | 0.22829 | 0.39156 | 0.56291 | 0.64055 | 0.7132 | 0.76461 | 0.79078 | 0.70722 | 0.55721 | 0.3822 | 0.17638 | 0.03986 | 0 | 0 | 0 | 0 | 0 | 0 | 0 | 0 | 0 | 0 | 0.017073 | 0.10045 | 0.18942 | 0.42496 | 0.66281 | 0.60921 | 0.78346 | 0.75894 | 0.7572 | 0.67503 | 0.5114 | 0.36476 | 0.17453 | 0.039896 | 0 | 0 | 0 | 0 | 0 | 0 | 0 | 0 | 0 | 0 | 0.014606 | 0.096002 | 0.14457 | 0.26248 | 0.62043 | 0.79428 | 0.85308 | 0.86132 | 0.82044 | 0.72762 | 0.58411 | 0.38941 | 0.18008 | 0.040749 | 0 | 0 | 0 | 0 | 0 | 0 | 0 | 0 | 0 | 0 | 0.018127 | 0.12331 | 0.32289 | 0.51784 | 0.6716 | 0.78009 | 0.83372 | 0.84485 | 0.80796 | 0.71605 | 0.57349 | 0.38464 | 0.17812 | 0.040265 | 0 | 0 | 0 | 0 | 0 | 0 | 0 | 0 | 0 | 0 | 0.017532 | 0.12154 | 0.31998 | 0.51204 | 0.66893 | 0.77493 | 0.82923 | 0.8366 | 0.80011 | 0.71058 | 0.56775 | 0.38301 | 0.17732 | 0.039877 | 0 | 0 | 0 | 0 | 0 | 0 | 0 | 0 | 0 | 0 | 0.016301 | 0.11175 | 0.26856 | 0.49715 | 0.66592 | 0.74311 | 0.80377 | 0.83345 | 0.79336 | 0.70626 | 0.56623 | 0.38337 | 0.17834 | 0.040173 | 0 | 0 | 0 | 0 | 0 | 0 | 0 | 0 | 0 | 0 | 0.015586 | 0.10564 | 0.27177 | 0.43277 | 0.60046 | 0.69092 | 0.74873 | 0.81246 | 0.7912 | 0.68857 | 0.48937 | 0.35491 | 0.17753 | 0.03974 | 0 | 0 | 0 | 0 | 0 | 0 | 0 | 0 | 0 | 0 | 0.016353 | 0.11692 | 0.3125 | 0.50551 | 0.65795 | 0.76413 | 0.81715 | 0.81194 | 0.78382 | 0.6976 | 0.5585 | 0.37633 | 0.17441 | 0.03923 | 0 | 0 | 0 | 0 | 0 | 0 | 0 | 0 | 0 | 0 | 0.016246 | 0.10387 | 0.27575 | 0.49975 | 0.64951 | 0.73229 | 0.7157 | 0.74877 | 0.78314 | 0.68315 | 0.55905 | 0.3783 | 0.17542 | 0.039127 | 0 | 0 | 0 | 0 | 0 | 0 | 0 | 0 | 0 | 0 | 0.015705 | 0.11491 | 0.30745 | 0.50141 | 0.6607 | 0.77145 | 0.82483 | 0.81184 | 0.73859 | 0.70532 | 0.55738 | 0.36447 | 0.17558 | 0.039481 | 0 | 0 | 0 | 0 | 0 | 0 | 0 | 0 | 0 | 0 | 0.015406 | 0.11437 | 0.30706 | 0.50629 | 0.64497 | 0.74563 | 0.76654 | 0.80241 | 0.75876 | 0.70788 | 0.56613 | 0.38102 | 0.17636 | 0.039305 | 0 | 0 | 0 | 0 | 0 | 0 | 0 | 0 | 0 | 0 | 0.015245 | 0.11458 | 0.30985 | 0.50115 | 0.65585 | 0.76475 | 0.81913 | 0.8271 | 0.79155 | 0.70391 | 0.55768 | 0.38056 | 0.17727 | 0.039446 | 0 | 0 | 0 | 0 | 0 | 0 | 0 | 0 | 0 | 0 | 0.013383 | 0.097035 | 0.25537 | 0.50509 | 0.6285 | 0.76296 | 0.82754 | 0.8358 | 0.79668 | 0.70721 | 0.56635 | 0.38385 | 0.17847 | 0.03959 | 0 | 0 | 0 | 0 | 0 | 0 | 0 | 0 | 0 | 0 | 0.012596 | 0.090454 | 0.17575 | 0.37349 | 0.61391 | 0.75622 | 0.82593 | 0.84038 | 0.78896 | 0.69365 | 0.56041 | 0.38525 | 0.17913 | 0.039781 | 0 | 0 | 0 | 0 | 0 | 0 | 0 | 0 | 0 | 0 | 0.011833 | 0.094712 | 0.1485 | 0.26181 | 0.46848 | 0.64721 | 0.80243 | 0.83227 | 0.80129 | 0.69231 | 0.53187 | 0.34716 | 0.17505 | 0.039991 | 0 | 0 | 0 | 0 | 0 | 0 | 0 | 0 | 0 | 0 | 0.011035 | 0.085903 | 0.12901 | 0.30225 | 0.65602 | 0.78134 | 0.83319 | 0.84425 | 0.8164 | 0.72228 | 0.57761 | 0.38794 | 0.16268 | 0.037253 | 0 | 0 | 0 | 0 | 0 | 0 | 0 | 0 | 0 | 0 | 0.0099176 | 0.085189 | 0.090124 | 0.19538 | 0.3416 | 0.65724 | 0.84303 | 0.85102 | 0.81317 | 0.72291 | 0.57791 | 0.3876 | 0.18032 | 0.039049 | 0 | 0 | 0 | 0 | 0 | 0 | 0 | 0 | 0 | 0 | 0.0099984 | 0.078937 | 0.072974 | 0.10401 | 0.14721 | 0.21116 | 0.41012 | 0.4874 | 0.52462 | 0.58777 | 0.55485 | 0.37736 | 0.1823 | 0.038962 | 0 | 0 | 0 | 0 | 0 | 0 | 0 | 0 | 0 | 0 | 0.011659 | 0.087825 | 0.14512 | 0.29061 | 0.48922 | 0.72613 | 0.84574 | 0.86093 | 0.82118 | 0.72829 | 0.5851 | 0.39299 | 0.18223 | 0.038674 | 0 | 0 | 0 | 0 | 0 | 0 | 0 | 0 | 0 | 0 | 0.011121 | 0.092594 | 0.1284 | 0.21524 | 0.50704 | 0.7772 | 0.85533 | 0.86587 | 0.82116 | 0.73217 | 0.58596 | 0.3921 | 0.18259 | 0.038361 | 0 | 0 | 0 | 0 | 0 | 0 | 0 | 0 | 0 | 0 | 0.011602 | 0.098159 | 0.22673 | 0.49729 | 0.67352 | 0.78855 | 0.84627 | 0.85503 | 0.8176 | 0.72241 | 0.57944 | 0.39072 | 0.18071 | 0.037872 | 0 | 0 | 0 | 0 | 0 | 0 | 0 | 0 | 0 | 0 | 0.011393 | 0.094458 | 0.25622 | 0.50673 | 0.66543 | 0.78272 | 0.84439 | 0.85199 | 0.81069 | 0.71877 | 0.57339 | 0.38545 | 0.1788 | 0.036992 | 0 | 0 | 0 | 0 | 0 | 0 | 0 | 0 | 0 | 0 | 0.011988 | 0.10019 | 0.27576 | 0.48625 | 0.65496 | 0.77208 | 0.82119 | 0.84038 | 0.80166 | 0.713 | 0.57117 | 0.38582 | 0.17728 | 0.036652 | 0 | 0 | 0 | 0 | 0 | 0 | 0 | 0 | 0 | 0 | 0.0096198 | 0.084658 | 0.23821 | 0.48314 | 0.6221 | 0.74501 | 0.80784 | 0.82649 | 0.77507 | 0.69534 | 0.56551 | 0.37478 | 0.16972 | 0.036465 | 0 | 0 | 0 | 0 | 0 | 0 | 0 | 0 | 0 | 0 | 0.010189 | 0.081189 | 0.17481 | 0.39362 | 0.61487 | 0.76497 | 0.83162 | 0.84561 | 0.78055 | 0.69982 | 0.56818 | 0.37963 | 0.17505 | 0.03659 | 0 | 0 | 0 | 0 | 0 | 0 | 0 | 0 | 0 | 0 | 0.010984 | 0.089302 | 0.16569 | 0.4045 | 0.66068 | 0.77666 | 0.83957 | 0.85032 | 0.79495 | 0.7192 | 0.57665 | 0.37828 | 0.17731 | 0.035702 | 0 | 0 | 0 | 0 | 0 | 0 | 0 | 0 | 0 | 0 | 0.0092978 | 0.085468 | 0.20898 | 0.45705 | 0.6664 | 0.78144 | 0.84026 | 0.84818 | 0.80983 | 0.71895 | 0.57633 | 0.38793 | 0.17656 | 0.035097 | 0 | 0 | 0 | 0 | 0 | 0 | 0 | 0 | 0 | 0 | 0.010999 | 0.098945 | 0.29785 | 0.50257 | 0.65648 | 0.78395 | 0.84145 | 0.84962 | 0.81388 | 0.7217 | 0.57525 | 0.38763 | 0.17244 | 0.034576 | 0 | 0 | 0 | 0 | 0 | 0 | 0 | 0 | 0 | 0 | 0.011151 | 0.10147 | 0.29835 | 0.4994 | 0.65834 | 0.77297 | 0.83453 | 0.84017 | 0.80217 | 0.71454 | 0.57126 | 0.38214 | 0.17349 | 0.033389 | 0 | 0 | 0 | 0 | 0 | 0 | 0 | 0 | 0 | 0 | 0.010376 | 0.096277 | 0.29985 | 0.50079 | 0.65936 | 0.77027 | 0.82878 | 0.84231 | 0.80388 | 0.71221 | 0.56904 | 0.38363 | 0.17347 | 0.033306 | 0 | 0 | 0 | 0 | 0 | 0 | 0 | 0 | 0 | 0 | 0.0091342 | 0.089813 | 0.1258 | 0.18114 | 0.28415 | 0.50835 | 0.78525 | 0.8543 | 0.81511 | 0.72124 | 0.57572 | 0.38489 | 0.17312 | 0.032552 | 0 | 0 | 0 | 0 | 0 | 0 | 0 | 0 | 0 | 0 | 0.010265 | 0.09955 | 0.29904 | 0.50285 | 0.66583 | 0.7829 | 0.84048 | 0.84867 | 0.81474 | 0.72274 | 0.5746 | 0.38366 | 0.17108 | 0.031548 | 0 | 0 | 0 | 0 | 0 | 0 | 0 | 0 | 0 | 0 | 0.0087072 | 0.089493 | 0.12455 | 0.16117 | 0.29067 | 0.6634 | 0.84185 | 0.85354 | 0.81363 | 0.71971 | 0.57321 | 0.38213 | 0.16989 | 0.030828 | 0 | 0 | 0 | 0 | 0 | 0 | 0 | 0 | 0 | 0 | 0.0088585 | 0.089112 | 0.22204 | 0.45068 | 0.65199 | 0.7857 | 0.84272 | 0.85273 | 0.81462 | 0.70128 | 0.57398 | 0.36609 | 0.1607 | 0.030298 | 0 | 0 | 0 | 0 | 0 | 0 | 0 | 0 | 0 | 0 | 0.0034699 | 0.035019 | 0.088126 | 0.11717 | 0.25056 | 0.55042 | 0.55361 | 0.68254 | 0.68374 | 0.68649 | 0.565 | 0.37446 | 0.16706 | 0.029047 | 0 | 0 | 0 | 0 | 0 | 0 | 0 | 0 | 0 | 0 | 0.0092408 | 0.095844 | 0.29383 | 0.49598 | 0.65998 | 0.77429 | 0.83521 | 0.84546 | 0.80662 | 0.71296 | 0.56829 | 0.3754 | 0.16566 | 0.028118 | 0 | 0 | 0 | 0 | 0 | 0 | 0 | 0 | 0 | 0 | 0.0086313 | 0.095254 | 0.29482 | 0.48416 | 0.61321 | 0.77796 | 0.83293 | 0.84749 | 0.77501 | 0.69677 | 0.52959 | 0.3738 | 0.15992 | 0.026937 | 0 | 0 | 0 | 0 | 0 | 0 | 0 | 0 | 0 | 0 | 0.0085344 | 0.094803 | 0.29414 | 0.49732 | 0.65753 | 0.77304 | 0.83291 | 0.84259 | 0.80507 | 0.71245 | 0.56812 | 0.37592 | 0.16483 | 0.02634 | 0 | 0 | 0 | 0 | 0 | 0 | 0 | 0 | 0 | 0 | 0.0083397 | 0.094273 | 0.29083 | 0.49879 | 0.66251 | 0.77418 | 0.83238 | 0.84259 | 0.80671 | 0.71398 | 0.56798 | 0.375 | 0.16492 | 0.025945 | 0 | 0 | 0 | 0 | 0 | 0 | 0 | 0 | 0 | 0 | 0.0051961 | 0.073198 | 0.21729 | 0.42225 | 0.66582 | 0.77773 | 0.8397 | 0.8453 | 0.81348 | 0.71951 | 0.57369 | 0.38045 | 0.16458 | 0.025114 | 0 | 0 | 0 | 0 | 0 | 0 | 0 | 0 | 0 | 0 | 0.0050602 | 0.073758 | 0.20977 | 0.49849 | 0.66945 | 0.7893 | 0.84771 | 0.85578 | 0.81628 | 0.72069 | 0.57359 | 0.37952 | 0.16318 | 0.024016 | 0 | 0 | 0 | 0 | 0 | 0 | 0 | 0 | 0 | 0 | 0.0040422 | 0.06709 | 0.11822 | 0.29638 | 0.60715 | 0.7592 | 0.84808 | 0.85407 | 0.81307 | 0.71774 | 0.56759 | 0.37379 | 0.15971 | 0.022696 | 0 | 0 | 0 | 0 | 0 | 0 | 0 | 0 | 0 | 0 | 0.0039027 | 0.064882 | 0.092722 | 0.17667 | 0.3817 | 0.68079 | 0.79741 | 0.8506 | 0.81391 | 0.72128 | 0.57148 | 0.37564 | 0.15932 | 0.021859 | 0 | 0 | 0 | 0 | 0 | 0 | 0 | 0 | 0 | 0 | 0.0039103 | 0.067243 | 0.09615 | 0.18505 | 0.3474 | 0.5582 | 0.79313 | 0.86072 | 0.81851 | 0.72032 | 0.55264 | 0.36613 | 0.15308 | 0.020657 | 0 | 0 | 0 | 0 | 0 | 0 | 0 | 0 | 0 | 0 | 0.0046823 | 0.074471 | 0.077328 | 0.16821 | 0.3332 | 0.65895 | 0.85058 | 0.85863 | 0.81646 | 0.68914 | 0.49556 | 0.31961 | 0.12983 | 0.018151 | 0 | 0 | 0 | 0 | 0 | 0 | 0 | 0 | 0 | 0 | 0.0035438 | 0.069701 | 0.072593 | 0.11414 | 0.27414 | 0.4505 | 0.55985 | 0.74546 | 0.74833 | 0.71623 | 0.57231 | 0.37093 | 0.15264 | 0.018224 | 0 | 0 | 0 | 0 | 0 | 0 | 0 | 0 | 0 | 0 | 3.3878e-05 | 0.018079 | 0.069765 | 0.16611 | 0.30685 | 0.59051 | 0.85192 | 0.80059 | 0.69637 | 0.64961 | 0.50054 | 0.34434 | 0.1487 | 0.017057 | 0 | 0 | 0 | 0 | 0 | 0 | 0 | 0 | 0 | 0 | 0.00249 | 0.063685 | 0.10434 | 0.17157 | 0.31728 | 0.55958 | 0.75801 | 0.838 | 0.79272 | 0.69411 | 0.52645 | 0.34 | 0.14071 | 0.015265 | 0 | 0 | 0 | 0 | 0 | 0 | 0 | 0 | 0 | 0 | 0.0034437 | 0.073589 | 0.24075 | 0.49497 | 0.66715 | 0.784 | 0.84271 | 0.84962 | 0.81062 | 0.69996 | 0.53809 | 0.36337 | 0.14699 | 0.014898 | 0 | 0 | 0 | 0 | 0 | 0 | 0 | 0 | 0 | 0 | 0.0026786 | 0.069258 | 0.19433 | 0.42946 | 0.62967 | 0.73206 | 0.7624 | 0.77671 | 0.74836 | 0.7094 | 0.55813 | 0.34859 | 0.14596 | 0.014206 | 0 | 0 | 0 | 0 | 0 | 0 | 0 | 0 | 0 | 0 | 0.0028366 | 0.072335 | 0.2086 | 0.47443 | 0.66505 | 0.78038 | 0.84094 | 0.84621 | 0.80161 | 0.70882 | 0.55803 | 0.36021 | 0.14503 | 0.013822 | 0 | 0 | 0 | 0 | 0 | 0 | 0 | 0 | 0 | 0 | 0.0016726 | 0.063443 | 0.14849 | 0.37383 | 0.6273 | 0.7562 | 0.8436 | 0.81706 | 0.80286 | 0.71093 | 0.54556 | 0.35792 | 0.14121 | 0.012953 | 0 | 0 | 0 | 0 | 0 | 0 | 0 | 0 | 0 | 0 | 0.0013924 | 0.064125 | 0.1889 | 0.42781 | 0.62553 | 0.74961 | 0.81387 | 0.84021 | 0.80089 | 0.70365 | 0.55294 | 0.35404 | 0.13818 | 0.012083 | 0 | 0 | 0 | 0 | 0 | 0 | 0 | 0 | 0 | 0 | 0.0015248 | 0.066287 | 0.11261 | 0.25922 | 0.57802 | 0.78846 | 0.84703 | 0.85393 | 0.81006 | 0.70921 | 0.55544 | 0.35605 | 0.13793 | 0.011745 | 0 | 0 | 0 | 0 | 0 | 0 | 0 | 0 | 0 | 0 | 0.00077676 | 0.053181 | 0.081613 | 0.16778 | 0.48227 | 0.7669 | 0.84919 | 0.85443 | 0.81078 | 0.69343 | 0.51509 | 0.35373 | 0.13558 | 0.011201 | 0 | 0 | 0 | 0 | 0 | 0 | 0 | 0 | 0 | 0 | 0.00065547 | 0.055741 | 0.11482 | 0.25173 | 0.58182 | 0.78756 | 0.84236 | 0.84317 | 0.81698 | 0.71299 | 0.55858 | 0.34987 | 0.13394 | 0.010691 | 0 | 0 | 0 | 0 | 0 | 0 | 0 | 0 | 0 | 0 | 0.00012578 | 0.020362 | 0.14544 | 0.29 | 0.60572 | 0.75868 | 0.84811 | 0.85652 | 0.81398 | 0.71188 | 0.55594 | 0.35088 | 0.13142 | 0.0097826 | 0 | 0 | 0 | 0 | 0 | 0 | 0 | 0 | 0 | 0 | 0.00171 | 0.081047 | 0.27376 | 0.49294 | 0.66221 | 0.77533 | 0.83636 | 0.84074 | 0.8043 | 0.70329 | 0.54694 | 0.34456 | 0.12745 | 0.0091178 | 0 | 0 | 0 | 0 | 0 | 0 | 0 | 0 | 0 | 0 | 0.00065011 | 0.067897 | 0.21894 | 0.45943 | 0.65668 | 0.78062 | 0.83978 | 0.84806 | 0.80427 | 0.70219 | 0.54447 | 0.34098 | 0.12425 | 0.0084266 | 0 | 0 | 0 | 0 | 0 | 0 | 0 | 0 | 0 | 0 | 0.00097108 | 0.078776 | 0.27044 | 0.4895 | 0.6515 | 0.76753 | 0.8292 | 0.83512 | 0.79096 | 0.69141 | 0.53609 | 0.33224 | 0.12133 | 0.0075341 | 0 | 0 | 0 | 0 | 0 | 0 | 0 | 0 | 0 | 0 | 7.2877e-05 | 0.067721 | 0.2418 | 0.37991 | 0.65425 | 0.75078 | 0.82291 | 0.8266 | 0.77615 | 0.67799 | 0.52536 | 0.31681 | 0.10759 | 0.0072393 | 0 | 0 | 0 | 0 | 0 | 0 | 0 | 0 | 0 | 0 | 0.00010365 | 0.074808 | 0.27173 | 0.477 | 0.63749 | 0.7435 | 0.80409 | 0.81562 | 0.76796 | 0.67552 | 0.52473 | 0.32361 | 0.11493 | 0.006472 | 0 | 0 | 0 | 0 | 0 | 0 | 0 | 0 | 0 | 0 | 2.192e-05 | 0.075893 | 0.27579 | 0.48646 | 0.65392 | 0.76706 | 0.82279 | 0.83384 | 0.78522 | 0.68388 | 0.52807 | 0.32551 | 0.11383 | 0.006031 | 0 | 0 | 0 | 0 | 0 | 0 | 0 | 0 | 0 | 0 | 0 | 0.067884 | 0.25148 | 0.47169 | 0.65225 | 0.76275 | 0.823 | 0.83157 | 0.7855 | 0.68364 | 0.5298 | 0.32081 | 0.10496 | 0.0048413 | 0 | 0 | 0 | 0 | 0 | 0 | 0 | 0 | 0 | 0 | 0 | 0.05389 | 0.13791 | 0.38333 | 0.65956 | 0.77255 | 0.83172 | 0.84253 | 0.79434 | 0.69078 | 0.53257 | 0.32759 | 0.11082 | 0.0048529 | 0 | 0 | 0 | 0 | 0 | 0 | 0 | 0 | 0 | 0 | 0 | 0.058946 | 0.18937 | 0.40579 | 0.65703 | 0.77845 | 0.84132 | 0.8485 | 0.80325 | 0.69886 | 0.53709 | 0.32794 | 0.10948 | 0.0050046 | 0 | 0 | 0 | 0 | 0 | 0 | 0 | 0 | 0 | 0 | 0 | 0.055789 | 0.22358 | 0.49463 | 0.65928 | 0.77767 | 0.83567 | 0.84004 | 0.7916 | 0.68979 | 0.53212 | 0.32217 | 0.1072 | 0.0051401 | 0 | 0 | 0 | 0 | 0 | 0 | 0 | 0 | 0 | 0 | 0 | 0.057973 | 0.17595 | 0.40761 | 0.65455 | 0.76251 | 0.84301 | 0.85488 | 0.79793 | 0.69662 | 0.53656 | 0.32347 | 0.10554 | 0.0042951 | 0 | 0 | 0 | 0 | 0 | 0 | 0 | 0 | 0 | 0 | 0 | 0.073759 | 0.28407 | 0.49945 | 0.67294 | 0.78888 | 0.84954 | 0.85388 | 0.80252 | 0.69187 | 0.5334 | 0.32105 | 0.10229 | 0.0033468 | 0 | 0 | 0 | 0 | 0 | 0 | 0 | 0 | 0 | 0 | 0 | 0.071329 | 0.28192 | 0.50375 | 0.65804 | 0.59671 | 0.22383 | 0.25826 | 0.37092 | 0.45264 | 0.46999 | 0.28794 | 0.079557 | 0.0018329 | 0 | 0 | 0 | 0 | 0 | 0 | 0 | 0 | 0 | 0 | 0 | 0.063578 | 0.12635 | 0.10731 | 0.31239 | 0.18067 | 0.083989 | 0.53834 | 0.29066 | 0.1037 | 0.28721 | 0.20752 | 0.086368 | 0.00099087 | 0 | 0 | 0 | 0 | 0 | 0 | 0 | 0 | 0 | 0 | 0 | 0.068036 | 0.26455 | 0.46556 | 0.61841 | 0.73659 | 0.79202 | 0.80449 | 0.75793 | 0.65766 | 0.50049 | 0.2967 | 0.088254 | 0.00070721 | 0 | 0 | 0 | 0 | 0 | 0 | 0 | 0 | 0 | 0 | 0 | 0.067406 | 0.26635 | 0.47051 | 0.63028 | 0.73608 | 0.80276 | 0.80875 | 0.76446 | 0.66138 | 0.50373 | 0.29557 | 0.086544 | 9.5272e-05 | 0 | 0 | 0 | 0 | 0 | 0 | 0 | 0 | 0 | 0 | 0 | 0.067682 | 0.26913 | 0.47808 | 0.64392 | 0.75962 | 0.81802 | 0.82193 | 0.77334 | 0.66759 | 0.50479 | 0.29365 | 0.08556 | 0 | 0 | 0 | 0 | 0 | 0 | 0 | 0 | 0 | 0 | 0 | 0 | 0.051401 | 0.18913 | 0.3577 | 0.61988 | 0.78356 | 0.84092 | 0.83658 | 0.79054 | 0.68025 | 0.51303 | 0.29578 | 0.083242 | 0 | 0 | 0 | 0 | 0 | 0 | 0 | 0 | 0 | 0 | 0 | 0 | 0.014485 | 0.06418 | 0.23724 | 0.2538 | 0.23397 | 0.28574 | 0.46998 | 0.70122 | 0.68992 | 0.51925 | 0.29694 | 0.082791 | 0 | 0 | 0 | 0 | 0 | 0 | 0 | 0 | 0 | 0 | 0 | 0 | 0.040348 | 0.16817 | 0.39797 | 0.65389 | 0.76892 | 0.83121 | 0.83645 | 0.78845 | 0.67682 | 0.50964 | 0.29348 | 0.079251 | 0 | 0 | 0 | 0 | 0 | 0 | 0 | 0 | 0 | 0 | 0 | 0 | 0.066867 | 0.2737 | 0.49211 | 0.66404 | 0.77563 | 0.8334 | 0.83422 | 0.77883 | 0.66583 | 0.49851 | 0.28429 | 0.075335 | 0 | 0 | 0 | 0 | 0 | 0 | 0 | 0 | 0 | 0 | 0 | 0 | 0.065585 | 0.24058 | 0.48144 | 0.66005 | 0.77929 | 0.83881 | 0.78576 | 0.74262 | 0.67209 | 0.50162 | 0.2759 | 0.071039 | 0 | 0 | 0 | 0 | 0 | 0 | 0 | 0 | 0 | 0 | 0 | 0 | 0.026442 | 0.10426 | 0.16762 | 0.32658 | 0.55722 | 0.75917 | 0.82014 | 0.76451 | 0.66762 | 0.49547 | 0.28319 | 0.071072 | 0 | 0 | 0 | 0 | 0 | 0 | 0 | 0 | 0 | 0 | 0 | 0 | 0.018554 | 0.078098 | 0.12651 | 0.21852 | 0.50683 | 0.70412 | 0.82137 | 0.73464 | 0.57942 | 0.39335 | 0.22829 | 0.055248 | 0 | 0 | 0 | 0 | 0 | 0 | 0 | 0 | 0 | 0 | 0 | 0 | 0.014832 | 0.065317 | 0.089133 | 0.11688 | 0.10922 | 0.19222 | 0.24651 | 0.50768 | 0.49725 | 0.34165 | 0.17542 | 0.041196 | 0 | 0 | 0 | 0 | 0 | 0 | 0 | 0 | 0 | 0 | 0 | 0 | 0.023483 | 0.094435 | 0.14608 | 0.14104 | 0.16808 | 0.29285 | 0.75613 | 0.78338 | 0.66666 | 0.4935 | 0.27231 | 0.062379 | 0 | 0 | 0 | 0 | 0 | 0 | 0 | 0 | 0 | 0 | 0 | 0 | 0.033209 | 0.13933 | 0.34693 | 0.62517 | 0.77573 | 0.83346 | 0.83299 | 0.77465 | 0.65895 | 0.48777 | 0.26877 | 0.059569 | 0 | 0 | 0 | 0 | 0 | 0 | 0 | 0 | 0 | 0 | 0 | 0 | 0.038232 | 0.16683 | 0.36114 | 0.6047 | 0.74937 | 0.812 | 0.82695 | 0.76 | 0.6388 | 0.43307 | 0.23438 | 0.049532 | 0 | 0 | 0 | 0 | 0 | 0 | 0 | 0 | 0 | 0 | 0 | 0 | 0.02595 | 0.10676 | 0.24106 | 0.46319 | 0.66324 | 0.76242 | 0.76224 | 0.72417 | 0.64629 | 0.43461 | 0.24145 | 0.051784 | 0 | 0 | 0 | 0 | 0 | 0 | 0 | 0 | 0 | 0 | 0 | 0 | 0.027304 | 0.13542 | 0.44661 | 0.64908 | 0.74661 | 0.81203 | 0.82277 | 0.74919 | 0.61307 | 0.41275 | 0.25334 | 0.049618 | 0 | 0 | 0 | 0 | 0 | 0 | 0 | 0 | 0 | 0 | 0 | 0 | 0.01904 | 0.094921 | 0.35017 | 0.59901 | 0.63055 | 0.50324 | 0.70024 | 0.7117 | 0.43588 | 0.35079 | 0.24043 | 0.04695 | 0 | 0 | 0 | 0 | 0 | 0 | 0 | 0 | 0 | 0 | 0 | 0 | 0.03096 | 0.14668 | 0.27583 | 0.48955 | 0.6424 | 0.71002 | 0.74971 | 0.75086 | 0.63614 | 0.29089 | 0.20597 | 0.040011 | 0 | 0 | 0 | 0 | 0 | 0 | 0 | 0 | 0 | 0 | 0 | 0 | 0.011669 | 0.06595 | 0.093349 | 0.11657 | 0.18532 | 0.35976 | 0.66902 | 0.68462 | 0.59057 | 0.3507 | 0.12984 | 0.025793 | 0 | 0 | 0 | 0 | 0 | 0 | 0 | 0 | 0 | 0 | 0 | 0 | 0.013713 | 0.065268 | 0.09585 | 0.1335 | 0.13835 | 0.21509 | 0.34529 | 0.4705 | 0.56817 | 0.46258 | 0.24297 | 0.041349 | 0 | 0 | 0 | 0 | 0 | 0 | 0 | 0 | 0 | 0 | 0 | 0 | 0.012497 | 0.058864 | 0.095738 | 0.14651 | 0.14917 | 0.43068 | 0.77785 | 0.76854 | 0.64625 | 0.46483 | 0.23934 | 0.038907 | 0 | 0 | 0 | 0 | 0 | 0 | 0 | 0 | 0 | 0 | 0 | 0 | 0.051796 | 0.26112 | 0.47847 | 0.64667 | 0.76261 | 0.81768 | 0.81379 | 0.7505 | 0.60068 | 0.39928 | 0.18255 | 0.030273 | 0 | 0 | 0 | 0 | 0 | 0 | 0 | 0 | 0 | 0 | 0 | 0 | 0.01872 | 0.078601 | 0.1111 | 0.16595 | 0.29347 | 0.55042 | 0.65901 | 0.6366 | 0.47581 | 0.30438 | 0.15375 | 0.025265 | 0 | 0 | 0 | 0 | 0 | 0 | 0 | 0 | 0 | 0 | 0 | 0 | 0.025893 | 0.13506 | 0.40702 | 0.64177 | 0.76516 | 0.82332 | 0.81885 | 0.75489 | 0.63172 | 0.45082 | 0.22755 | 0.031856 | 0 | 0 | 0 | 0 | 0 | 0 | 0 | 0 | 0 | 0 | 0 | 0 | 0.023808 | 0.16038 | 0.42276 | 0.62604 | 0.63857 | 0.7605 | 0.69514 | 0.7419 | 0.62426 | 0.35602 | 0.17766 | 0.021128 | 0 | 0 | 0 | 0 | 0 | 0 | 0 | 0 | 0 | 0 | 0 | 0 | 0.047178 | 0.25582 | 0.47401 | 0.64357 | 0.75428 | 0.81029 | 0.80982 | 0.73165 | 0.6226 | 0.44106 | 0.21711 | 0.028281 | 0 | 0 | 0 | 0 | 0 | 0 | 0 | 0 | 0 | 0 | 0 | 0 | 0.03184 | 0.19501 | 0.37481 | 0.58898 | 0.71599 | 0.74599 | 0.74663 | 0.71192 | 0.61895 | 0.43397 | 0.21091 | 0.026858 | 0 | 0 | 0 | 0 | 0 | 0 | 0 | 0 | 0 | 0 | 0 | 0 | 0.029438 | 0.215 | 0.46425 | 0.60775 | 0.64285 | 0.59974 | 0.59403 | 0.52536 | 0.49355 | 0.34304 | 0.19186 | 0.025926 | 0 | 0 | 0 | 0 | 0 | 0 | 0 | 0 | 0 | 0 | 0 | 0 | 0.016056 | 0.10685 | 0.19649 | 0.30299 | 0.26825 | 0.22501 | 0.37266 | 0.50379 | 0.49267 | 0.3602 | 0.14016 | 0.020389 | 0 | 0 | 0 | 0 | 0 | 0 | 0 | 0 | 0 | 0 | 0 | 0 | 0.011588 | 0.069525 | 0.033874 | 0.051204 | 0.0555 | 0.021558 | 0.02078 | 0.038214 | 0.035962 | 0.037013 | 0.041928 | 0.0035691 | 0 | 0 | 0 | 0 | 0 | 0 | 0 | 0 | 0 | 0 | 0 | 0 | 0.043172 | 0.25908 | 0.49459 | 0.63932 | 0.7831 | 0.80401 | 0.77828 | 0.70734 | 0.63763 | 0.44294 | 0.20815 | 0.021947 | 0 | 0 | 0 | 0 | 0 | 0 | 0 | 0 | 0 | 0 | 0 | 0 | 0.041561 | 0.25479 | 0.48639 | 0.66293 | 0.77155 | 0.8344 | 0.83166 | 0.76664 | 0.6391 | 0.44551 | 0.2061 | 0.020769 | 0 | 0 | 0 | 0 | 0 | 0 | 0 | 0 | 0 | 0 | 0 | 0 | 0.040788 | 0.25544 | 0.48244 | 0.65186 | 0.76752 | 0.82178 | 0.81735 | 0.75079 | 0.62457 | 0.43193 | 0.19873 | 0.018764 | 0 | 0 | 0 | 0 | 0 | 0 | 0 | 0 | 0 | 0 | 0 | 0 | 0.037109 | 0.24014 | 0.43176 | 0.61288 | 0.74098 | 0.79963 | 0.7985 | 0.7375 | 0.61622 | 0.42826 | 0.19266 | 0.017011 | 0 | 0 | 0 | 0 | 0 | 0 | 0 | 0 | 0 | 0 | 0 | 0 | 0.037497 | 0.24566 | 0.46719 | 0.64054 | 0.74836 | 0.748 | 0.70477 | 0.64878 | 0.60034 | 0.40298 | 0.1685 | 0.012841 | 0 | 0 | 0 | 0 | 0 | 0 | 0 | 0 | 0 | 0 | 0 | 0 | 0.033763 | 0.22747 | 0.44922 | 0.62704 | 0.71603 | 0.79592 | 0.79087 | 0.7231 | 0.59779 | 0.40933 | 0.18159 | 0.013178 | 0 | 0 | 0 | 0 | 0 | 0 | 0 | 0 | 0 | 0 | 0 | 0 | 0.034888 | 0.2378 | 0.45468 | 0.61263 | 0.7158 | 0.76409 | 0.7567 | 0.69554 | 0.5758 | 0.3927 | 0.17332 | 0.011398 | 0 | 0 | 0 | 0 | 0 | 0 | 0 | 0 | 0 | 0 | 0 | 0 | 0.033454 | 0.2305 | 0.43942 | 0.59707 | 0.69733 | 0.75131 | 0.75243 | 0.68731 | 0.57159 | 0.39115 | 0.17031 | 0.010002 | 0 | 0 | 0 | 0 | 0 | 0 | 0 | 0 | 0 | 0 | 0 | 0 | 0.032563 | 0.23004 | 0.43286 | 0.57847 | 0.67089 | 0.61462 | 0.71139 | 0.60101 | 0.48638 | 0.34088 | 0.14799 | 0.0071265 | 0 | 0 | 0 | 0 | 0 | 0 | 0 | 0 | 0 | 0 | 0 | 0 | 0.029183 | 0.20264 | 0.42374 | 0.5943 | 0.73632 | 0.78576 | 0.74788 | 0.69969 | 0.58598 | 0.39514 | 0.16736 | 0.0066505 | 0 | 0 | 0 | 0 | 0 | 0 | 0 | 0 | 0 | 0 | 0 | 0 | 0.013678 | 0.11736 | 0.2339 | 0.55564 | 0.73332 | 0.78325 | 0.77112 | 0.71023 | 0.58293 | 0.39112 | 0.16326 | 0.0052404 | 0 | 0 | 0 | 0 | 0 | 0 | 0 | 0 | 0 | 0 | 0 | 0 | 0.030586 | 0.22846 | 0.44816 | 0.62123 | 0.72292 | 0.78021 | 0.76647 | 0.6605 | 0.54438 | 0.38105 | 0.16152 | 0.0043301 | 0 | 0 | 0 | 0 | 0 | 0 | 0 | 0 | 0 | 0 | 0 | 0 | 0.0086814 | 0.07048 | 0.10655 | 0.15282 | 0.36267 | 0.61987 | 0.64555 | 0.65219 | 0.55542 | 0.35849 | 0.15783 | 0.0034358 | 0 | 0 | 0 | 0 | 0 | 0 | 0 | 0 | 0 | 0 | 0 | 0 | 0.006683 | 0.06163 | 0.089326 | 0.091071 | 0.11625 | 0.37656 | 0.51016 | 0.61701 | 0.53206 | 0.33706 | 0.11938 | 0.0016622 | 0 | 0 | 0 | 0 | 0 | 0 | 0 | 0 | 0 | 0 | 0 | 0 | 0.0056083 | 0.06164 | 0.10037 | 0.19107 | 0.50004 | 0.76899 | 0.77499 | 0.7035 | 0.56905 | 0.35971 | 0.1418 | 0.0016968 | 0 | 0 | 0 | 0 | 0 | 0 | 0 | 0 | 0 | 0 | 0 | 0 | 0.005993 | 0.066861 | 0.13583 | 0.29367 | 0.38066 | 0.76638 | 0.78342 | 0.71067 | 0.57708 | 0.38005 | 0.14814 | 0.0012091 | 0 | 0 | 0 | 0 | 0 | 0 | 0 | 0 | 0 | 0 | 0 | 0 | 0.019422 | 0.17547 | 0.30516 | 0.46395 | 0.62148 | 0.65643 | 0.67475 | 0.64875 | 0.49949 | 0.34384 | 0.14267 | 0.00063488 | 0 | 0 | 0 | 0 | 0 | 0 | 0 | 0 | 0 | 0 | 0 | 0 | 0.0097287 | 0.11031 | 0.22634 | 0.40378 | 0.58698 | 0.72051 | 0.68808 | 0.56997 | 0.42352 | 0.20472 | 0.10236 | 3.5854e-05 | 0 | 0 | 0 | 0 | 0 | 0 | 0 | 0 | 0 | 0 | 0 | 0 | 0.0037667 | 0.052835 | 0.11322 | 0.16646 | 0.26449 | 0.41912 | 0.54142 | 0.584 | 0.45198 | 0.28895 | 0.1165 | 0 | 0 | 0 | 0 | 0 | 0 | 0 | 0 | 0 | 0 | 0 | 0 | 0 | 0.0020921 | 0.040064 | 0.09059 | 0.13456 | 0.16423 | 0.17777 | 0.17462 | 0.17338 | 0.22409 | 0.13369 | 0.069609 | 0 | 0 | 0 | 0 | 0 | 0 | 0 | 0 | 0 | 0 | 0 | 0 | 0 | 0.022049 | 0.21733 | 0.4448 | 0.61848 | 0.74924 | 0.79959 | 0.78862 | 0.71639 | 0.57856 | 0.38152 | 0.13695 | 0 | 0 | 0 | 0 | 0 | 0 | 0 | 0 | 0 | 0 | 0 | 0 | 0 | 0.021208 | 0.21746 | 0.44707 | 0.61872 | 0.72009 | 0.767 | 0.76715 | 0.7043 | 0.57428 | 0.3757 | 0.13523 | 0 | 0 | 0 | 0 | 0 | 0 | 0 | 0 | 0 | 0 | 0 | 0 | 0 | 0.020154 | 0.21415 | 0.44208 | 0.6126 | 0.71498 | 0.7544 | 0.72914 | 0.66707 | 0.51698 | 0.31567 | 0.11328 | 0 | 0 | 0 | 0 | 0 | 0 | 0 | 0 | 0 | 0 | 0 | 0 | 0 | 0.018523 | 0.20926 | 0.43668 | 0.6028 | 0.71192 | 0.76578 | 0.75837 | 0.68885 | 0.55773 | 0.36117 | 0.12472 | 0 | 0 | 0 | 0 | 0 | 0 | 0 | 0 | 0 | 0 | 0 | 0 | 0 | 0.016245 | 0.19985 | 0.42057 | 0.58315 | 0.6686 | 0.69785 | 0.71613 | 0.66057 | 0.53932 | 0.34763 | 0.11695 | 0 | 0 | 0 | 0 | 0 | 0 | 0 | 0 | 0 | 0 | 0 | 0 | 0 | 0.014625 | 0.19311 | 0.41087 | 0.54189 | 0.65786 | 0.66383 | 0.63922 | 0.64625 | 0.53911 | 0.34692 | 0.11594 | 0 | 0 | 0 | 0 | 0 | 0 | 0 | 0 | 0 | 0 | 0 | 0 | 0 | 0.0045366 | 0.10354 | 0.32272 | 0.59062 | 0.7049 | 0.7582 | 0.7448 | 0.67834 | 0.54995 | 0.35635 | 0.11833 | 0 | 0 | 0 | 0 | 0 | 0 | 0 | 0 | 0 | 0 | 0 | 0 | 0 | 0.011274 | 0.18019 | 0.44642 | 0.63079 | 0.74329 | 0.79168 | 0.77228 | 0.6911 | 0.55058 | 0.34857 | 0.11307 | 0 | 0 | 0 | 0 | 0 | 0 | 0 | 0 | 0 | 0 | 0 | 0 | 0 | 0.01007 | 0.18467 | 0.4074 | 0.58474 | 0.68821 | 0.70991 | 0.71137 | 0.63761 | 0.46138 | 0.29036 | 0.093909 | 0 | 0 | 0 | 0 | 0 | 0 | 0 | 0 | 0 | 0 | 0 | 0 | 0 | 0.00072071 | 0.033517 | 0.038408 | 0.28139 | 0.61063 | 0.20363 | 0.17798 | 0.1625 | 0.075542 | 0.11405 | 0.046504 | 0 | 0 | 0 | 0 | 0 | 0 | 0 | 0 | 0 | 0 | 0 | 0 | 0 | 0.0062288 | 0.19014 | 0.42448 | 0.60922 | 0.72059 | 0.7581 | 0.75214 | 0.68316 | 0.55374 | 0.34746 | 0.10441 | 0 | 0 | 0 | 0 | 0 | 0 | 0 | 0 | 0 | 0 | 0 | 0 | 0 | 0.0036322 | 0.13766 | 0.21271 | 0.14941 | 0.047888 | 0.18965 | 0.32344 | 0.38142 | 0.30199 | 0.20882 | 0.040096 | 0 | 0 | 0 | 0 | 0 | 0 | 0 | 0 | 0 | 0 | 0 | 0 | 0 | 0.004643 | 0.18434 | 0.42269 | 0.6112 | 0.72768 | 0.77102 | 0.75724 | 0.68729 | 0.54908 | 0.34348 | 0.099936 | 0 | 0 | 0 | 0 | 0 | 0 | 0 | 0 | 0 | 0 | 0 | 0 | 0 | 0.0037613 | 0.18181 | 0.41827 | 0.57332 | 0.71026 | 0.7506 | 0.73798 | 0.63313 | 0.52269 | 0.33761 | 0.09578 | 0 | 0 | 0 | 0 | 0 | 0 | 0 | 0 | 0 | 0 | 0 | 0 | 0 | 0.003056 | 0.17737 | 0.42019 | 0.60247 | 0.71519 | 0.75949 | 0.74075 | 0.65206 | 0.49912 | 0.31642 | 0.086844 | 0 | 0 | 0 | 0 | 0 | 0 | 0 | 0 | 0 | 0 | 0 | 0 | 0 | 0.001704 | 0.14916 | 0.28902 | 0.47861 | 0.47426 | 0.39673 | 0.33347 | 0.22536 | 0.18704 | 0.13246 | 0.033172 | 0 | 0 | 0 | 0 | 0 | 0 | 0 | 0 | 0 | 0 | 0 | 0 | 0 | 0 | 0.011205 | 0.059336 | 0.11037 | 0.1727 | 0.41636 | 0.68936 | 0.65604 | 0.4569 | 0.1306 | 0.036716 | 0 | 0 | 0 | 0 | 0 | 0 | 0 | 0 | 0 | 0 | 0 | 0 | 0 | 0.00033338 | 0.091256 | 0.1508 | 0.28399 | 0.19009 | 0.18706 | 0.12697 | 0.11278 | 0.078722 | 0.059116 | 0.011343 | 0 | 0 | 0 | 0 | 0 | 0 | 0 | 0 | 0 | 0 | 0 | 0 | 0 | 0.00060566 | 0.15824 | 0.38729 | 0.55679 | 0.66296 | 0.68461 | 0.69784 | 0.60853 | 0.48411 | 0.29988 | 0.080161 | 0 | 0 | 0 | 0 | 0 | 0 | 0 | 0 | 0 | 0 | 0 | 0 | 0 | 0.00020096 | 0.15239 | 0.38529 | 0.5664 | 0.67911 | 0.66029 | 0.58813 | 0.47084 | 0.36456 | 0.208 | 0.051111 | 0 | 0 | 0 | 0 | 0 | 0 | 0 | 0 | 0 | 0 | 0 | 0 | 0 | 0 | 0.088011 | 0.27302 | 0.49397 | 0.65702 | 0.72605 | 0.71965 | 0.64718 | 0.50911 | 0.30751 | 0.072505 | 0 | 0 | 0 | 0 | 0 | 0 | 0 | 0 | 0 | 0 | 0 | 0 | 0 | 0 | 0.10266 | 0.21762 | 0.31954 | 0.6385 | 0.72561 | 0.71404 | 0.64096 | 0.50484 | 0.30903 | 0.071589 | 0 | 0 | 0 | 0 | 0 | 0 | 0 | 0 | 0 | 0 | 0 | 0 | 0 | 0 | 0.1374 | 0.35705 | 0.5314 | 0.65001 | 0.69292 | 0.6922 | 0.61298 | 0.46442 | 0.28965 | 0.065752 | 0 | 0 | 0 | 0 | 0 | 0 | 0 | 0 | 0 | 0 | 0 | 0 | 0 | 0 | 0.029568 | 0.086487 | 0.09267 | 0.082605 | 0.10281 | 0.13419 | 0.13497 | 0.10423 | 0.12424 | 0.034769 | 0 | 0 | 0 | 0 | 0 | 0 | 0 | 0 | 0 | 0 | 0 | 0 | 0 | 0 | 0.045092 | 0.11381 | 0.38373 | 0.36318 | 0.4166 | 0.40939 | 0.46894 | 0.30803 | 0.2121 | 0.054451 | 0 | 0 | 0 | 0 | 0 | 0 | 0 | 0 | 0 | 0 | 0 | 0 | 0 | 0 | 0.10877 | 0.28195 | 0.28509 | 0.28434 | 0.36417 | 0.16786 | 0.11577 | 0.089905 | 0.071392 | 0.025961 | 0 | 0 | 0 | 0 | 0 | 0 | 0 | 0 | 0 | 0 | 0 | 0 | 0 | 0 | 0.13387 | 0.36774 | 0.54105 | 0.56248 | 0.67997 | 0.64888 | 0.50911 | 0.46879 | 0.30789 | 0.067146 | 0 | 0 | 0 | 0 | 0 | 0 | 0 | 0 | 0 | 0 | 0 | 0 | 0 | 0 | 0.13175 | 0.36553 | 0.55155 | 0.6695 | 0.71676 | 0.70632 | 0.63372 | 0.49568 | 0.29844 | 0.064381 | 0 | 0 | 0 | 0 | 0 | 0 | 0 | 0 | 0 | 0 | 0 | 0 | 0 | 0 | 0.099381 | 0.27951 | 0.47557 | 0.58876 | 0.63784 | 0.66234 | 0.61497 | 0.49266 | 0.29508 | 0.06372 | 0 | 0 | 0 | 0 | 0 | 0 | 0 | 0 | 0 | 0 | 0 | 0 | 0 | 0 | 0.048799 | 0.1162 | 0.10273 | 0.24875 | 0.4324 | 0.45054 | 0.39136 | 0.29051 | 0.17605 | 0.026875 | 0 | 0 | 0 | 0 | 0 | 0 | 0 | 0 | 0 | 0 | 0 | 0 | 0 | 0 | 0.12287 | 0.36023 | 0.52861 | 0.65835 | 0.72763 | 0.70936 | 0.64026 | 0.50329 | 0.3051 | 0.064544 | 0 | 0 | 0 | 0 | 0 | 0 | 0 | 0 | 0 | 0 | 0 | 0 | 0 | 0 | 0.12012 | 0.35818 | 0.54526 | 0.66391 | 0.71893 | 0.70999 | 0.63731 | 0.49278 | 0.29483 | 0.062335 | 0 | 0 | 0 | 0 | 0 | 0 | 0 | 0 | 0 | 0 | 0 | 0 | 0 | 0 | 0.11673 | 0.35443 | 0.54315 | 0.66147 | 0.70518 | 0.69731 | 0.62001 | 0.48528 | 0.29203 | 0.060957 | 0 | 0 | 0 | 0 | 0 | 0 | 0 | 0 | 0 | 0 | 0 | 0 | 0 | 0 | 0.051741 | 0.21215 | 0.46905 | 0.60738 | 0.64245 | 0.6266 | 0.48766 | 0.42119 | 0.25283 | 0.051261 | 0 | 0 | 0 | 0 | 0 | 0 | 0 | 0 | 0 | 0 | 0 | 0 | 0 | 0 | 0.031337 | 0.12162 | 0.33271 | 0.37876 | 0.42622 | 0.46612 | 0.54871 | 0.34197 | 0.16638 | 0.035983 | 0 | 0 | 0 | 0 | 0 | 0 | 0 | 0 | 0 | 0 | 0 | 0 | 0 | 0 | 0.093 | 0.28654 | 0.40606 | 0.55956 | 0.69625 | 0.68774 | 0.6163 | 0.44924 | 0.24437 | 0.04688 | 0 | 0 | 0 | 0 | 0 | 0 | 0 | 0 | 0 | 0 | 0 | 0 | 0 | 0 | 0.1041 | 0.35179 | 0.53197 | 0.65148 | 0.69392 | 0.59687 | 0.58827 | 0.45142 | 0.24856 | 0.042991 | 0 | 0 | 0 | 0 | 0 | 0 | 0 | 0 | 0 | 0 | 0 | 0 | 0 | 0 | 0.099854 | 0.33884 | 0.52669 | 0.64758 | 0.711 | 0.70486 | 0.64547 | 0.47908 | 0.19177 | 0.031215 | 0 | 0 | 0 | 0 | 0 | 0 | 0 | 0 | 0 | 0 | 0 | 0 | 0 | 0 | 0.10192 | 0.35241 | 0.55796 | 0.68888 | 0.75896 | 0.75326 | 0.67882 | 0.52891 | 0.31736 | 0.066373 | 0 | 0 | 0 | 0 | 0 | 0 | 0 | 0 | 0 | 0 | 0 | 0 | 0 | 0 | 0.097887 | 0.34173 | 0.53276 | 0.66223 | 0.71837 | 0.66229 | 0.60684 | 0.49634 | 0.28629 | 0.053464 | 0 | 0 | 0 | 0 | 0 | 0 | 0 | 0 | 0 | 0 | 0 | 0 | 0 | 0 | 0.093172 | 0.34496 | 0.55251 | 0.68793 | 0.75033 | 0.74513 | 0.66933 | 0.52356 | 0.31571 | 0.066521 | 0 | 0 | 0 | 0 | 0 | 0 | 0 | 0 | 0 | 0 | 0 | 0 | 0 | 0 | 0.086485 | 0.34251 | 0.54762 | 0.66934 | 0.72198 | 0.7118 | 0.65233 | 0.51771 | 0.31279 | 0.06588 | 0 | 0 | 0 | 0 | 0 | 0 | 0 | 0 | 0 | 0 | 0 | 0 | 0 | 0 | 0.081031 | 0.32907 | 0.52484 | 0.64537 | 0.70104 | 0.70291 | 0.63743 | 0.50455 | 0.30239 | 0.063107 | 0 | 0 | 0 | 0 | 0 | 0 | 0 | 0 | 0 | 0 | 0 | 0 | 0 | 0 | 0.076644 | 0.31557 | 0.50953 | 0.63627 | 0.69653 | 0.70288 | 0.63746 | 0.5068 | 0.3048 | 0.064152 | 0 | 0 | 0 | 0 | 0 | 0 | 0 | 0 | 0 | 0 | 0 | 0 | 0 | 0 | 0.074707 | 0.31489 | 0.50266 | 0.63118 | 0.69194 | 0.69683 | 0.63475 | 0.49857 | 0.29517 | 0.063224 | 0 | 0 | 0 | 0 | 0 | 0 | 0 | 0 | 0 | 0 | 0 | 0 | 0 | 0 | 0.071472 | 0.30768 | 0.49514 | 0.61979 | 0.67917 | 0.67606 | 0.61942 | 0.49344 | 0.29753 | 0.063045 | 0 | 0 | 0 | 0 | 0 | 0 | 0 | 0 | 0 | 0 | 0 | 0 | 0 | 0 | 0.062844 | 0.28462 | 0.49669 | 0.60662 | 0.5953 | 0.48485 | 0.57891 | 0.45794 | 0.25757 | 0.055052 | 0 | 0 | 0 | 0 | 0 | 0 | 0 | 0 | 0 | 0 | 0 | 0 | 0 | 0 | 0.013847 | 0.064789 | 0.08535 | 0.15442 | 0.14302 | 0.22529 | 0.27579 | 0.2801 | 0.1403 | 0.034938 | 0 | 0 | 0 | 0 | 0 | 0 | 0 | 0 | 0 | 0 | 0 | 0 | 0 | 0 | 0.031408 | 0.16291 | 0.33088 | 0.36321 | 0.62488 | 0.67563 | 0.62595 | 0.43829 | 0.28213 | 0.066296 | 0 | 0 | 0 | 0 | 0 | 0 | 0 | 0 | 0 | 0 | 0 | 0 | 0 | 0 | 0.052168 | 0.28207 | 0.48544 | 0.64148 | 0.66988 | 0.63397 | 0.53267 | 0.39043 | 0.30127 | 0.067744 | 0 | 0 | 0 | 0 | 0 | 0 | 0 | 0 | 0 | 0 | 0 | 0 | 0 | 0 | 0.064173 | 0.30558 | 0.50374 | 0.57132 | 0.5785 | 0.53791 | 0.32846 | 0.26261 | 0.21372 | 0.042003 | 0 | 0 | 0 | 0 | 0 | 0 | 0 | 0 | 0 | 0 | 0 | 0 | 0 | 0 | 0.064974 | 0.31447 | 0.52506 | 0.66617 | 0.73395 | 0.71666 | 0.66596 | 0.4578 | 0.31911 | 0.071566 | 0 | 0 | 0 | 0 | 0 | 0 | 0 | 0 | 0 | 0 | 0 | 0 | 0 | 0 | 0.058543 | 0.29628 | 0.44015 | 0.28855 | 0.20558 | 0.29127 | 0.093629 | 0.25659 | 0.1689 | 0.022677 | 0 | 0 | 0 | 0 | 0 | 0 | 0 | 0 | 0 | 0 | 0 | 0 | 0 | 0 | 0.043967 | 0.21794 | 0.41196 | 0.55308 | 0.64458 | 0.48226 | 0.4022 | 0.47413 | 0.29285 | 0.071297 | 0 | 0 | 0 | 0 | 0 | 0 | 0 | 0 | 0 | 0 | 0 | 0 | 0 | 0 | 0.037479 | 0.20028 | 0.33658 | 0.34303 | 0.33437 | 0.27822 | 0.14391 | 0.13867 | 0.057175 | 0.0036595 | 0 | 0 | 0 | 0 | 0 | 0 | 0 | 0 | 0 | 0 | 0 | 0 | 0 | 0 | 0.057727 | 0.29686 | 0.49998 | 0.63658 | 0.6954 | 0.66071 | 0.647 | 0.51594 | 0.31995 | 0.07496 | 0 | 0 | 0 | 0 | 0 | 0 | 0 | 0 | 0 | 0 | 0 | 0 | 0 | 0 | 0.057097 | 0.29588 | 0.49361 | 0.63091 | 0.7021 | 0.70632 | 0.64733 | 0.51999 | 0.32585 | 0.079103 | 0 | 0 | 0 | 0 | 0 | 0 | 0 | 0 | 0 | 0 | 0 | 0 | 0 | 0 | 0.057608 | 0.30487 | 0.533 | 0.68419 | 0.76096 | 0.76868 | 0.70399 | 0.56491 | 0.35347 | 0.08773 | 0 | 0 | 0 | 0 | 0 | 0 | 0 | 0 | 0 | 0 | 0 | 0 | 0 | 0 | 0.0609 | 0.31767 | 0.533 | 0.67382 | 0.74111 | 0.7422 | 0.67988 | 0.54841 | 0.34697 | 0.087969 | 0 | 0 | 0 | 0 | 0 | 0 | 0 | 0 | 0 | 0 | 0 | 0 | 0 | 0 | 0.057421 | 0.30285 | 0.5189 | 0.65461 | 0.71938 | 0.72442 | 0.66239 | 0.53884 | 0.34385 | 0.088118 | 0 | 0 | 0 | 0 | 0 | 0 | 0 | 0 | 0 | 0 | 0 | 0 | 0 | 0 | 0.057402 | 0.30341 | 0.50952 | 0.6398 | 0.70271 | 0.70606 | 0.65198 | 0.53213 | 0.34193 | 0.090116 | 0 | 0 | 0 | 0 | 0 | 0 | 0 | 0 | 0 | 0 | 0 | 0 | 0 | 0 | 0.054554 | 0.29059 | 0.49 | 0.62306 | 0.68414 | 0.67697 | 0.63682 | 0.52473 | 0.32454 | 0.083842 | 0 | 0 | 0 | 0 | 0 | 0 | 0 | 0 | 0 | 0 | 0 | 0 | 0 | 0 | 0.053501 | 0.28596 | 0.48803 | 0.62415 | 0.69605 | 0.71006 | 0.65274 | 0.53338 | 0.34659 | 0.10203 | 0 | 0 | 0 | 0 | 0 | 0 | 0 | 0 | 0 | 0 | 0 | 0 | 0 | 0 | 0.053513 | 0.29032 | 0.4898 | 0.61842 | 0.6886 | 0.6967 | 0.64192 | 0.52367 | 0.34034 | 0.10424 | 0 | 0 | 0 | 0 | 0 | 0 | 0 | 0 | 0 | 0 | 0 | 0 | 0 | 0 | 0.052111 | 0.28289 | 0.47796 | 0.60372 | 0.65896 | 0.65266 | 0.55995 | 0.48 | 0.31833 | 0.10057 | 0 | 0 | 0 | 0 | 0 | 0 | 0 | 0 | 0 | 0 | 0 | 0 | 0 | 0 | 0.050739 | 0.27679 | 0.47228 | 0.60315 | 0.67649 | 0.69008 | 0.64964 | 0.52848 | 0.34819 | 0.1113 | 0 | 0 | 0 | 0 | 0 | 0 | 0 | 0 | 0 | 0 | 0 | 0 | 0 | 0 | 0.048771 | 0.26898 | 0.47298 | 0.60942 | 0.67185 | 0.67525 | 0.63448 | 0.51696 | 0.34698 | 0 | 0 | 0 | 0 | 0 | 0 | 0
4 | 0.83419 | 0.87784 | 0.82397 | 0.9163 | 0.85239 | 0.93363 | 0.95126 | 0.95578 | 0.95578 | 0.95578 | 0.95111 | 0.94315 | 0.94341 | 0.9437 | 0.94666 | 0.93578 | 0.92432 | 0.94146 | 0.94181 | 0.94705 | 0.95236 | 0.93601 | 0.90962 | 0.82736 | 0.75511 | 0.4187 | 0.7297 | 0.45139 | 0.29566 | 0.1608 | 0.096766 | 0.25558 | 0.24849 | 0.36387 | 0.23591 | 0.20806 | 0.19602 | 0.098112 | 0.027058 | 0.0034326 | 3.1305e-05 | 0 | 0 | 0.022163 | 0.041187 | 0.019017 | 0.0010595 | 0 | 0.0032058 | 0.030365 | 0.036809 | 0.0024922 | 0.0049369 | 0.011541 | 0.0030466 | 0.00042967 | 0 | 0 | 0 | 0 | 1.3001e-06 | 0.0025275 | 0.0072497 | 0.025402 | 0.11368 | 0.27049 | 0.19866 | 0.15031 | 0.039161 | 0.0038086 | 0.00092406 | 4.2893e-06 | 0 | 0.00011606 | 0.00084887 | 0.00012 | 0.0015034 | 0.00062556 | 0 | 3.0189e-05 | 6.1525e-05 | 5.738e-07 | 0 | 0 | 0 | 0 | 0 | 0 | 0 | 0 | 0 | 0 | 0 | 0 | 0 | 0 | 0 | 0 | 0 | 0 | 0 | 0 | 0 | 0 | 0 | 0 | 0 | 0 | 0 | 0 | 0 | 0 | 0 | 0 | 0 | 0 | 0 | 0 | 0 | 0 | 0 | 0 | 0 | 0 | 0 | 0 | 0 | 0 | 0 | 0 | 0 | 0 | 0 | 0 | 0 | 0 | 0 | 0 | 0 | 0 | 0 | 0 | 0 | 0 | 0 | 0 | 0 | 0 | 0 | 0 | 0 | 0 | 0 | 0 | 0 | 0 | 0 | 0 | 0 | 0 | 0 | 0 | 0 | 0 | 0 | 0 | 0 | 0 | 0 | 0 | 0 | 0 | 0 | 0 | 0 | 0 | 0 | 0 | 0 | 0 | 0 | 0 | 0 | 0 | 0 | 0 | 0 | 0 | 0 | 0 | 0 | 0 | 0 | 0.00079264 | 0.0026915 | 0.0065124 | 0.038189 | 0.091163 | 0.082511 | 0.037204 | 0.030625 | 0.002543 | 0.0077928 | 0.045742 | 0.048777 | 0.065868 | 0.072139 | 0.033032 | 0.0048002 | 0.0037323 | 0.017919 | 0.031549 | 0.031325 | 0.040258 | 0.025321 | 0.0042059 | 0.0022706 | 0.010435 | 0.052765 | 0.12944 | 0.28801 | 0.22768 | 0.12844 | 0.097018 | 0.022105 | 0 | 0 | 0 | 0 | 0.00016908 | 0 | 0 | 0 | 0.00023246 | 0 | 9.3175e-05 | 0.00060893 | 0.00029697 | 0.00043805 | 0.0029033 | 0.00028587 | 0.00015618 | 0.0004205 | 0.00064864 | 0.0012693 | 0.0024597 | 0.00047388 | 0 | 0 | 0 | 0 | 0 | 0 | 0 | 0 | 0 | 1.9164e-05 | 0.0047149 | 0.0082218 | 0.0012089 | 0 | 0 | 0 | 0 | 0 | 0 | 0 | 0 | 2.4512e-05 | 0.0027911 | 0.0064994 | 0.017493 | 0.010996 | 0.00057059 | 0 | 0 | 0 | 0 | 0 | 0 | 0.0043506 | 0.061994 | 0.10851 | 0.098053 | 0.082747 | 0.088068 | 0.10423 | 0.10552 | 0.060488 | 0.0037863 | 0.0001544 | 0 | 0 | 0 | 7.5765e-05 | 0.0025709 | 0.013309 | 0.012462 | 0.030953 | 0.0044604 | 0.0021652 | 0.00027544 | 0 | 0.00064113 | 0.0012945 | 0.0011348 | 0.00010327 | 0 | 0.00037621 | 0.0057166 | 0.12489 | 0.28986 | 0.31824 | 0.25373 | 0.26664 | 0.19271 | 0.20908 | 0.20834 | 0.15191 | 0.10117 | 0.056727 | 0.047099 | 0.083407 | 0.067357 | 0.021221 | 0.0092765 | 0.0154 | 0.029703 | 0.09304 | 0.13317 | 0.06999 | 0.14597 | 0.16229 | 0.082187 | 0.045166 | 0.064172 | 0.0029389 | 0.0013887 | 0.0017314 | 0 | 0 | 0.00031645 | 0.00071395 | 6.0573e-05 | 0 | 0.0010336 | 0.0011606 | 0.0057129 | 0.00052616 | 0 | 0.00035286 | 0.0019842 | 0.065767 | 0.092571 | 0.088002 | 0.056522 | 0.078281 | 0.079746 | 0.047055 | 0.05011 | 0.038102 | 0.026746 | 0.038823 | 0.076844 | 0.10779 | 0.084205 | 0.064102 | 0.070614 | 0.0049992 | 2.9409e-05 | 0.00017432 | 0.0041421 | 0.0036701 | 0.0036711 | 0.0034836 | 0.0092711 | 0.023039 | 0.06538 | 0.15741 | 0.42657 | 0.43294 | 0.46789 | 0.4985 | 0.54935 | 0.42593 | 0.24653 | 0.16822 | 0.20162 | 0.19188 | 0.10713 | 0.095723 | 0.087059 | 0.087302 | 0.10565 | 0.059822 | 0.0032491 | 0.024902 | 0.066301 | 0.093664 | 0.065101 | 0.14357 | 0.1857 | 0.31098 | 0.57647 | 0.63382 | 0.61771 | 0.60578 | 0.32662 | 0.23454 | 0.15646 | 0.15555 | 0.10532 | 0.17323 | 0.18709 | 0.11693 | 0.042068 | 0.002489 | 0 | 0.00011614 | 0.0010598 | 0.0011244 | 0.0026264 | 0.00085404 | 0 | 0 | 0.00080086 | 0.011062 | 0.093696 | 0.18395 | 0.25266 | 0.20938 | 0.21983 | 0.13706 | 0.20482 | 0.26454 | 0.28419 | 0.28304 | 0.27066 | 0.13553 | 0.35939 | 0.49258 | 0.1951 | 0.22235 | 0.50605 | 0.34174 | 0.40892 | 0.40191 | 0.18961 | 0.22257 | 0.4699 | 0.76814 | 0.77067 | 0.38702 | 0.67375 | 0.73709 | 0.56822 | 0.42591 | 0.32559 | 0.1513 | 0.27666 | 0.15603 | 0.033473 | 0.080593 | 0.10194 | 0.00065273 | 0 | 0.00054463 | 0.00022724 | 0 | 0 | 0 | 0 | 0 | 0 | 0 | 0 | 0 | 0 | 0 | 0 | 0 | 0.00064741 | 0.0063222 | 0.030297 | 0.04439 | 0.021309 | 0.013775 | 0.0025921 | 0.0022345 | 0 | 0 | 0 | 0 | 0 | 0 | 0 | 0 | 0 | 0 | 0 | 0 | 0 | 0 | 0 | 0 | 0 | 0 | 0 | 0 | 0 | 0 | 0 | 0.0013963 | 0.0019757 | 0 | 0.00072012 | 0.00057435 | 0.0022226 | 0 | 0 | 0 | 4.0361e-05 | 0.0020045 | 0.023281 | 0.12062 | 0.18142 | 0.19874 | 0.29413 | 0.63917 | 0.68285 | 0.28277 | 0.082879 | 0.25848 | 0.12897 | 0.0051597 | 0 | 2.8161e-05 | 0 | 0 | 0 | 0 | 0 | 0 | 0 | 0 | 0 | 0 | 0 | 0 | 0 | 0 | 0 | 0 | 0.00052212 | 0.003048 | 0.0048379 | 0.0044785 | 0.00368 | 0.0021198 | 0.00099177 | 0 | 0 | 0 | 0 | 0 | 0 | 0 | 0 | 0 | 0 | 0 | 0 | 0 | 0 | 0 | 0 | 0 | 0 | 0 | 0 | 0 | 0 | 0 | 0 | 0 | 0 | 0 | 0 | 0 | 0 | 5.2655e-05 | 0.0010834 | 0.0045704 | 0.0036408 | 3.1798e-05 | 0 | 0 | 0 | 3.7538e-05 | 0 | 0 | 0 | 0 | 0 | 0 | 0 | 0 | 0 | 0 | 0 | 0 | 0 | 0 | 0 | 0 | 0 | 0 | 0 | 0 | 0 | 0 | 0 | 0 | 0 | 0 | 0 | 0 | 0 | 0 | 0 | 0 | 0 | 0 | 0 | 0 | 0 | 0 | 0 | 0 | 0 | 0 | 0 | 0 | 0 | 0 | 0 | 0 | 0 | 0 | 0 | 0 | 0 | 0 | 0 | 0 | 0 | 0 | 0 | 0 | 0 | 0 | 0 | 0 | 0 | 0 | 0 | 0 | 0.00052445 | 0.037591 | 0.23584 | 0.30731 | 0.2076 | 0.12946 | 0.13981 | 0.049584 | 0.0033148 | 0 | 0 | 0 | 0 | 0 | 0 | 0.00018326 | 7.3843e-05 | 0 | 0 | 0.00010383 | 0.0024044 | 0.047012 | 0.12416 | 0.17266 | 0.31488 | 0.12868 | 0.38363 | 0.44546 | 0.49528 | 0.29644 | 0.46015 | 0.62762 | 0.67603 | 0.63502 | 0.75152 | 0.65243 | 0.67967 | 0.53492 | 0.36744 | 0.23089 | 0.11437 | 0.043019 | 0.018498 | 0.0031442 | 0.0025389 | 0.043534 | 0.24588 | 0.42573 | 0.43573 | 0.51066 | 0.22449 | 0.07976 | 0.040566 | 0.023349 | 0.0016236 | 0.016704 | 0.032922 | 0.042433 | 0.060411 | 0.0089048 | 0.011758 | 0.0093523 | 0.0002053 | 0 | 0 | 0 | 0 | 0 | 0 | 0 | 0 | 0.00020138 | 0.1798 | 0.52429 | 0.45543 | 0.34978 | 0.2941 | 0.31708 | 0.34482 | 0.22188 | 0.28567 | 0.18862 | 0.19599 | 0.077479 | 0.076511 | 0.036571 | 4.1085e-05 | 0.00074407 | 0.10948 | 0.43712 | 0.73225 | 0.75381 | 0.79617 | 0.84408 | 0.89885 | 0.93489 | 0.9545 | 0.94678 | 0.95578 | 0.95578 | 0.81327 | 0.446 | 0.75197 | 0.7214 | 0.72252 | 0.28742 | 0.33214 | 0.34575 | 0.12446 | 0.043746 | 1.3594e-05 | 0.0015755 | 0.0021865 | 0.0010862 | 1.334e-05 | 0 | 0 | 0 | 0 | 0 | 0 | 6.6614e-06 | 0.0010692 | 0.0006628 | 0 | 6.9903e-05 | 0.0022538 | 0.0040064 | 0.0064536 | 0.0009318 | 0 | 0 | 0 | 0 | 0 | 0 | 0 | 0 | 0 | 0 | 0 | 0 | 0 | 0 | 0 | 0 | 0 | 0 | 0 | 0 | 0 | 0 | 0 | 0 | 0 | 0 | 0 | 0 | 0 | 0 | 0 | 0 | 0 | 0 | 0 | 0 | 0 | 0 | 0 | 0 | 0 | 0 | 0.0015308 | 0.051182 | 0.058604 | 0.052348 | 0.079362 | 0.069913 | 0.05722 | 0.062197 | 0.075544 | 0.034769 | 0.0070791 | 0.0095152 | 0.16775 | 0.37099 | 0.77903 | 0.89255 | 0.94984 | 0.95552 | 0.95578 | 0.95578 | 0.95578 | 0.95578 | 0.95578 | 0.95578 | 0.95578 | 0.93618 | 0.91148 | 0.93122 | 0.917 | 0.9459 | 0.7466 | 0.12716 | 0.047919 | 0.054914 | 0.033017 | 0.019412 | 0.07942 | 0.21698 | 0.34159 | 0.2309 | 0.17568 | 0.077957 | 0.012006 | 0.24639 | 0.54581 | 0.1503 | 0.057398 | 0.041323 | 0.060283 | 0.14539 | 0.03709 | 0.00021413 | 0.00036187 | 0.0017352 | 0 | 0 | 0 | 0 | 0 | 0 | 0.00057439 | 0.021745 | 0.01216 | 0.012808 | 0.019196 | 0.011091 | 0.042789 | 0.12701 | 0.3482 | 0.90346 | 0.94577 | 0.89051 | 0.32458 | 0.90409 | 0.84536 | 0.94805 | 0.83137 | 0.94308 | 0.938 | 0.95578 | 0.95452 | 0.95231 | 0.95515 | 0.95272 | 0.94957 | 0.9392 | 0.90469 | 0.81039 | 0.49216 | 0.26159 | 0.24138 | 0.79425 | 0.84543 | 0.65085 | 0.85741 | 0.94385 | 0.78458 | 0.41103 | 0.48264 | 0.40096 | 0.19581 | 0.12134 | 0 | 0 | 0.0024728 | 0.0010905 | 0.00066206 | 0.015514 | 0.0072319 | 0.025091 | 0.017274 | 0.016907 | 0.03359 | 0.019019 | 0.020705 | 0.0033168 | 0 | 0 | 0.017872 | 0.029711 | 0.061088 | 0.0045324 | 0 | 0 | 0 | 0 | 0 | 0 | 0 | 0 | 0 | 0 | 0 | 0 | 0 | 0 | 0 | 0 | 0 | 0 | 0 | 0 | 0 | 0 | 0 | 0 | 0 | 0 | 0 | 0 | 0 | 0 | 0 | 0 | 0 | 0 | 0 | 0 | 0 | 0 | 0 | 0 | 0.00089299 | 1.6412e-06 | 0 | 0 | 0 | 0.00032994 | 0.0035144 | 0.0040046 | 0.00308 | 0.002818 | 0.0032268 | 0.0045023 | 0.0030025 | 0.00040771 | 0.00045308 | 0 | 0 | 0 | 0 | 0 | 0 | 0 | 0 | 0 | 0 | 0 | 0 | 0 | 0.00025327 | 0.0132 | 0.049673 | 0.036327 | 0.040704 | 0.025716 | 0.0035658 | 0.00021549 | 0.00019783 | 0 | 0 | 0 | 0 | 0 | 0 | 0 | 0 | 0 | 0 | 0.0013223 | 0.0011413 | 0 | 0.011842 | 0.056853 | 0.090612 | 0.11504 | 0.048354 | 0.024764 | 0.0075656 | 0.00018774 | 0.17607 | 0.32915 | 0.25518 | 0.60689 | 0.90242 | 0.94649 | 0.88196 | 0.88638 | 0.90659 | 0.94279 | 0.93556 | 0.9445 | 0.89982 | 0.86835 | 0.71653 | 0.72695 | 0.6714 | 0.52302 | 0.69423 | 0.16922 | 0.1804 | 0.11201 | 0.20918 | 0.20226 | 0.094953 | 0.071336 | 0.077933 | 0.10778 | 0.10883 | 0.15003 | 0.18155 | 0.26564 | 0.43283 | 0.45294 | 0.57863 | 0.62047 | 0.77315 | 0.80912 | 0.90152 | 0.90121 | 0.89898 | 0.95537 | 0.95578 | 0.95578 | 0.95578 | 0.95578 | 0.91986 | 0.46725 | 0.54194 | 0.21383 | 0.032304 | 0.15253 | 0.42546 | 0.13365 | 0.0010058 | 0.28224 | 0.52862 | 0.67972 | 0.65886 | 0.82672 | 0.48882 | 0.46889 | 0.020533 | 0.48945 | 0.5999 | 0.40807 | 0.35076 | 0.43697 | 0.55078 | 0.73083 | 0.7797 | 0.92487 | 0.94387 | 0.92854 | 0.93024 | 0.93512 | 0.95578 | 0.95578 | 0.95578 | 0.95578 | 0.95578 | 0.8957 | 0.44001 | 0.22248 | 0.27926 | 0.60773 | 0.5675 | 0.61595 | 0.58831 | 0.48789 | 0.23292 | 0.14901 | 0.060575 | 0.020492 | 0.00016812 | 0.0014663 | 0.038282 | 0.17594 | 0.23933 | 0.024007 | 0 | 0.0022927 | 0 | 0 | 0.0015016 | 0.032873 | 0.024674 | 0.10964 | 0.039063 | 0.028663 | 0.11684 | 0.21115 | 0.51174 | 0.47945 | 0.41525 | 0.39188 | 0.38973 | 0.25712 | 0.30545 | 0.20592 | 0.00077588 | 0.025034 | 0.037986 | 0.1494 | 0.30878 | 0.24401 | 0.28935 | 0.16856 | 0.08885 | 0.088178 | 0.095348 | 0.099198 | 0.085418 | 0.15402 | 0.24917 | 0.14832 | 0.024309 | 0.074168 | 0.20135 | 0.18862 | 0.29086 | 0.36172 | 0.2878 | 0.13647 | 0.11179 | 0.080558 | 0.017847 | 0.0030465 | 0.016926 | 0.0031986 | 0 | 0 | 0 | 0.0009568 | 0.0017201 | 0.0011805 | 0.015248 | 0.00028948 | 0.20195 | 0.059913 | 0.13811 | 0.1244 | 0.065528 | 0.0053755 | 0.0028362 | 0.048009 | 0.053667 | 0.0083035 | 0.0015314 | 0.0015022 | 0.003023 | 0.0026517 | 8.566e-05 | 0 | 0 | 0 | 0.00048046 | 0.00019209 | 0 | 0.00010284 | 0 | 0 | 0 | 0 | 0.00014577 | 0.0033937 | 0.013282 | 0.055208 | 0.0089433 | 0.017025 | 0.16768 | 0.28165 | 0.37258 | 0.28893 | 0.1599 | 0.067808 | 0.039923 | 0.0060076 | 0.0010672 | 0.0036268 | 0.0058138 | 0.0054286 | 0.0049567 | 0.0047625 | 0.0044276 | 0.0069483 | 0.0014971 | 2.5273e-05 | 0.11766 | 0.13067 | 0.11725 | 0.19358 | 0.090328 | 0.032134 | 0.007371 | 0.00016597 | 0 | 0 | 0.0026182 | 0.0038737 | 0.0018938 | 3.4217e-05 | 0 | 0 | 0 | 0 | 0 | 0 | 9.5393e-05 | 0 | 0 | 0.18237 | 0.39083 | 0.49766 | 0.51141 | 0.78503 | 0.83908 | 0.76267 | 0.89156 | 0.86539 | 0.56829 | 0.3533 | 0.59558 | 0.56216 | 0.27155 | 0.052063 | 0.0040088 | 0.045503 | 0.074018 | 0.18957 | 0.21585 | 0.035862 | 0.080328 | 0.028296 | 0.12671 | 0.16008 | 0.10545 | 0.20426 | 0.408 | 0.62026 | 0.82797 | 0.93491 | 0.95344 | 0.95578 | 0.95578 | 0.95578 | 0.95578 | 0.95578 | 0.95578 | 0.92759 | 0.21183 | 0.21781 | 0.26339 | 0.42162 | 0.29029 | 0.1718 | 0.6634 | 0.39728 | 0.45219 | 0.7482 | 0.83077 | 0.84853 | 0.48725 | 0.10317 | 0.092503 | 0.053736 | 0.078709 | 0.005375 | 0.00074076 | 0.0031836 | 0.018782 | 0.0047809 | 0.015247 | 0.0026941 | 0.0040908 | 0.0045 | 0.041573 | 0.078041 | 0.10708 | 0.13031 | 0.17529 | 0.22164 | 0.64923 | 0.74988 | 0.84192 | 0.86397 | 0.76902 | 0.71794 | 0.59009 | 0.47432 | 0.38128 | 0.32583 | 0.20116 | 0.15559 | 0.10623 | 0.046257 | 0.014505 | 0 | 0 | 0 | 6.3371e-05 | 0.0010667 | 0.0021705 | 0.0034083 | 0.012128 | 0.069786 | 0.18137 | 0.31415 | 0.28495 | 0.19078 | 0.0031806 | 0.0032119 | 0.00065612 | 0.00031022 | 0.0043631 | 0.0096107 | 0.10176 | 0.091752 | 0.14391 | 0.21944 | 0.15264 | 0.027639 | 0.0026593 | 0.0082445 | 0.0040121 | 0.0010638 | 0.00092076 | 0.0018396 | 0.0020295 | 0.00083366 | 0.00046447 | 0.16527 | 0.3975 | 0.36503 | 0.2279 | 0.11888 | 0.037887 | 0.0075594 | 0.0027841 | 0.0012389 | 8.9578e-06 | 0 | 0 | 0 | 0 | 0 | 0 | 0 | 0.0015265 | 0.0065029 | 0.021642 | 0.041211 | 0.066744 | 0.072399 | 0.19407 | 0.1166 | 0.025367 | 0.03478 | 0.00057235 | 0.02984 | 0.67423 | 0.93355 | 0.90723 | 0.95488 | 0.95578 | 0.95578 | 0.95578 | 0.95578 | 0.95578 | 0.95578 | 0.95578 | 0.95568 | 0.93047 | 0.87587 | 0.77205 | 0.56113 | 0.38685 | 0.58013 | 0.11489 | 0.32995 | 0.015492 | 0.0011577 | 0.039753 | 0.03853 | 0.0015479 | 0 | 3.6434e-05 | 0.00060135 | 0.0083931 | 0.039873 | 0.070552 | 0.032019 | 0.027527 | 0.0026075 | 0.0010468 | 0 | 0.00013925 | 0.001153 | 0 | 0.00070912 | 0.00012995 | 0.009597 | 0.050662 | 0.13718 | 0.45663 | 0.62051 | 0.52395 | 0.26234 | 0.10223 | 0.029504 | 0.033473 | 0.013629 | 0.026523 | 0.044859 | 0.053874 | 0.021615 | 0.026801 | 0.018067 | 0.0037223 | 0.00069719 | 0 | 0 | 0 | 0 | 0 | 0 | 0 | 0 | 0 | 0.00071937 | 0.0308 | 0.064519 | 0.062965 | 0.081558 | 0.081089 | 0.045559 | 0.029529 | 0.026693 | 0.010565 | 0.024249 | 0.063575 | 0.0071401 | 0 | 0 | 0.00034856 | 0.0020549 | 0.0011992 | 0.0014973 | 0.001455 | 0.0020788 | 0.0080555 | 0.047984 | 0.60141 | 0.63253 | 0.49017 | 0.54047 | 0.29707 | 0.051762 | 0.010933 | 0.0011132 | 0 | 0 | 0 | 0 | 0 | 0.0014262 | 0.0021237 | 0.025559 | 0.020692 | 0.0027685 | 9.6952e-06 | 0 | 0 | 0 | 9.4576e-05 | 0.01809 | 0.047612 | 0.078449 | 0.064851 | 0.22207 | 0.73073 | 0.57745 | 0.57347 | 0.7627 | 0.93895 | 0.95259 | 0.94621 | 0.89437 | 0.80287 | 0.63255 | 0.52882 | 0.34651 | 0.28711 | 0.24948 | 0.2771 | 0.42151 | 0.50026 | 0.72414 | 0.85073 | 0.92494 | 0.91974 | 0.91201 | 0.51864 | 0.24713 | 0.19793 | 0.10785 | 0.0051819 | 6.8573e-05 | 0 | 0 | 0 | 0.00038626 | 0.0019293 | 0.0027806 | 0.0010434 | 0.0018103 | 0.0068961 | 0.014563 | 0.069822 | 0.11459 | 0.12029 | 0.10685 | 0.19222 | 0.5912 | 0.50896 | 0.80798 | 0.81238 | 0.83399 | 0.64437 | 0.28211 | 0.034452 | 0.053819 | 0.029763 | 0 | 0 | 0 | 0 | 0 | 0 | 0 | 0 | 0 | 0 | 0 | 0 | 0 | 0 | 0 | 0 | 0 | 0.1187 | 0.22399 | 0.35114 | 0.3457 | 0.21591 | 0.050634 | 0.0051096 | 0.00061066 | 0 | 0 | 0.00023159 | 0.00061515 | 0 | 0.046734 | 0.13074 | 0.38894 | 0.3292 | 0.25277 | 0.054076 | 0.07151 | 0.0079669 | 6.07e-06 | 0.0036357 | 0.070789 | 0.3054 | 0.68178 | 0.56784 | 0.50374 | 0.48827 | 0.54899 | 0.58284 | 0.5085 | 0.1665 | 0.14223 | 0.21632 | 0.06982 | 0.0627 | 0.10225 | 0.10197 | 0.072361 | 0.05467 | 0.042427 | 0.03026 | 0.029097 | 0.14804 | 0.37408 | 0.42703 | 0.66456 | 0.56881 | 0.33056 | 0.22226 | 0.14626 | 0.12471 | 0.10403 | 0.067927 | 0.0059049 | 0.0004886 | 0.00087928 | 0.00086404 | 0.0019681 | 0.010902 | 0.0039662 | 0.0035572 | 0.0077737 | 0.0049016 | 0.0043666 | 0.0047477 | 0.0035989 | 0.016974 | 0.14676 | 0.42596 | 0.78466 | 0.7031 | 0.55486 | 0.43167 | 0.13713 | 0.016776 | 0 | 0 | 0 | 0.00019918 | 0.0025669 | 0.052507 | 0.015248 | 0.0081699 | 0.033575 | 0.044526 | 0.076604 | 0.046217 | 0.060899 | 0.062496 | 0.16117 | 0.28565 | 0.38953 | 0.59533 | 0.3544 | 0.13279 | 0.010169 | 0.001975 | 0.0093261 | 0.00057194 | 0.00049717 | 0 | 0.013133 | 0.013723 | 0.00045327 | 0 | 0 | 0.00012481 | 0.0020772 | 0.00041698 | 0.020084 | 0.028435 | 0 | 0.010609 | 0.0026866 | 0.014712 | 0.072297 | 0.052148 | 0.087551 | 0.058732 | 0.034479 | 0.017202 | 0.0027975 | 0 | 0 | 0 | 0 | 0 | 0 | 0.0017306 | 0.0068465 | 0.023465 | 0.031708 | 0.030653 | 0.045911 | 0.29288 | 0.40728 | 0.36398 | 0.49611 | 0.69923 | 0.56961 | 0.56346 | 0.66367 | 0.49853 | 0.23343 | 0.17232 | 0.34373 | 0.39208 | 0.22571 | 0.04518 | 0.050647 | 0.077187 | 0.099119 | 0.088317 | 0.16382 | 0.14907 | 0.37451 | 0.33135 | 0.23228 | 0.17963 | 0.17647 | 0.19637 | 0.19672 | 0.58693 | 0.7182 | 0.81297 | 0.87553 | 0.78487 | 0.49276 | 0.39616 | 0.047889 | 0.03908 | 0.051886 | 0.046305 | 0.047722 | 0.21231 | 0.51123 | 0.26458 | 0.037808 | 0.027979 | 0.0059722 | 0.0021385 | 5.5847e-05 | 0 | 0 | 0 | 0.0063227 | 0.17191 | 0.4866 | 0.37034 | 0.31346 | 0.36068 | 0.17993 | 0.066492 | 0.011285 | 0.013118 | 0.05845 | 0.13205 | 0.26716 | 0.52305 | 0.84551 | 0.85694 | 0.83266 | 0.86095 | 0.605 | 0.36665 | 0.84739 | 0.78415 | 0.59214 | 0.40321 | 0.2317 | 0.13325 | 0.12163 | 0.59195 | 0.53176 | 0.36983 | 0.52981 | 0.52818 | 0.30018 | 0.27723 | 0.34786 | 0.43054 | 0.69257 | 0.84356 | 0.89046 | 0.83506 | 0.859 | 0.83297 | 0.9223 | 0.93581 | 0.90815 | 0.8704 | 0.95017 | 0.95419 | 0.95422 | 0.94978 | 0.95578 | 0.95578 | 0.95578 | 0.95578 | 0.95578 | 0.95578 | 0.95578 | 0.95578 | 0.95578 | 0.95578 | 0.94735 | 0.79103 | 0.952 | 0.94106 | 0.88571 | 0.75112 | 0.48772 | 0.10532 | 0.073234 | 0.32689 | 0.027579 | 0.026042 | 0.021624 | 0.17289 | 0.34116 | 0.28781 | 0.078551 | 0.0012505 | 0.024419 | 0.071307 | 0.02105 | 0.04609 | 0.0701 | 0.057284 | 0.10506 | 0.38914 | 0.5974 | 0.25249 | 0.078145 | 0.051978 | 0.047626 | 0.085536 | 0.20213 | 0.11648 | 0.39397 | 0.13256 | 0.20534 | 0.59963 | 0.89957 | 0.8102 | 0.66064 | 0.51291 | 0.16514 | 0.040732 | 0.13563 | 0.21453 | 0.30821 | 0.073633 | 0.22175 | 0.32023 | 0.21709 | 0.098857 | 0.029478 | 0.056775 | 0.11912 | 0.20454 | 0.25003 | 0.28542 | 0.30291 | 0.49627 | 0.70571 | 0.78007 | 0.23048 | 0.072068 | 0.069677 | 0.23147 | 0.66616 | 0.88458 | 0.94259 | 0.9432 | 0.95578 | 0.95578 | 0.95578 | 0.95547 | 0.95144 | 0.95244 | 0.93632 | 0.87486 | 0.80135 | 0.65489 | 0.47608 | 0.3734 | 0.73721 | 0.61561 | 0.71603 | 0.48361 | 0.0886 | 0.18994 | 0.42411 | 0.34865 | 0.45319 | 0.7445 | 0.55392 | 0.952 | 0.94111 | 0.95107 | 0.95578 | 0.95472 | 0.95578 | 0.95578 | 0.95578 | 0.95578 | 0.95578 | 0.95578 | 0.95578 | 0.5913 | 0.27993 | 0.31265 | 0.71791 | 0.43098 | 0.24817 | 0.27314 | 0.19274 | 0.25263 | 0.55983 | 0.40624 | 0.36265 | 0.49851 | 0.465 | 0.48159 | 0.25855 | 0.42939 | 0.66486 | 0.50142 | 0.19909 | 0.20593 | 0.1827 | 0.34691 | 0.27466 | 0.36275 | 0.28113 | 0.22154 | 0.20591 | 0.2311 | 0.36507 | 0.099789 | 0.040062 | 0.089789 | 0.36067 | 0.16378 | 0.29379 | 0.37041 | 0.38469 | 0.55329 | 0.81981 | 0.9345 | 0.92533 | 0.95213 | 0.95566 | 0.95437 | 0.95574 | 0.86794 | 0.83547 | 0.76518 | 0.7212 | 0.16411 | 0.26901 | 0.33129 | 0.31248 | 0.31836 | 0.49135 | 0.28908 | 0.12477 | 0.10714 | 0.071763 | 0.00021035 | 0 | 0 | 0.00087222 | 0.002918 | 0.0039826 | 0.003328 | 0 | 0.00062234 | 0.0025813 | 0.0053422 | 0.039782 | 0.047318 | 0.048914 | 0.065023 | 0.12334 | 0.24376 | 0.25116 | 0.36296 | 0.34865 | 0.43493 | 0.27306 | 0.21919 | 0.16187 | 0.31508 | 0.52837 | 0.65204 | 0.34724 | 0.32597 | 0.39541 | 0.17631 | 0.10785 | 0.11258 | 0.12565 | 0.10987 | 0.14968 | 0.19134 | 0.14682 | 0.11055 | 0.10152 | 0.17339 | 0.14085 | 0.22383 | 0.77225 | 0.82193 | 0.68023 | 0.5442 | 0.44962 | 0.28818 | 0.19715 | 0.24928 | 0.29262 | 0.36559 | 0.49152 | 0.19521 | 0.033385 | 0.029703 | 0.029403 | 0.0513 | 0.073762 | 0.099489 | 0.083236 | 0.1487 | 0.12376 | 0.10101 | 0.72887 | 0.8395 | 0.82072 | 0.56906 | 0.3988 | 0.41861 | 0.43461 | 0.54948 | 0.72955 | 0.84049 | 0.82898 | 0.9061 | 0.47923 | 0.087508 | 0.0228 | 0.10269 | 0.18865 | 0.29074 | 0.34794 | 0.36355 | 0.48873 | 0.38499 | 0.39835 | 0.56761 | 0.65677 | 0.82466 | 0.78938 | 0.37645 | 0.34254 | 0.47466 | 0.40048 | 0.26085 | 0.081898 | 0.056799 | 0.011799 | 0.0040242 | 0.02719 | 0.023561 | 0.0023882 | 0.0018564 | 0.0021557 | 0.0032788 | 0.0043319 | 0.0034217 | 0.0040783 | 0.0043478 | 0.00042915 | 0 | 0 | 0 | 0.0006066 | 0.00062242 | 0 | 0 | 0 | 0 | 0 | 0 | 0 | 0 | 0 | 0 | 0 | 0 | 0 | 0 | 0 | 0 | 0 | 0 | 0 | 0 | 1.3106e-05 | 0.0057695 | 0.53104 | 0.43611 | 0.10429 | 0.030424 | 0.11124 | 0.18274 | 0.21744 | 0.29247 | 0.1081 | 0.033165 | 0.13655 | 0.16247 | 0.091654 | 0.14392 | 0.13066 | 0.079713 | 0.041639 | 0.025617 | 0.039545 | 0.048887 | 0.028376 | 0.054843 | 0.080257 | 0.31561 | 0.72828 | 0.77163 | 0.91718 | 0.95545 | 0.84448 | 0.59474 | 0.58148 | 0.37732 | 0.27019 | 0.61362 | 0.36766 | 0.39737 | 0.15112 | 0.11232 | 0.12561 | 0.14954 | 0.20533 | 0.21235 | 0.16865 | 0.15613 | 0.1379 | 0.2228 | 0.45161 | 0.51561 | 0.53638 | 0.5335 | 0.72622 | 0.69857 | 0.65066 | 0.35832 | 0.0686 | 0.00063218 | 0 | 0 | 0 | 0 | 0 | 0 | 0 | 0 | 0 | 0 | 0 | 0 | 0 | 0 | 0 | 0 | 0.0019444 | 0.00913 | 0.0005787 | 0.0019563 | 0.0027297 | 0.016848 | 0.044694 | 0.0085729 | 0.0013804 | 0.0027659 | 0.0043687 | 0.00074584 | 0 | 0 | 0.0015383 | 0.016566 | 0.054629 | 0.1665 | 0.18228 | 0.16221 | 0.069338 | 0.27568 | 0.6502 | 0.68598 | 0.61064 | 0.61024 | 0.80985 | 0.77928 | 0.87068 | 0.72342 | 0.53281 | 0.70502 | 0.76171 | 0.68656 | 0.61272 | 0.12967 | 0.10461 | 0.1357 | 0.11717 | 0.046514 | 0.11361 | 0.28124 | 0.48598 | 0.56153 | 0.70642 | 0.6953 | 0.62971 | 0.74748 | 0.76565 | 0.9079 | 0.90155 | 0.85356 | 0.8777 | 0.59977 | 0.56237 | 0.34268 | 0.41102 | 0.60202 | 0.63995 | 0.33459 | 0.49016 | 0.49026 | 0.44368 | 0.48176 | 0.42684 | 0.44311 | 0.57488 | 0.82559 | 0.90881 | 0.57138 | 0.44174 | 0.33374 | 0.47773 | 0.30084 | 0.014671 | 0.0014033 | 0.002317 | 0.00084929 | 0 | 0.0003661 | 0.0011763 | 0 | 0.0006269 | 0.00066608 | 0 | 0 | 0 | 0.00015803 | 0.0046852 | 0.054002 | 0.044828 | 0.043365 | 0.1328 | 0.076152 | 0.19768 | 0.24461 | 0.068616 | 0.0042031 | 0.079351 | 0.18314 | 0.073531 | 0.0062589 | 0 | 0 | 0.0080453 | 0.051209 | 0.036398 | 0.0093123 | 0.013078 | 0.048006 | 0.075635 | 0.059339 | 0.040765 | 0.041485 | 0.040713 | 0.14704 | 0.53803 | 0.49145 | 0.92676 | 0.93172 | 0.9435 | 0.95173 | 0.9547 | 0.95125 | 0.49301 | 0.18187 | 0.19983 | 0.20245 | 0.26035 | 0.10427 | 0.0024418 | 0 | 0 | 0 | 0 | 0 | 0.0011139 | 0.00052243 | 0 | 0.0014477 | 0.019359 | 0.33437 | 0.75722 | 0.80111 | 0.8418 | 0.76025 | 0.69398 | 0.6706 | 0.47491 | 0.22474 | 0.11127 | 0.021611 | 0.0033491 | 0.0028828 | 0.033185 | 0.025479 | 0.061989 | 0.093263 | 0.16211 | 0.086779 | 0.058293 | 0.046329 | 0.054648 | 0.078822 | 0.16501 | 0.29073 | 0.43635 | 0.4926 | 0.44735 | 0.41207 | 0.51773 | 0.49426 | 0.2988 | 0.19617 | 0.066794 | 0.065524 | 0.014181 | 0.0014882 | 0 | 0.00015784 | 0.00049055 | 0.0010045 | 0.00015125 | 0.0017818 | 0.0044577 | 0.012763 | 0.052599 | 0.15061 | 0.24759 | 0.31183 | 0.78339 | 0.73728 | 0.79423 | 0.90776 | 0.86428 | 0.88792 | 0.93162 | 0.9527 | 0.88866 | 0.61724 | 0.55522 | 0.31772 | 0.13606 | 0.14348 | 0.31703 | 0.061511 | 0.11126 | 0.2297 | 0.39513 | 0.22238 | 0.23888 | 0.36097 | 0.35028 | 0.4843 | 0.81991 | 0.4781 | 0.70979 | 0.53376 | 0.45091 | 0.31894 | 0.22811 | 0.21993 | 0.071394 | 0.063245 | 0.020617 | 0.0043877 | 0.025775 | 0.031332 | 0.033573 | 0.0641 | 0.081543 | 0.063394 | 0.02926 | 0.015152 | 0.0087095 | 0.011977 | 0.01708 | 0.025671 | 0.29643 | 0.68962 | 0.82053 | 0.87004 | 0.79921 | 0.7951 | 0.81016 | 0.71042 | 0.57265 | 0.57746 | 0.61371 | 0.44578 | 0.19889 | 0.01606 | 0.0055081 | 0.025053 | 0.032521 | 0.046184 | 0.073957 | 0.090386 | 0.1076 | 0.14734 | 0.19768 | 0.43709 | 0.87496 | 0.92619 | 0.88558 | 0.80859 | 0.79403 | 0.79038 | 0.86957 | 0.8764 | 0.88281 | 0.73481 | 0.78721 | 0.83929 | 0.59278 | 0.17503 | 0.18428 | 0.17425 | 0.16193 | 0.14897 | 0.15864 | 0.13892 | 0.16838 | 0.286 | 0.41208 | 0.48663 | 0.75084 | 0.58601 | 0.64313 | 0.82708 | 0.44237 | 0.29401 | 0.37727 | 0.58398 | 0.38552 | 0.25017 | 0.30341 | 0.40866 | 0.29304 | 0.34741 | 0.35509 | 0.43126 | 0.55465 | 0.48967 | 0.55864 | 0.42485 | 0.32084 | 0.26993 | 0.19354 | 0.088511 | 0.26175 | 0.52811 | 0.52547 | 0.44076 | 0.20991 | 0.01996 | 0.21481 | 0.55245 | 0.51708 | 0.21074 | 0.019726 | 0.011551 | 0.034255 | 0.016324 | 0.034748 | 0.023771 | 0.0018334 | 0.001013 | 0.004275 | 0.041485 | 0.074746 | 0.10995 | 0.11018 | 0.090051 | 0.16196 | 0.19464 | 0.061826 | 0.0065956 | 0.083039 | 0.14662 | 0.063687 | 0.0094898 | 0.0052315 | 0.00045571 | 0 | 0 | 0.00031168 | 0.0023643 | 0.037412 | 0.012612 | 0.014442 | 0.01849 | 0.0070268 | 0.0053065 | 0.0041178 | 0.0042916 | 0.0085301 | 0.10876 | 0.49691 | 0.201 | 0.22196 | 0.55303 | 0.43773 | 0.25504 | 0.15276 | 0.048434 | 0 | 0.0024015 | 0.24442 | 0.029463 | 0 | 0 | 0 | 0 | 0 | 0.00076625 | 0.00015641 | 0.0017761 | 0.00029934 | 0 | 0.11744 | 0.40191 | 0.60767 | 0.25215 | 0.19737 | 0.080941 | 0.11376 | 0.20406 | 0.21199 | 0.54452 | 0.52382 | 0.22123 | 0.1646 | 0.23113 | 0.13016 | 0.2433 | 0.16045 | 0.099286 | 0.057507 | 0.015662 | 0.0020836 | 0.001702 | 0.0036443 | 0.0054508 | 0.019113 | 0.049725 | 0.50682 | 0.53706 | 0.42013 | 0.346 | 0.24738 | 0.096148 | 0.041689 | 0.065286 | 0.053308 | 0.088208 | 0.15891 | 0.3732 | 0.29121 | 0.0057519 | 0.0040381 | 0.003806 | 0.0018253 | 4.0826e-05 | 0.00044242 | 0.021811 | 0.090706 | 0.11373 | 0.24979 | 0.30673 | 0.67054 | 0.73169 | 0.62639 | 0.67036 | 0.4704 | 0.27394 | 0.033437 | 0.0019308 | 0.0015102 | 0 | 0 | 0 | 0 | 0 | 0 | 0 | 0 | 0 | 0 | 0 | 0 | 1.1691e-05 | 0.0024271 | 0.055351 | 0.11176 | 0.095353 | 0.047643 | 0.010206 | 0.0047846 | 0.0015969 | 0 | 0.0065325 | 0.0028994 | 0.18088 | 0.097598 | 0.097635 | 0.30278 | 0.38294 | 0.086097 | 0.044598 | 0.11143 | 0.21091 | 0.1449 | 0.31374 | 0.4161 | 0.33103 | 0.54218 | 0.42427 | 0.54971 | 0.68756 | 0.75853 | 0.65765 | 0.45225 | 0.28607 | 0.13717 | 0.0034035 | 0.0021691 | 0.021335 | 0.022952 | 0.028283 | 0.08209 | 0.060834 | 0.078187 | 0.10387 | 0.1036 | 0.076421 | 0.084326 | 0.13681 | 0.14929 | 0.52399 | 0.53061 | 0.32415 | 0.081202 | 0.22566 | 0.51916 | 0.64474 | 0.56167 | 0.52962 | 0.71627 | 0.83752 | 0.71519 | 0.43392 | 0.58385 | 0.64065 | 0.32479 | 0.050193 | 0.079434 | 0.14912 | 0.17704 | 0.17135 | 0.12808 | 0.14656 | 0.19715 | 0.27149 | 0.27606 | 0.36067 | 0.838 | 0.82512 | 0.65191 | 0.64575 | 0.50162 | 0.36741 | 0.38279 | 0.38958 | 0.20355 | 0.00011411 | 0 | 0.0015834 | 0.062169 | 0.00075692 | 0 | 0.0011657 | 0.0066188 | 0.0063268 | 0.0045507 | 0.017349 | 0.033992 | 0.063384 | 0.13275 | 0.12675 | 0.44471 | 0.63433 | 0.64739 | 0.59678 | 0.56943 | 0.52277 | 0.36728 | 0.24298 | 0.20806 | 0.42617 | 0.35067 | 0.20618 | 0.20887 | 0.10443 | 0.28439 | 0.39872 | 0.35411 | 0.41736 | 0.47069 | 0.44151 | 0.63867 | 0.62559 | 0.73561 | 0.52556 | 0.58526 | 0.88715 | 0.73239 | 0.83885 | 0.74669 | 0.60957 | 0.65347 | 0.72261 | 0.70857 | 0.79475 | 0.91121 | 0.88732 | 0.68553 | 0.5926 | 0.75747 | 0.78463 | 0.86003 | 0.91952 | 0.92321 | 0.91377 | 0.89992 | 0.88778 | 0.8965 | 0.76979 | 0.93186 | 0.95536 | 0.95578 | 0.95578 | 0.95414 | 0.95435 | 0.95578 | 0.95578 | 0.95578 | 0.95578 | 0.95578 | 0.95578 | 0.95578 | 0.88782 | 0.80426 | 0.69473 | 0.74824 | 0.60091 | 0.49312 | 0.4002 | 0.38729 | 0.4951 | 0.45882 | 0.23181 | 0.53063 | 0.94714 | 0.95454 | 0.9108 | 0.76288 | 0.57639 | 0.13912 | 0.33788 | 0.65503 | 0.79634 | 0.53126 | 0.10609 | 0.019791 | 0.0037433 | 0.0038392 | 0.0023025 | 0.00043613 | 2.6764e-06 | 0.00058716 | 0.0008587 | 0.0010023 | 0.00063143 | 0.0047768 | 0.0027734 | 0.00043834 | 0.17873 | 0.75325 | 0.90547 | 0.71393 | 0.26128 | 0.12902 | 0.01529 | 0.0049188 | 0.041839 | 0.060355 | 0.13314 | 0.091753 | 0.013692 | 0.0034825 | 0.0017219 | 0.00040527 | 3.7143e-06 | 0 | 0 | 0.017342 | 0.079739 | 0.17412 | 0.28627 | 0.43676 | 0.23914 | 0.09517 | 0.16412 | 0.10382 | 0.038737 | 0.0010469 | 0.0034306 | 0.093685 | 0.34113 | 0.6464 | 0.78905 | 0.40755 | 0.086385 | 0.14553 | 0.19046 | 0.20398 | 0.14666 | 0.11585 | 0.10715 | 0.11965 | 0.11164 | 0.11235 | 0.13084 | 0.38273 | 0.57311 | 0.70054 | 0.81321 | 0.8741 | 0.83365 | 0.90202 | 0.91485 | 0.63089 | 0.53634 | 0.75375 | 0.36955 | 0.22359 | 0.048036 | 0.020406 | 0.035598 | 0.031873 | 0.023123 | 0.0055662 | 0.0036175 | 0 | 0 | 0.00028373 | 0 | 0 | 0 | 0 | 0.11956 | 0.18188 | 0.17823 | 0.083444 | 0.083093 | 0.078868 | 0.065785 | 0.025939 | 0.0059229 | 0.00053681 | 0 | 0 | 0 | 0 | 0 | 0 | 6.2873e-05 | 0.0017143 | 0.0015679 | 0.0033073 | 0.015157 | 0.57822 | 0.34536 | 0.14832 | 0.11138 | 0.18707 | 0.2779 | 0.6559 | 0.59892 | 0.48274 | 0.55784 | 0.63954 | 0.66321 | 0.30442 | 0.069553 | 0.049443 | 0.030044 | 0.02877 | 0.034041 | 0.044571 | 0.1776 | 0.3732 | 0.46895 | 0.4333 | 0.36271 | 0.64695 | 0.70269 | 0.83829 | 0.92839 | 0.92959 | 0.94224 | 0.94365 | 0.84619 | 0.94335 | 0.86025 | 0.81919 | 0.86811 | 0.4522 | 0.055642 | 0.035389 | 0.0038381 | 0.041402 | 0.13163 | 0.3034 | 0.31341 | 0.54903 | 0.81226 | 0.83117 | 0.82699 | 0.77039 | 0.65108 | 0.27352 | 0.55625 | 0.69247 | 0.85362 | 0.69066 | 0.84593 | 0.88823 | 0.69749 | 0.93769 | 0.90581 | 0.7901 | 0.76072 | 0.64811 | 0.43658 | 0.31229 | 0.28053 | 0.17267 | 0.22246 | 0.23543 | 0.39903 | 0.58332 | 0.64041 | 0.61518 | 0.69926 | 0.78437 | 0.78416 | 0.89245 | 0.89316 | 0.92777 | 0.9332 | 0.66867 | 0.3397 | 0.17425 | 0.13222 | 0.0077259 | 0.0034552 | 0.0042544 | 0.018706 | 0.050173 | 0.08187 | 0.33034 | 0.53134 | 0.61924 | 0.6445 | 0.45625 | 0.0053774 | 0.049762 | 0.39719 | 0.57646 | 0.81887 | 0.74786 | 0.32004 | 0.61637 | 0.56597 | 0.67146 | 0.81138 | 0.70448 | 0.46591 | 0.079849 | 0 | 0 | 0.0050521 | 0.0070424 | 0.044492 | 0.12935 | 0.14331 | 0.19722 | 0.2787 | 0.58991 | 0.52883 | 0.77582 | 0.39054 | 0.26989 | 0.13698 | 0.028794 | 0 | 0 | 0.00069841 | 0.038714 | 0.015115 | 9.957e-05 | 0.069386 | 0.011198 | 0 | 7.1967e-05 | 0.0033695 | 0.003386 | 0.0020015 | 0.013701 | 0.060331 | 0.11625 | 0.16395 | 0.37597 | 0.32771 | 0.38119 | 0.6035 | 0.32051 | 0.1857 | 0.14842 | 0.092239 | 0.07625 | 0.024272 | 0.005593 | 0.00061434 | 0.00019545 | 4.1141e-05 | 0.00089694 | 0 | 0 | 0.0011615 | 0.03198 | 0.038133 | 0.025978 | 0.022897 | 0.020047 | 0.038148 | 0.078753 | 0.20655 | 0.66291 | 0.55028 | 0.33321 | 0.22791 | 0.091452 | 0.10944 | 0.012786 | 0.00011422 | 0 | 0 | 0.0005517 | 0.0013331 | 0 | 0 | 0 | 0.0018878 | 0.010276 | 0.03391 | 0.063604 | 0.12528 | 0.21602 | 0.303 | 0.42267 | 0.42741 | 0.62654 | 0.40202 | 0.2916 | 0.77463 | 0.92252 | 0.92182 | 0.8945 | 0.73019 | 0.50843 | 0.65857 | 0.49357 | 0.53436 | 0.14993 | 0.11445 | 0.085028 | 0.089739 | 0.12313 | 0.079426 | 0.073879 | 0.091082 | 0.122 | 0.19301 | 0.23576 | 0.17219 | 0.060939 | 0.2469 | 0.11154 | 0.1216 | 0.091482 | 0.11781 | 0.31794 | 0.087735 | 0.24157 | 0.19987 | 0.092947 | 0.16696 | 0.21273 | 0.1457 | 0.33137 | 0.31175 | 0.59196 | 0.46613 | 0.46187 | 0.52564 | 0.5325 | 0.53095 | 0.36988 | 0.44059 | 0.41686 | 0.51308 | 0.18853 | 0.0097958 | 0 | 0 | 0.036404 | 0.031314 | 0.023542 | 0.00093656 | 0 | 0.00058719 | 0.0022736 | 0.00031515 | 0.0033503 | 0.0034795 | 0.00485 | 0.0235 | 0.15499 | 0.21978 | 0.096194 | 0.055238 | 0.0067385 | 0.00449 | 0.0058206 | 0 | 0.082079 | 0.35874 | 0.62746 | 0.53281 | 0.73515 | 0.83974 | 0.92449 | 0.94898 | 0.9545 | 0.95361 | 0.95002 | 0.87101 | 0.83826 | 0.90244 | 0.90751 | 0.54476 | 0.45507 | 0.78877 | 0.73967 | 0.53577 | 0.50419 | 0.3994 | 0.38791 | 0.10253 | 0.014411 | 0 | 0.0021348 | 0.041473 | 0.0035552 | 0.0041371 | 0.052603 | 0.019038 | 0.068684 | 0.20157 | 0.047813 | 0.033549 | 0.011476 | 0.048403 | 0.047405 | 0.01311 | 0.096647 | 0.13106 | 0.12591 | 0.21811 | 0.44125 | 0.59823 | 0.58001 | 0.62726 | 0.38143 | 0.34537 | 0.4465 | 0.26462 | 0.13957 | 0.19769 | 0.29878 | 0.77614 | 0.82818 | 0.70556 | 0.35732 | 0.15722 | 0.10121 | 0.13584 | 0.18295 | 0.24571 | 0.21974 | 0.18703 | 0.15427 | 0.1764 | 0.30449 | 0.46659 | 0.72605 | 0.85525 | 0.41126 | 0.43724 | 0.39509 | 0.44096 | 0.4007 | 0.30145 | 0.25471 | 0.00052045 | 0 | 0 | 0.0050391 | 0.00059079 | 0.0012978 | 0.00074632 | 0.00014547 | 9.5562e-05 | 0.0010133 | 0.0031029 | 0.029747 | 0.10069 | 0.256 | 0.23789 | 0.26768 | 0.13456 | 0.031613 | 0.015656 | 0.069349 | 0.62699 | 0.82743 | 0.74721 | 0.76941 | 0.86456 | 0.85678 | 0.77173 | 0.16722 | 0.0012951 | 7.6232e-05 | 0.0011701 | 0.0038024 | 0.0039528 | 0.010081 | 0.13169 | 0.31443 | 0.43617 | 0.497 | 0.50785 | 0.6526 | 0.89764 | 0.9212 | 0.92911 | 0.91685 | 0.90511 | 0.90935 | 0.88952 | 0.90081 | 0.88914 | 0.84756 | 0.63373 | 0.12699 | 0.033686 | 0.035737 | 0.02185 | 0.053158 | 0.082081 | 0.2417 | 0.30709 | 0.46386 | 0.7163 | 0.8582 | 0.85942 | 0.84873 | 0.90644 | 0.89536 | 0.88325 | 0.90056 | 0.854 | 0.79784 | 0.80888 | 0.88022 | 0.83788 | 0.57051 | 0.58915 | 0.40287 | 0.16144 | 0.075639 | 0.026161 | 0.0066158 | 0.0039375 | 0.0039992 | 0.0035565 | 0.012248 | 0.25688 | 0.62374 | 0.6462 | 0.74651 | 0.90441 | 0.93674 | 0.93801 | 0.93318 | 0.9128 | 0.86108 | 0.72898 | 0.69003 | 0.47182 | 0.73742 | 0.70859 | 0.065806 | 0 | 0.00044187 | 0.0043399 | 0.0040157 | 0.0039129 | 0.0031677 | 0.0033556 | 0.013627 | 0.068699 | 0.1679 | 0.2815 | 0.39774 | 0.71283 | 0.72617 | 0.61289 | 0.43837 | 0.25458 | 0.20385 | 0.093767 | 0.05651 | 0.17392 | 0.090963 | 0.003136 | 5.8401e-05 | 0 | 0.00036035 | 0.0030096 | 0.029942 | 0.20136 | 0.67363 | 0.73397 | 0.39775 | 0.68891 | 0.48295 | 0.45987 | 0.39115 | 0.40199 | 0.57736 | 0.63534 | 0.26371 | 0.050398 | 0.056967 | 0.017772 | 0 | 0 | 0.022784 | 0.27864 | 0.11685 | 0.09593 | 0.12704 | 0.12153 | 0.087118 | 0.071507 | 0.055271 | 0.053469 | 0.060271 | 0.082965 | 0.12806 | 0.3333 | 0.52491 | 0.69617 | 0.64686 | 0.56197 | 0.53037 | 0.488 | 0.34538 | 0.50459 | 0.54003 | 0.65968 | 0.63762 | 0.36333 | 0.040474 | 0.038791 | 0.066479 | 0.117 | 0.10653 | 0.12982 | 0.24871 | 0.32201 | 0.23169 | 0.20451 | 0.19502 | 0.54403 | 0.42175 | 0.76898 | 0.65593 | 0.54264 | 0.69384 | 0.69925 | 0.6011 | 0.59275 | 0.69785 | 0.68249 | 0.59719 | 0.32657 | 0.17996 | 0.26321 | 0.37707 | 0.29677 | 0.40087 | 0.67413 | 0.45933 | 0.49951 | 0.70332 | 0.92557 | 0.81232 | 0.49988 | 0.81775 | 0.59678 | 0.44347 | 0.47589 | 0.52337 | 0.8111 | 0.76325 | 0.45648 | 0.47028 | 0.57943 | 0.69783 | 0.76367 | 0.40178 | 0.26625 | 0.24229 | 0.36734 | 0.27717 | 0.31075 | 0.40297 | 0.66436 | 0.67079 | 0.75064 | 0.68326 | 0.53949 | 0.63846 | 0.78506 | 0.91947 | 0.90122 | 0.93476 | 0.92939 | 0.93401 | 0.58244 | 0.2844 | 0.66507 | 0.86785 | 0.28628 | 0.22927 | 0.29377 | 0.14819 | 0.029369 | 0.005543 | 0.019727 | 0.01983 | 0.021441 | 0.03717 | 0.045739 | 0.13621 | 0.46534 | 0.48558 | 0.71652 | 0.61399 | 0.22978 | 0.038048 | 0.00028626 | 0 | 0 | 0 | 0 | 0.0016562 | 0.024407 | 0.023985 | 0.030302 | 0.034189 | 0.011959 | 0.058797 | 0.066354 | 0.11834 | 0.017964 | 0.21987 | 0.45325 | 0.3573 | 0.41328 | 0.3876 | 0.24058 | 0.20528 | 0.09705 | 0.10332 | 0.043395 | 0 | 0 | 0 | 0 | 0.00064664 | 0.00031444 | 0.0016427 | 0 | 0.0059289 | 0.060532 | 0.070732 | 0.49493 | 0.75227 | 0.2847 | 0.44884 | 0.62676 | 0.63417 | 0.62428 | 0.63007 | 0.83431 | 0.67882 | 0.56655 | 0.45235 | 0.25245 | 0.20915 | 0.24124 | 0.17401 | 0.068934 | 0.028426 | 0.028942 | 0.003453 | 0.015998 | 0.019501 | 0.01595 | 0.027259 | 0.032386 | 0.034345 | 0.039176 | 0.039452 | 0.054426 | 0.11445 | 0.27284 | 0.3618 | 0.58773 | 0.7355 | 0.7787 | 0.77928 | 0.76897 | 0.5561 | 0.33208 | 0.37937 | 0.3778 | 0.36717 | 0.26343 | 0.022792 | 0.00042134 | 3.1376e-06 | 0 | 0 | 0 | 0 | 0 | 0 | 0 | 0.0067494 | 0.3167 | 0.38028 | 0.35025 | 0.32948 | 0.26288 | 0.15699 | 0.16183 | 0.079225 | 0.01802 | 0.059589 | 0.044287 | 0.037748 | 0.10784 | 0.13424 | 0.14058 | 0.22739 | 0.83748 | 0.93805 | 0.91497 | 0.88674 | 0.87398 | 0.82624 | 0.76998 | 0.51217 | 0.34924 | 0.52313 | 0.51238 | 0.29458 | 0.21512 | 0.037211 | 0.02282 | 0.041296 | 0.0047237 | 0.0080728 | 0.00044019 | 0.002653 | 0.035723 | 0.029519 | 0.0073703 | 0.0034367 | 0.011968 | 0.03409 | 0.045154 | 0.031188 | 0.012438 | 0.10273 | 0.063796 | 0.57334 | 0.77295 | 0.73247 | 0.71874 | 0.66545 | 0.60597 | 0.45958 | 0.42806 | 0.44597 | 0.34213 | 0.39831 | 0.30709 | 0.13662 | 0.1253 | 0.16321 | 0.19216 | 0.1039 | 0.1767 | 0.11152 | 0.12729 | 0.17616 | 0.10692 | 0.033226 | 0.047182 | 0.03792 | 0.20674 | 0.33948 | 0.37754 | 0.43413 | 0.6582 | 0.5919 | 0.48618 | 0.3758 | 0.27547 | 0.21129 | 0.34048 | 0.37518 | 0.20097 | 0.031131 | 0.027791 | 0.014638 | 0.0067508 | 0.0047919 | 0.014907 | 0.027658 | 0.047062 | 0.069019 | 0.077474 | 0.098944 | 0.27132 | 0.43185 | 0.49988 | 0.47745 | 0.35109 | 0.45862 | 0.86551 | 0.89516 | 0.67089 | 0.15484 | 0.003958 | 0 | 0 | 0 | 0 | 0 | 0 | 0 | 0.00013552 | 0.0027181 | 0.01479 | 0.033306 | 0.071949 | 0.13994 | 0.21503 | 0.32493 | 0.57826 | 0.44016 | 0.40171 | 0.34672 | 0.17121 | 0.041863 | 0.0054894 | 0.0033506 | 0.0027008 | 0.023074 | 0.13068 | 0.072654 | 0.0029819 | 0.011534 | 0.0096447 | 0.027436 | 0.04213 | 0.065947 | 0.098478 | 0.14044 | 0.21477 | 0.31078 | 0.36756 | 0.56359 | 0.86304 | 0.70073 | 0.57279 | 0.40582 | 0.0044247 | 0 | 0 | 0.00316 | 0.00025446 | 0.00019766 | 2.5343e-05 | 0 | 0 | 0 | 0.00034788 | 0.0055496 | 0.024786 | 0.031596 | 0.083597 | 0.11902 | 0.19439 | 0.45506 | 0.48331 | 0.53372 | 0.89291 | 0.9221 | 0.90361 | 0.91587 | 0.9405 | 0.94411 | 0.93456 | 0.83827 | 0.87757 | 0.81637 | 0.54135 | 0.074393 | 0.065035 | 0.094871 | 0.10895 | 0.14117 | 0.16149 | 0.18678 | 0.2586 | 0.45663 | 0.63067 | 0.60565 | 0.50402 | 0.41065 | 0.55942 | 0.33502 | 0.13821 | 0.10277 | 0.1482 | 0.21137 | 0.34937 | 0.063299 | 8.4677e-05 | 0 | 0 | 0 | 0 | 0 | 0.0024379 | 0.010936 | 0.015708 | 0.0051733 | 0.012662 | 0.046587 | 0.11444 | 0.26415 | 0.35085 | 0.25784 | 0.43907 | 0.86121 | 0.8955 | 0.80649 | 0.38578 | 0.36706 | 0.70613 | 0.6786 | 0.505 | 0.27918 | 0.26257 | 0.027126 | 0 | 0 | 4.6088e-05 | 0.00098961 | 0.016474 | 0.036434 | 0.080141 | 0.10683 | 0.077673 | 0.09505 | 0.17969 | 0.12523 | 0.76659 | 0.77631 | 0.40737 | 0.45353 | 0.71677 | 0.49683 | 0.27549 | 0.521 | 0.76694 | 0.79606 | 0.63667 | 0.13065 | 0.0039839 | 0.01468 | 0.029111 | 0.020733 | 0.023883 | 0.039193 | 0.053937 | 0.084961 | 0.13986 | 0.23004 | 0.27833 | 0.62384 | 0.7474 | 0.39563 | 0.34659 | 0.41441 | 0.39498 | 0.70699 | 0.78172 | 0.62586 | 0.68236 | 0.61615 | 0.40354 | 0.24688 | 0.18573 | 0.24848 | 0.20514 | 0.22049 | 0.21657 | 0.23325 | 0.17208 | 0.12404 | 0.16789 | 0.20671 | 0.45284 | 0.82322 | 0.90783 | 0.70231 | 0.60569 | 0.75851 | 0.88833 | 0.86414 | 0.64357 | 0.49167 | 0.78266 | 0.83123 | 0.79935 | 0.48486 | 0.34266 | 0.27498 | 0.20802 | 0.121 | 0.07783 | 0.083001 | 0.058946 | 0.033318 | 0.042679 | 0.20693 | 0.45411 | 0.74104 | 0.71699 | 0.36052 | 0.46347 | 0.48404 | 0.58461 | 0.47167 | 0.53499 | 0.34846 | 0.18961 | 0.10357 | 0.0030554 | 0 | 0 | 0.0039532 | 0.04378 | 0.051582 | 0.046214 | 0.057434 | 0.094595 | 0.15745 | 0.24149 | 0.2999 | 0.26955 | 0.27192 | 0.14591 | 0.12198 | 0.10098 | 0.047546 | 0.029428 | 0.031924 | 0.010192 | 0.0022059 | 0.0014267 | 0.003608 | 0.0020905 | 0 | 0 | 0 | 0 | 0.0012743 | 0.0041954 | 0.011101 | 0.047114 | 0.11619 | 0.22957 | 0.40642 | 0.36634 | 0.34905 | 0.6964 | 0.8582 | 0.56564 | 0.52224 | 0.52301 | 0.73249 | 0.65855 | 0.16994 | 0.0056962 | 0.10599 | 0.24003 | 0.028581 | 0.043536 | 0.086613 | 0.10431 | 0.21303 | 0.28239 | 0.30048 | 0.29206 | 0.23333 | 0.22407 | 0.31815 | 0.30669 | 0.19811 | 0.5822 | 0.70696 | 0.55768 | 0.62971 | 0.69535 | 0.68417 | 0.84063 | 0.74396 | 0.41869 | 0.19166 | 0.24692 | 0.13779 | 0.0027959 | 0.0016312 | 0.001956 | 0.0039976 | 0.004531 | 0.0030778 | 0.0022996 | 0.0030062 | 0.0056795 | 0.0062109 | 0.077224 | 0.80456 | 0.93025 | 0.41926 | 0.3182 | 0.30569 | 0.21865 | 0.078362 | 0.019268 | 0.13167 | 0.049433 | 0.038219 | 0.052589 | 0.0025984 | 0 | 0 | 0 | 0 | 0 | 0.00020397 | 0.0020254 | 0.0031433 | 0.0041504 | 0.15429 | 0.53704 | 0.73122 | 0.89439 | 0.90253 | 0.79754 | 0.6638 | 0.28086 | 0.12808 | 0.15762 | 0.042433 | 0.021856 | 0.0052921 | 0.00043098 | 0 | 0 | 0 | 0 | 0.00082678 | 0.0035699 | 0.01814 | 0.083412 | 0.15492 | 0.17148 | 0.32881 | 0.35717 | 0.2337 | 0.521 | 0.8736 | 0.51641 | 0.068025 | 0.0031311 | 0 | 0 | 0 | 0 | 0 | 0 | 0 | 0 | 0 | 0 | 0.0024943 | 0.003489 | 0.014514 | 0.041232 | 0.055266 | 0.09077 | 0.13276 | 0.29002 | 0.69735 | 0.7872 | 0.93592 | 0.94512 | 0.89378 | 0.81514 | 0.85469 | 0.30075 | 0.0070727 | 0.0017817 | 0 | 0 | 0.0001119 | 0 | 0.00042482 | 0.0027545 | 0.0042846 | 0.0038507 | 0.0071063 | 0.021254 | 0.035522 | 0.058702 | 0.12458 | 0.22737 | 0.30335 | 0.10852 | 0.093921 | 0.21938 | 0.13931 | 0.079294 | 4.6259e-05 | 0 | 0 | 0 | 0 | 0.00032014 | 0 | 0 | 0 | 7.4539e-06 | 0.0004786 | 0.0023742 | 0.011388 | 0.036015 | 0.053882 | 0.12818 | 0.20017 | 0.1757 | 0.21481 | 0.12119 | 0.25405 | 0.15629 | 0.27961 | 0.10534 | 0.13917 | 0.019566 | 0.010738 | 0.00090754 | 0.002966 | 0.00033555 | 0 | 0 | 0 | 0.00075029 | 0.0071611 | 0.016692 | 0.015522 | 0.023612 | 0.038684 | 0.058603 | 0.10746 | 0.23721 | 0.23976 | 0.30107 | 0.76947 | 0.75765 | 0.42389 | 0.21169 | 0.01082 | 0 | 0 | 0 | 0 | 0 | 0 | 0 | 0 | 3.6189e-05 | 0.0023164 | 0.003934 | 0.0090173 | 0.048073 | 0.10926 | 0.14146 | 0.29433 | 0.23734 | 0.10342 | 0.23665 | 0.049637 | 0.094285 | 0.0401 | 0.019448 | 0.011073 | 0.0035359 | 0.076362 | 0.15849 | 0.060064 | 0 | 0 | 0 | 0 | 0 | 0.0078704 | 0.077954 | 0.10067 | 0.60674 | 0.60407 | 0.40795 | 0.14307 | 0.013488 | 0.016143 | 0.041354 | 0.23176 | 0.33091 | 0.43462 | 0.091402 | 0.12974 | 0.43167 | 0.28283 | 0.046057 | 0.090156 | 0.20327 | 0.041472 | 0.010578 | 0.0099337 | 0.0065905 | 0.016821 | 0.041651 | 0.087212 | 0.1351 | 0.1692 | 0.13705 | 0.10698 | 0.17367 | 0.24754 | 0.46097 | 0.61305 | 0.39546 | 0.27694 | 0.16918 | 0.17182 | 0.15369 | 0.056914 | 0.025415 | 0.018875 | 0.014887 | 0.0047751 | 0.0013458 | 0.010257 | 0.015485 | 0.0099571 | 0.012717 | 0.035155 | 0.045913 | 0.052166 | 0.068653 | 0.052402 | 0.14038 | 0.48857 | 0.8467 | 0.71291 | 0.41266 | 0.51906 | 0.6567 | 0.69173 | 0.57072 | 0.5954 | 0.63874 | 0.55736 | 0.35134 | 0.087867 | 0.006979 | 0.02049 | 0.0096766 | 0.0059719 | 0.0064007 | 0.0089513 | 0.0069679 | 0.026044 | 0.051829 | 0.04974 | 0.24212 | 0.74986 | 0.91937 | 0.6909 | 0.32042 | 0.27436 | 0.32539 | 0.3435 | 0.42621 | 0.47567 | 0.53242 | 0.44124 | 0.38951 | 0.085709 | 0.002261 | 0.0045414 | 0.0017181 | 9.9212e-05 | 0.00051261 | 0.0015207 | 0.0021339 | 0.0038885 | 0.0074172 | 0.043173 | 0.16904 | 0.73677 | 0.89314 | 0.76262 | 0.42726 | 0.33967 | 0.38099 | 0.46111 | 0.54079 | 0.4762 | 0.47366 | 0.54913 | 0.41862 | 0.12084 | 0.027909 | 0.020646 | 0.016045 | 0.019657 | 0.037084 | 0.039916 | 0.015469 | 0.0072057 | 0.065784 | 0.14957 | 0.33552 | 0.80424 | 0.86213 | 0.40241 | 0.49545 | 0.7722 | 0.79782 | 0.62875 | 0.70615 | 0.85174 | 0.75775 | 0.51761 | 0.38348 | 0.13719 | 0.007453 | 0.012816 | 0.016622 | 0.002082 | 0.0030931 | 0.001871 | 0.0024175 | 0.010861 | 0.044404 | 0.16732 | 0.32206 | 0.71924 | 0.68322 | 0.64218 | 0.56728 | 0.60153 | 0.34099 | 0.16061 | 0.11216 | 0.073964 | 0.006608 | 0.00080479 | 0 | 0.00076911 | 0 | 0 | 0.001659 | 0.005356 | 0.0039111 | 0.0051207 | 0.0026108 | 0.031633 | 0.17456 | 0.33423 | 0.4869 | 0.60373 | 0.72172 | 0.80263 | 0.86962 | 0.59474 | 0.30808 | 0.59452 | 0.43284 | 0.25751 | 0.13556 | 0.032249 | 0.0028007 | 0.0014792 | 0 | 0 | 0 | 0 | 0.00042394 | 0.0066052 | 0.02357 | 0.066208 | 0.14723 | 0.24946 | 0.39172 | 0.44995 | 0.71698 | 0.74583 | 0.66975 | 0.61757 | 0.49994 | 0.3736 | 0.16948 | 0.075239 | 0.013533 | 2.4296e-05 | 0.001021 | 0.00018873 | 0 | 0 | 1.1739e-05 | 0.00066295 | 0.0024972 | 0.0062201 | 0.029448 | 0.056559 | 0.090816 | 0.16281 | 0.20138 | 0.1904 | 0.28232 | 0.20933 | 0.233 | 0.20617 | 0.16996 | 0.091978 | 0.025098 | 0.00040712 | 0.00010351 | 0.0021067 | 0.01671 | 0.02706 | 0.00041725 | 0.0021904 | 0.0054922 | 0.005326 | 0.0044151 | 0.0035057 | 0.0091398 | 0.027917 | 0.075187 | 0.19317 | 0.33813 | 0.59857 | 0.71911 | 0.67273 | 0.43369 | 0.45281 | 0.2623 | 0.14634 | 0.088311 | 0.071778 | 0.057556 | 0.0138 | 0.011445 | 0.0033405 | 0 | 0 | 0.00057802 | 0.0062549 | 0.023234 | 0.052352 | 0.10505 | 0.15458 | 0.2421 | 0.34685 | 0.30969 | 0.13157 | 0.24728 | 0.2316 | 0.0027899 | 0.018036 | 0.005655 | 0 | 0 | 0.00011639 | 0.019227 | 0.045091 | 0.036399 | 0.00092979 | 0 | 0 | 0 | 0.0012069 | 0.0025939 | 0.0027609 | 0.014045 | 0.054857 | 0.10424 | 0.20029 | 0.23565 | 0.13109 | 0.76293 | 0.94589 | 0.94338 | 0.93989 | 0.94209 | 0.94606 | 0.94338 | 0.93163 | 0.85947 | 0.86111 | 0.5409 | 0.038173 | 0.023913 | 0.019678 | 0.012092 | 0.023939 | 0.042525 | 0.045043 | 0.022289 | 0.057185 | 0.23961 | 0.28985 | 0.21094 | 0.063317 | 0.053862 | 0.13484 | 0.46346 | 0.86187 | 0.88839 | 0.58644 | 0.11463 | 0.0013683 | 0 | 0 | 0 | 0 | 0 | 0 | 0 | 0.00027751 | 0.0033139 | 0.016191 | 0.057884 | 0.075048 | 0.20238 | 0.31285 | 0.25816 | 0.30018 | 0.63482 | 0.6049 | 0.48485 | 0.39038 | 0.40822 | 0.55338 | 0.6103 | 0.32338 | 0.11404 | 0.00088878 | 0 | 0 | 0 | 0 | 0 | 0.0017878 | 0.0082935 | 0.082321 | 0.14291 | 0.096855 | 0.18266 | 0.26949 | 0.36464 | 0.27891 | 0.54223 | 0.91013 | 0.92184 | 0.81565 | 0.88916 | 0.89468 | 0.88241 | 0.62041 | 0.67712 | 0.55852 | 0.089395 | 0.0017436 | 0.0018097 | 0.006681 | 0.0046681 | 0.0040759 | 0.012445 | 0.020439 | 0.018299 | 0.045342 | 0.11201 | 0.17772 | 0.1776 | 0.21202 | 0.76234 | 0.72467 | 0.86799 | 0.88617 | 0.82396 | 0.68585 | 0.51137 | 0.42998 | 0.38608 | 0.20346 | 0.023391 | 0 | 0 | 0 | 0 | 0.00025196 | 0.00027293 | 0.0018108 | 0.013412 | 0.048382 | 0.15803 | 0.12413 | 0.21629 | 0.27461 | 0.24434 | 0.61902 | 0.10122 | 0.07265 | 0.066225 | 0.042563 | 0.15367 | 0.065083 | 0.00072979 | 0 | 0 | 0 | 0 | 0 | 0.00025201 | 0.00070002 | 0.0077199 | 0.027708 | 0.089832 | 0.19082 | 0.31127 | 0.41406 | 0.40641 | 0.30741 | 0.54902 | 0.50985 | 0.19101 | 0.13149 | 0.14986 | 0.041383 | 0.0048863 | 0.017406 | 0.075442 | 0.2982 | 0.24426 | 0.11415 | 0.091351 | 0.065257 | 0.037278 | 0.020718 | 0.0096503 | 0.0046242 | 0.0046124 | 0.023267 | 0.10433 | 0.31309 | 0.49318 | 0.58231 | 0.78813 | 0.83391 | 0.85207 | 0.81647 | 0.64136 | 0.26062 | 0.2286 | 0.25145 | 0.33149 | 0.2545 | 0.13967 | 0.059886 | 0.043997 | 0.054564 | 0.021143 | 0.014928 | 0.028681 | 0.066225 | 0.062906 | 0.076655 | 0.2669 | 0.52822 | 0.40818 | 0.35227 | 0.56679 | 0.58923 | 0.62877 | 0.50005 | 0.46099 | 0.32195 | 0.44886 | 0.55037 | 0.14056 | 0.053067 | 0.41736 | 0.13446 | 0.033336 | 0.052759 | 0.051174 | 0.049848 | 0.020497 | 0.016479 | 0.030588 | 0.028112 | 0.028697 | 0.039897 | 0.10481 | 0.51632 | 0.87601 | 0.76141 | 0.47757 | 0.40353 | 0.35512 | 0.3419 | 0.37191 | 0.40532 | 0.43446 | 0.48012 | 0.32843 | 0.077678 | 0.0011852 | 0.0030785 | 0.0025037 | 0.0016971 | 0.00041057 | 0.0001348 | 0.0016785 | 0.0025411 | 0.0037031 | 0.019695 | 0.31567 | 0.76809 | 0.74272 | 0.37404 | 0.34252 | 0.25863 | 0.039539 | 0 | 0 | 0 | 0 | 0 | 0 | 0.0019666 | 0 | 0 | 0.0013041 | 0.0019318 | 0.0026894 | 0.0027847 | 0.0029588 | 0.006644 | 0.031107 | 0.16492 | 0.42119 | 0.6265 | 0.70187 | 0.63875 | 0.78126 | 0.82542 | 0.074653 | 0 | 0 | 0 | 0 | 0 | 0 | 0 | 0 | 0 | 4.0527e-05 | 0.0014565 | 0.0031625 | 0.01025 | 0.027815 | 0.074272 | 0.11753 | 0.24878 | 0.30763 | 0.5182 | 0.56978 | 0.38303 | 0.2732 | 0.095946 | 0.00489 | 0.00082358 | 0 | 0 | 0 | 0 | 0 | 0 | 0 | 0 | 0.00034946 | 0.0016532 | 0.0015578 | 0.0021465 | 0.0045117 | 0.051958 | 0.17877 | 0.33734 | 0.35847 | 0.60831 | 0.89143 | 0.8931 | 0.88593 | 0.72963 | 0.6226 | 0.57677 | 0.30559 | 0.19596 | 0.18608 | 0.20386 | 0.20452 | 0.056948 | 0.0038039 | 0.0065763 | 0.0051017 | 0.01491 | 0.016502 | 0.02903 | 0.056697 | 0.096637 | 0.15867 | 0.23312 | 0.33972 | 0.67628 | 0.92708 | 0.92722 | 0.87107 | 0.77352 | 0.7222 | 0.77643 | 0.75369 | 0.71802 | 0.46861 | 0.23429 | 0.24509 | 0.059334 | 0.0020871 | 0.0049932 | 0.015146 | 0.032039 | 0.063859 | 0.10619 | 0.13711 | 0.14343 | 0.22372 | 0.32839 | 0.27284 | 0.37923 | 0.17197 | 0.26714 | 0.22187 | 0.33126 | 0.38958 | 0.091116 | 0.0015173 | 0 | 0 | 0 | 0 | 0 | 0 | 0.00022879 | 0.0014838 | 0.00080006 | 0.0029816 | 0.0034468 | 0.003588 | 0.0052142 | 0.012692 | 0.051279 | 0.16792 | 0.61744 | 0.69419 | 0.61148 | 0.30437 | 0.20524 | 0.065843 | 0.00011847 | 0 | 0 | 0 | 0 | 0 | 0 | 0 | 0 | 0.00019213 | 0.00098209 | 0.0013455 | 0.00015391 | 4.7703e-06 | 0.0017373 | 0.020122 | 0.11099 | 0.28684 | 0.78518 | 0.88386 | 0.9495 | 0.95007 | 0.90691 | 0.58175 | 0.54071 | 0.56015 | 0.49812 | 0.55294 | 0.4448 | 0.48274 | 0.31521 | 0.035859 | 0.053759 | 0.062207 | 0.044755 | 0.04502 | 0.052735 | 0.094573 | 0.16673 | 0.31173 | 0.37842 | 0.4241 | 0.76291 | 0.9201 | 0.90073 | 0.90453 | 0.73716 | 0.45913 | 0.57922 | 0.60914 | 0.7887 | 0.73081 | 0.6555 | 0.52647 | 0.20381 | 0.0011505 | 0.0025592 | 0.010335 | 0.024393 | 0.053275 | 0.10647 | 0.16737 | 0.29745 | 0.34506 | 0.37071 | 0.45331 | 0.85975 | 0.9437 | 0.92952 | 0.90329 | 0.85518 | 0.83292 | 0.77783 | 0.5586 | 0.64312 | 0.44376 | 0.18415 | 0.11302 | 0.030157 | 0 | 0 | 0 | 0.0023755 | 0.020697 | 0.048308 | 0.075375 | 0.13955 | 0.24217 | 0.29765 | 0.34722 | 0.69323 | 0.93658 | 0.91437 | 0.90341 | 0.87854 | 0.70388 | 0.58367 | 0.71181 | 0.51627 | 0.33008 | 0.11159 | 0.081653 | 0.0099344 | 0.00013702 | 0.0020641 | 0.0044287 | 0.0055832 | 0.017081 | 0.041042 | 0.092586 | 0.15668 | 0.27696 | 0.34841 | 0.34428 | 0.65869 | 0.90608 | 0.85057 | 0.77036 | 0.69678 | 0.57581 | 0.54287 | 0.58003 | 0.52625 | 0.4296 | 0.19826 | 0.17768 | 0.041258 | 0.0019484 | 0.0024417 | 0.0040047 | 0.0041644 | 0.0040941 | 0.003614 | 0.016376 | 0.075596 | 0.15751 | 0.2841 | 0.41492 | 0.79133 | 0.9209 | 0.95449 | 0.94614 | 0.90485 | 0.78811 | 0.69417 | 0.58249 | 0.30199 | 0.24982 | 0.20839 | 0.13319 | 0.065028 | 0.0024345 | 0.001469 | 0.0019105 | 0.004659 | 0.0043454 | 0.0074327 | 0.022367 | 0.049363 | 0.098842 | 0.2237 | 0.45601 | 0.86402 | 0.88153 | 0.95407 | 0.93918 | 0.75703 | 0.57939 | 0.45476 | 0.32108 | 0.18469 | 0.16146 | 0.19461 | 0.17393 | 0.11341 | 0.011674 | 0.0039988 | 0.010475 | 0.010709 | 0.024089 | 0.025087 | 0.053817 | 0.060741 | 0.14146 | 0.12012 | 0.057237 | 0.15159 | 0.10676 | 0.15156 | 0.66769 | 0.92636 | 0.8112 | 0.52846 | 0.11128 | 0.0001453 | 0 | 2.0281e-05 | 0.00047791 | 0.0017075 | 0 | 0 | 0 | 0 | 0.00034336 | 0.0014018 | 0.021438 | 0.060107 | 0.10115 | 0.12286 | 0.11256 | 0.14409 | 0.28507 | 0.27366 | 0.2315 | 0.056076 | 8.4869e-05 | 0 | 0 | 0 | 0 | 3.4962e-06 | 0 | 7.8164e-05 | 0 | 0 | 0 | 0.00053423 | 0.00099184 | 0.00077552 | 0.0018311 | 0.0030601 | 0.011668 | 0.067033 | 0.18943 | 0.61888 | 0.53327 | 0.30095 | 0.28615 | 0.23007 | 0.18093 | 0.067363 | 0.0026433 | 0 | 0 | 0 | 0 | 0 | 0 | 0 | 0.00025549 | 0.001669 | 0.0018114 | 0.0028932 | 0.0077881 | 0.027601 | 0.064766 | 0.12187 | 0.17813 | 0.49741 | 0.63547 | 0.51934 | 0.44859 | 0.3149 | 0.052948 | 0.01712 | 0 | 0 | 0 | 0 | 0 | 0.0011473 | 0 | 0.00038875 | 1.3098e-05 | 0.0018533 | 0.010278 | 0.016033 | 0.03812 | 0.076514 | 0.13403 | 0.20745 | 0.2739 | 0.53808 | 0.72298 | 0.54626 | 0.35962 | 0.21152 | 0.076862 | 0.0026572 | 0 | 0 | 0 | 0 | 0 | 0.00013442 | 0 | 0.00054901 | 0.0022126 | 0.0040054 | 0.0093318 | 0.013746 | 0.024816 | 0.049286 | 0.12819 | 0.20641 | 0.2399 | 0.51889 | 0.67892 | 0.48823 | 0.32432 | 0.10781 | 0.001188 | 0 | 0 | 2.7043e-05 | 0.00035641 | 7.8139e-05 | 0 | 0 | 0 | 0 | 0.00073086 | 0.006186 | 0.0077463 | 0.013675 | 0.0094416 | 0.024626 | 0.042175 | 0.11035 | 0.26571 | 0.49044 | 0.36292 | 0.24733 | 0.18324 | 0.11046 | 0.020122 | 0 | 0 | 0 | 0 | 0 | 0 | 0 | 0 | 0 | 0 | 0 | 0 | 0.00028491 | 0.003503 | 0.024033 | 0.10339 | 0.21917 | 0.25835 | 0.43686 | 0.59618 | 0.54761 | 0.45018 | 0.34626 | 0.19411 | 0.019807 | 0.00095094 | 0.0015892 | 0.0012851 | 0.0014895 | 0 | 1.0236e-05 | 0 | 0 | 3.5291e-06 | 0.0012933 | 0.0033473 | 0.01121 | 0.032336 | 0.076284 | 0.15603 | 0.23289 | 0.20901 | 0.099669 | 0.24419 | 0.30204 | 0.078756 | 0.00028885 | 0 | 0 | 0 | 0 | 0.00076158 | 0.0033373 | 0.0026856 | 0.00083975 | 0 | 0 | 0 | 0.00050704 | 0.002943 | 0.0041132 | 0.007602 | 0.019748 | 0.038001 | 0.099324 | 0.26786 | 0.70403 | 0.50777 | 0.32802 | 0.14637 | 0.086584 | 0.03492 | 0.05962 | 0.14357 | 0.22973 | 0.2256 | 0.075412 | 0.033578 | 0.032166 | 0.0026486 | 0.0025398 | 0.0037273 | 0.010374 | 0.020389 | 0.025367 | 0.043774 | 0.087215 | 0.17002 | 0.25755 | 0.21504 | 0.10935 | 0.49427 | 0.88569 | 0.88849 | 0.81397 | 0.4375 | 0.065676 | 0.0039851 | 0.083306 | 0.21334 | 0.12724 | 0.0036166 | 0 | 0 | 0 | 0 | 0.0011281 | 0.0018165 | 0.027426 | 0.12775 | 0.18905 | 0.22504 | 0.26514 | 0.25379 | 0.22557 | 0.57171 | 0.55221 | 0.44112 | 0.26259 | 0.11805 | 0.021538 | 0 | 0 | 0 | 0 | 0 | 0 | 0 | 0.002012 | 0.041108 | 0.071695 | 0.054508 | 0.042356 | 0.044205 | 0.082832 | 0.14819 | 0.22648 | 0.33102 | 0.45027 | 0.18706 | 0.11668 | 0.51107 | 0.40894 | 0.018113 | 0 | 0 | 0 | 0 | 0 | 0 | 9.4965e-05 | 0.00010542 | 0 | 0.0010641 | 0.0026193 | 0.0045104 | 0.0037294 | 0.0036098 | 0.010477 | 0.069731 | 0.18335 | 0.35416 | 0.69842 | 0.72708 | 0.61804 | 0.43689 | 0.23661 | 0.049374 | 0.0030812 | 0 | 0 | 0 | 0 | 0 | 0 | 0 | 0 | 0.0015476 | 0.01105 | 0.041255 | 0.073946 | 0.11345 | 0.14795 | 0.2303 | 0.27511 | 0.45148 | 0.80848 | 0.67683 | 0.32486 | 0.14718 | 0.11574 | 0.098019 | 0.10324 | 0.15859 | 0.24939 | 0.11147 | 0.063725 | 0.22356 | 0.18712 | 0.017121 | 0.0034562 | 0.0059141 | 0.014375 | 0.010921 | 0.027776 | 0.06797 | 0.12143 | 0.2306 | 0.28768 | 0.29301 | 0.13835 | 0.32392 | 0.65683 | 0.69276 | 0.14714 | 3.2563e-05 | 0.0046122 | 0.00077969 | 0 | 0 | 0.00090684 | 0.0030308 | 0.0024732 | 0 | 0 | 0 | 0 | 0.0001326 | 0.00025993 | 0.0028136 | 0.0068453 | 0.059015 | 0.16755 | 0.21944 | 0.59937 | 0.60355 | 0.40361 | 0.28171 | 0.2058 | 0.115 | 0.048591 | 0.0016641 | 0 | 0 | 0.00035627 | 0.0013297 | 0.0014483 | 6.599e-05 | 0 | 0.00099475 | 0.00057565 | 0.0023402 | 0.0036266 | 0.019509 | 0.036595 | 0.10086 | 0.17025 | 0.32806 | 0.75933 | 0.83614 | 0.63318 | 0.72355 | 0.68326 | 0.59089 | 0.43663 | 0.43488 | 0.33046 | 0.20369 | 0.13802 | 0.10828 | 0.12595 | 0.067943 | 0.0085638 | 0.0044919 | 0.001589 | 0.00087594 | 0.0007912 | 0.0027108 | 0.010594 | 0.032651 | 0.088558 | 0.24108 | 0.76651 | 0.87365 | 0.79938 | 0.8074 | 0.81485 | 0.6279 | 0.54591 | 0.36509 | 0.27948 | 0.25046 | 0.24563 | 0.17899 | 0.17705 | 0.012945 | 0.0014822 | 0.0053703 | 0.0052466 | 0.0074615 | 0.0050907 | 0.0069056 | 0.023465 | 0.03746 | 0.057639 | 0.22542 | 0.77699 | 0.87726 | 0.91935 | 0.77029 | 0.45456 | 0.25584 | 0.18056 | 0.14687 | 0.10084 | 0.042242 | 0.015444 | 0.0086626 | 0.022247 | 0.0031635 | 0 | 0.00013496 | 0 | 0 | 0 | 0 | 0 | 0 | 0.00047233 | 0.015846 | 0.23157 | 0.61373 | 0.77283 | 0.81831 | 0.78771 | 0.59678 | 0.52559 | 0.45042 | 0.33743 | 0.32603 | 0.25805 | 0.1184 | 0.04885 | 0.010824 | 0.00035738 | 0.0030697 | 0.0044069 | 0.015559 | 0.039649 | 0.10404 | 0.18414 | 0.28371 | 0.36386 | 0.61067 | 0.71515 | 0.7073 | 0.788 | 0.75303 | 0.67604 | 0.60513 | 0.40791 | 0.21576 | 0.1291 | 0.23834 | 0.20021 | 0.18533 | 0.12206 | 0.0031218 | 0.002767 | 0.0093346 | 0.027364 | 0.025538 | 0.031021 | 0.026049 | 0.041311 | 0.067824 | 0.15435 | 0.28275 | 0.72121 | 0.73905 | 0.78103 | 0.77062 | 0.55753 | 0.42084 | 0.33121 | 0.35579 | 0.32458 | 0.2309 | 0.17486 | 0.080843 | 0.092099 | 0.001862 | 0 | 0.0010814 | 0.0034638 | 0.0083069 | 0.0037036 | 0.0040947 | 0.013353 | 0.02181 | 0.16481 | 0.30171 | 0.7549 | 0.8883 | 0.86915 | 0.81386 | 0.742 | 0.60643 | 0.54901 | 0.29241 | 0.27801 | 0.27872 | 0.2825 | 0.36625 | 0.19982 | 0.0070361 | 0.00035307 | 0.00062521 | 0.0032223 | 0.0094459 | 0.0082683 | 0.032959 | 0.034159 | 0.068042 | 0.11679 | 0.20944 | 0.62292 | 0.55255 | 0.406 | 0.45153 | 0.35053 | 0.095129 | 0.089082 | 0.1125 | 0.083974 | 0.021123 | 0.011816 | 0.001347 | 0.037524 | 0.0062829 | 1.7019e-05 | 0.0031898 | 0.010493 | 0.032172 | 0.035438 | 0.018076 | 0.034466 | 0.064355 | 0.12134 | 0.35707 | 0.81064 | 0.59407 | 0.28846 | 0.099643 | 0.012115 | 0.0016177 | 0.0010782 | 0.0099658 | 0.040484 | 0.061771 | 0.026922 | 0.018186 | 0.058546 | 0.021703 | 0.0013772 | 0.0029625 | 0.017857 | 0.033854 | 0.029597 | 0.052264 | 0.093372 | 0.13946 | 0.16394 | 0.15466 | 0.11105 | 0.15349 | 0.25619 | 0.5686 | 0.53707 | 0.3374 | 0.043342 | 0 | 0 | 0.0016306 | 0.000233 | 0.003112 | 0 | 0 | 0 | 0 | 0 | 1.599e-05 | 0.00083945 | 0.0015867 | 0.0034428 | 0.0064166 | 0.042472 | 0.18119 | 0.63996 | 0.37784 | 0.14801 | 0.08199 | 0.0044429 | 0 | 0 | 0.0007175 | 0 | 0 | 0 | 0 | 0.00089462 | 0.00055334 | 0 | 0 | 0 | 0 | 2.3598e-05 | 0.0020661 | 0.0043199 | 0.023101 | 0.019961 | 0.13032 | 0.48833 | 0.48776 | 0.17403 | 0.044142 | 0.011827 | 0 | 0 | 0.00074108 | 0.020932 | 0.085698 | 0.080751 | 0.041748 | 0.022793 | 0.0028367 | 0.00026914 | 0.00046155 | 0.00035891 | 0.00032357 | 0.00077051 | 0.0010374 | 0.001953 | 0.0020283 | 0.0014229 | 0.0061267 | 0.25962 | 0.89692 | 0.90377 | 0.79807 | 0.87512 | 0.88303 | 0.66572 | 0.60305 | 0.61554 | 0.61335 | 0.40413 | 0.13762 | 0.14546 | 0.020272 | 0.00034087 | 3.3773e-05 | 4.8981e-05 | 0.00058397 | 7.2904e-05 | 4.4958e-05 | 7.3255e-06 | 0 | 0 | 0 | 0.59781 | 0.94537 | 0.89545 | 0.87504 | 0.79095 | 0.7293 | 0.64354 | 0.60171 | 0.55455 | 0.54473 | 0.59814 | 0.60618 | 0.46439 | 0.14203 | 0.0014186 | 0.0030256 | 0.0048171 | 0.0040787 | 0.0033783 | 0.0042668 | 0.016412 | 0.044168 | 0.12767 | 0.62982 | 0.88685 | 0.93173 | 0.94416 | 0.92397 | 0.88556 | 0.77547 | 0.66597 | 0.54087 | 0.38967 | 0.31393 | 0.2288 | 0.15891 | 0.10115 | 0.013709 | 0 | 0.0015234 | 0.0056173 | 0.015235 | 0.0293 | 0.040004 | 0.057707 | 0.15033 | 0.25096 | 0.59775 | 0.84224 | 0.89888 | 0.88289 | 0.92359 | 0.88154 | 0.76388 | 0.71113 | 0.61837 | 0.41219 | 0.38277 | 0.52871 | 0.31429 | 0.17421 | 0.024939 | 0.0035138 | 0.0047976 | 0.0042593 | 0.010759 | 0.019432 | 0.0074323 | 0.03042 | 0.049338 | 0.063199 | 0.3695 | 0.85219 | 0.89573 | 0.91322 | 0.9011 | 0.82187 | 0.71201 | 0.57855 | 0.50716 | 0.52714 | 0.52989 | 0.55223 | 0.67757 | 0.62719 | 0.14753 | 0.0047547 | 0.0014543 | 0.00047704 | 0.00018928 | 0.0015392 | 0.0018699 | 0.0026961 | 0.0036868 | 0.0045314 | 0.044624 | 0.14519 | 0.26546 | 0.52752 | 0.63438 | 0.70131 | 0.57665 | 0.44534 | 0.36642 | 0.29689 | 0.22361 | 0.22154 | 0.2643 | 0.18863 | 0.14296 | 0.023236 | 0.0030425 | 0.0013707 | 0.0019939 | 0.010132 | 0.031784 | 0.050246 | 0.082451 | 0.21605 | 0.70899 | 0.90529 | 0.94534 | 0.94742 | 0.92785 | 0.89529 | 0.74566 | 0.786 | 0.71529 | 0.61228 | 0.59267 | 0.62314 | 0.57366 | 0.71517 | 0.3212 | 0.064751 | 0.076231 | 0.10905 | 0.099475 | 0.10179 | 0.094211 | 0.1308 | 0.19855 | 0.265 | 0.72074 | 0.90756 | 0.92085 | 0.92932 | 0.90107 | 0.61932 | 0.62473 | 0.92676 | 0.88436 | 0.8901 | 0.85283 | 0.79669 | 0.70695 | 0.53437 | 0.12834 | 0.0018412 | 0.0021903 | 0.0016475 | 0 | 0.00012613 | 2.6665e-05 | 0.010692 | 0.048637 | 0.022635 | 0.31612 | 0.34267 | 0.21494 | 0.33831 | 0.25471 | 0.53112 | 0.17735 | 0.030264 | 0.0030956 | 0.22233 | 0.48163 | 0.15068 | 0.10026 | 0.065926 | 0.0010558 | 0.00072972 | 7.0288e-06 | 0.0020855 | 0.0014162 | 0.00090151 | 0.0010371 | 0.049357 | 0.17722 | 0.33219 | 0.54638 | 0.83054 | 0.76664 | 0.71372 | 0.34213 | 0.010609 | 0.22552 | 0.11348 | 0.073219 | 0.13065 | 0.18134 | 0.24338 | 0.55105 | 0.13076 | 0.015108 | 0.018269 | 0.036078 | 0.090618 | 0.099703 | 0.034436 | 0.030488 | 0.059571 | 0.2692 | 0.33971 | 0.47751 | 0.68892 | 0.74769 | 0.74947 | 0.69637 | 0.57972 | 0.4308 | 0.61641 | 0.57958 | 0.50202 | 0.62676 | 0.53462 | 0.36809 | 0.56794 | 0.12288 | 0.053385 | 0.050963 | 0.082595 | 0.099774 | 0.085545 | 0.069211 | 0.078528 | 0.13201 | 0.2206 | 0.38364 | 0.80762 | 0.81624 | 0.74318 | 0.65024 | 0.61576 | 0.51866 | 0.50553 | 0.63507 | 0.49309 | 0.23595 | 0.21265 | 0.36037 | 0.41508 | 0.066638 | 0.0063106 | 0.032945 | 0.035778 | 0.021508 | 0.0046679 | 0.0030647 | 0.0040642 | 0.02954 | 0.10921 | 0.4411 | 0.78142 | 0.57472 | 0.44773 | 0.37344 | 0.25912 | 0.16326 | 0.071484 | 0.0096291 | 0.0043118 | 0.00093168 | 0 | 0 | 0 | 0 | 0 | 0 | 3.8721e-05 | 0.0029697 | 0.021601 | 0.04336 | 0.058923 | 0.10631 | 0.12911 | 0.1379 | 0.21058 | 0.17903 | 0.057644 | 0.00076453 | 0 | 0 | 0.00029785 | 0.0016502 | 0.0015978 | 0 | 0 | 0 | 0 | 0 | 0 | 0 | 0 | 0 | 0.00053757 | 0.018945 | 0.053532 | 0.098338 | 0.020688 | 0.022914 | 0.0092318 | 0.0016544 | 0.0033256 | 0.22041 | 0.31538 | 0.15335 | 0.054096 | 0.040071 | 0.0063033 | 0.00048738 | 2.5604e-05 | 0 | 0 | 0 | 0 | 0 | 7.5669e-05 | 0.0012601 | 0.0023714 | 0.0033179 | 0.024229 | 0.15635 | 0.17602 | 0.31746 | 0.65756 | 0.87983 | 0.92009 | 0.86736 | 0.81134 | 0.65581 | 0.25492 | 0.16795 | 0.10402 | 0.0029268 | 0 | 0.00083749 | 0.0017892 | 0 | 0 | 0.0011613 | 0.0027089 | 0.0018468 | 0.0019772 | 0.0037167 | 0.008212 | 0.021123 | 0.049009 | 0.23378 | 0.79844 | 0.67545 | 0.54125 | 0.3599 | 0.1168 | 0.042793 | 0.01026 | 0.0060411 | 0.0095731 | 0.0026053 | 0.00060425 | 0 | 0 | 0 | 0 | 0.0013886 | 0.00098231 | 0 | 0 | 2.5424e-05 | 0.0012737 | 0.00032105 | 0.00076315 | 0.00045588 | 0.039627 | 0.71847 | 0.73636 | 0.54422 | 0.15915 | 0.022291 | 0.0029823 | 0 | 0 | 0 | 0 | 0 | 0 | 0 | 0 | 0 | 0 | 0 | 0 | 0.00017964 | 0.0013647 | 0.0017226 | 0.0015362 | 0 | 0 | 0.46462 | 0.85263 | 0.66551 | 0.50295 | 0.19186 | 0.095499 | 0.090104 | 0.091046 | 0.041039 | 0.049632 | 0.12532 | 0.041208 | 0.0065966 | 0.0001692 | 0 | 0 | 0.00088244 | 0.0023007 | 0.0038222 | 0.0098974 | 0.029899 | 0.11553 | 0.59623 | 0.9157 | 0.85917 | 0.71976 | 0.63975 | 0.64272 | 0.56898 | 0.4619 | 0.29811 | 0.27925 | 0.33267 | 0.38578 | 0.20764 | 0.075284 | 0.065092 | 0.005235 | 0 | 0 | 0 | 0.00024302 | 0.00073434 | 0.0028424 | 0.0093878 | 0.022398 | 0.20789 | 0.82549 | 0.93041 | 0.92901 | 0.7833 | 0.54285 | 0.54602 | 0.53852 | 0.42889 | 0.37677 | 0.46371 | 0.4949 | 0.33583 | 0.24166 | 0.15289 | 0.00677 | 0.0024098 | 0.0014572 | 0.0019407 | 0.0022313 | 0.0035913 | 0.0035193 | 0.0038753 | 0.011651 | 0.096958 | 0.27907 | 0.55051 | 0.60644 | 0.4096 | 0.13763 | 0.048328 | 0.0081876 | 0.0017844 | 0.0025622 | 0.0030942 | 0.0038644 | 0.0059965 | 0.038316 | 0.06819 | 0.011481 | 0 | 0 | 2.7344e-05 | 0.00070584 | 0.002193 | 0.0031654 | 0.005488 | 0.0927 | 0.47157 | 0.73687 | 0.72379 | 0.67381 | 0.287 | 0.13706 | 0.00048167 | 0.00027381 | 0.0012351 | 0.00090558 | 0.0032728 | 0.17746 | 0.091997 | 0.069994 | 0.037389 | 0.00075691 | 0.035922 | 0.058982 | 0.096041 | 0.17769 | 0.26093 | 0.45502 | 0.48384 | 0.44025 | 0.50365 | 0.69649 | 0.75561 | 0.67071 | 0.42413 | 0.4295 | 0.34957 | 0.47119 | 0.30459 | 0.19183 | 0.16445 | 0.23101 | 0.24018 | 0.012173 | 0 | 0.00030667 | 0.015198 | 0.038739 | 0.012864 | 0.060073 | 0.02209 | 0.015922 | 0.079777 | 0.041667 | 0.11363 | 0.16338 | 0.14051 | 0.10285 | 0.64015 | 0.81984 | 0.74762 | 0.73613 | 0.72255 | 0.7322 | 0.62349 | 0.58656 | 0.65055 | 0.55767 | 0.15594 | 0.06942 | 0.055751 | 0.030729 | 0.029197 | 0.024037 | 0.036672 | 0.065951 | 0.058625 | 0.093644 | 0.32997 | 0.87467 | 0.88629 | 0.86561 | 0.85031 | 0.73805 | 0.6257 | 0.28106 | 0.2318 | 0.23652 | 0.30364 | 0.29057 | 0.19941 | 0.25162 | 0.18499 | 0.0074351 | 0.0066806 | 0.0052047 | 0.0028814 | 0.0028243 | 0.0036428 | 0.0064705 | 0.0041631 | 0.0034165 | 0.00074605 | 0 | 0.0046057 | 0.19323 | 0.29957 | 0.35237 | 0.26379 | 0.14226 | 0.095592 | 0.093021 | 0.056209 | 0.018094 | 0.011249 | 0.0021445 | 0.00061001 | 0 | 0 | 0 | 0 | 0 | 0 | 0 | 0 | 0 | 0 | 0 | 0.063807 | 0.41374 | 0.61199 | 0.6908 | 0.48718 | 0.37466 | 0.33037 | 0.27632 | 0.2165 | 0.23008 | 0.33709 | 0.50447 | 0.3918 | 0.055427 | 0.040991 | 0.038862 | 0.063956 | 0.082005 | 0.11012 | 0.19327 | 0.33666 | 0.41275 | 0.80044 | 0.94451 | 0.93684 | 0.92958 | 0.89327 | 0.84621 | 0.73055 | 0.539 | 0.5816 | 0.62409 | 0.339 | 0.36061 | 0.5265 | 0.39932 | 0.11109 | 0.055539 | 0.038365 | 0.039955 | 0.028622 | 0.034429 | 0.046704 | 0.040349 | 0.072181 | 0.11225 | 0.41424 | 0.76341 | 0.74901 | 0.64312 | 0.73877 | 0.66609 | 0.48311 | 0.18028 | 0.0070203 | 9.1306e-05 | 0.00043477 | 0 | 0 | 0 | 0 | 0 | 3.684e-05 | 3.4195e-05 | 0 | 0.00027447 | 0.0015467 | 0.014014 | 0.047905 | 0.17795 | 0.6124 | 0.78704 | 0.41165 | 0.38093 | 0.49734 | 0.56644 | 0.40767 | 0.16137 | 0.1472 | 0.27048 | 0.146 | 0.019892 | 0.013903 | 0.0057786 | 0.018344 | 0.0079217 | 0.017208 | 0.0072832 | 0.0054235 | 0.0035831 | 0.003741 | 0.0046118 | 0.0066446 | 0.074806 | 0.34441 | 0.4395 | 0.58855 | 0.81502 | 0.76771 | 0.5569 | 0.6148 | 0.44133 | 0.44724 | 0.34669 | 0.25363 | 0.34769 | 0.33626 | 0.29248 | 0.070671 | 9.4373e-05 | 0 | 0 | 0 | 0 | 0 | 0 | 0.0084215 | 0.12787 | 0.29914 | 0.14464 | 0.18107 | 0.088178 | 0.024301 | 0 | 0 | 0 | 0 | 0 | 0 | 0 | 0 | 0 | 0.00031918 | 0.00036355 | 0.0012397 | 0.042225 | 0.062841 | 0.087136 | 0.064934 | 0.094319 | 0.11628 | 0.13404 | 0.24167 | 0.20318 | 0.23037 | 0.39656 | 0.093927 | 0.15916 | 0.53314 | 0.85034 | 0.8992 | 0.95022 | 0.73983 | 0.12017 | 0.24568 | 0.19645 | 0.074846 | 0.098112 | 0.15774 | 0.22041 | 0.3396 | 0.44308 | 0.45559 | 0.27783 | 0.40071 | 0.45727 | 0.55119 | 0.72305 | 0.35695 | 0.21643 | 0.33531 | 0.42722 | 0.31789 | 0.27283 | 0.19504 | 0.16775 | 0.11875 | 0.043213 | 0.16128 | 0.29626 | 0.19313 | 0.12767 | 0.33414 | 0.45838 | 0.20902 | 0.025727 | 0.0012114 | 0 | 0.0078983 | 0.031246 | 0.14679 | 0.10343 | 0.13824 | 0.16009 | 0.068589 | 0.055406 | 0.2029 | 0.25466 | 0.2184 | 0.1397 | 0.20151 | 0.098133 | 0.058748 | 0.03176 | 0.0041569 | 0.00027002 | 7.0052e-05 | 0.0029661 | 0.0061417 | 0.032045 | 0.068716 | 0.090501 | 0.047834 | 0.068942 | 0.17618 | 0.50943 | 0.70911 | 0.87303 | 0.90924 | 0.77868 | 0.42572 | 0.30271 | 0.12971 | 0.018033 | 0 | 0 | 0 | 0 | 0.00090809 | 0.001618 | 0 | 0 | 0 | 0 | 0 | 0 | 5.2303e-05 | 0.0010524 | 2.1396e-05 | 0 | 0.16684 | 0.58295 | 0.44074 | 0.27391 | 0.068302 | 0.0016164 | 0 | 0 | 0 | 0 | 0.00067357 | 0.0026297 | 0.0012411 | 0 | 0 | 0 | 0 | 0 | 0 | 0.0010641 | 0.0024487 | 0.0057656 | 0.075634 | 0.39992 | 0.42503 | 0.41351 | 0.045314 | 0.043431 | 0.10504 | 0.21853 | 0.22355 | 0.16222 | 0.33718 | 0.31095 | 0.48228 | 0.53532 | 0.31273 | 0.01062 | 0.00062043 | 0 | 0.0056634 | 0.032497 | 0.039048 | 0.084298 | 0.083107 | 0.10016 | 0.096559 | 0.13876 | 0.18223 | 0.099566 | 0.06916 | 0.11428 | 0.10034 | 0.05407 | 0.001422 | 0 | 0 | 0 | 0 | 6.0655e-05 | 0 | 0 | 0.0016394 | 0.01268 | 0.045467 | 0.049139 | 0.047594 | 0.046854 | 0.076177 | 0.14575 | 0.45605 | 0.79041 | 0.86455 | 0.85876 | 0.84575 | 0.78084 | 0.6603 | 0.53257 | 0.45128 | 0.54307 | 0.58925 | 0.46071 | 0.40848 | 0.44458 | 0.31853 | 0.057513 | 0.011812 | 0.014807 | 0.019882 | 0.016456 | 0.018386 | 0.012754 | 0.015424 | 0.030583 | 0.0432 | 0.011695 | 0.006407 | 0.028972 | 0.060515 | 0.047417 | 0.051248 | 0.024381 | 0.0059634 | 0.0022328 | 0.0028189 | 0.0019762 | 0.0013922 | 6.4036e-06 | 0 | 0.00017094 | 0.00015296 | 0.0016548 | 0.00061776 | 0 | 0.00014691 | 0.00079774 | 0.00049253 | 0 | 0 | 0 | 0 | 0.00018631 | 0.0018698 | 0.0036239 | 0.0034458 | 0.0025894 | 0.00093262 | 0.00042473 | 0 | 0 | 0 | 0 | 0 | 0 | 0 | 0 | 0 | 0 | 0 | 0 | 0 | 0 | 0 | 0 | 0 | 0.015044 | 0.099029 | 0.26807 | 0.38563 | 0.32737 | 0.31142 | 0.31477 | 0.37332 | 0.32668 | 0.37096 | 0.40009 | 0.26558 | 0.086753 | 0.0067066 | 0.023885 | 0.0063786 | 0.0027026 | 0.0063754 | 0.0041226 | 0.071892 | 0.21091 | 0.5671 | 0.67502 | 0.78883 | 0.78323 | 0.80773 | 0.79798 | 0.84385 | 0.886 | 0.83549 | 0.57501 | 0.20563 | 0.23601 | 0.011887 | 0.073203 | 0.064911 | 0.00098309 | 0.00059925 | 0.029994 | 0.068658 | 0.0075723 | 0.019599 | 0.0059259 | 0.011176 | 0.026594 | 0.078429 | 0.35811 | 0.43692 | 0.68826 | 0.69945 | 0.64737 | 0.53962 | 0.36102 | 0.23494 | 0.19646 | 0.17367 | 0.17182 | 0.13785 | 0.11025 | 0.13982 | 0.028718 | 0.0016199 | 0.00087365 | 0.0021151 | 0.0017097 | 0.0004854 | 0.00023738 | 0.0012206 | 0.0019881 | 0.00032656 | 0 | 6.431e-06 | 0.0020765 | 0.0038847 | 0.00078618 | 0 | 0 | 0 | 0.00082629 | 0.0016416 | 0.0042956 | 0.022926 | 0.053033 | 0.08105 | 0.037124 | 0 | 6.0191e-06 | 0.00019239 | 0.00069189 | 8.5535e-05 | 0.00028523 | 0.00074401 | 0.011609 | 0.73045 | 0.90587 | 0.92586 | 0.89211 | 0.82047 | 0.67871 | 0.39145 | 0.19396 | 0.062878 | 0.028562 | 0.0041767 | 0.064527 | 0.06144 | 0.23302 | 0.084333 | 0.00063027 | 0.025292 | 0.10448 | 0.11201 | 0.098666 | 0.099186 | 0.08108 | 0.071212 | 0.098179 | 0.43567 | 0.67142 | 0.74514 | 0.81504 | 0.77153 | 0.69492 | 0.59954 | 0.38778 | 0.18492 | 0.015671 | 0 | 0 | 0 | 0 | 7.4462e-05 | 0.0008402 | 0.0001752 | 0.0034754 | 0.0051658 | 0.0073863 | 0.0064501 | 0.011761 | 0.013958 | 0.052826 | 0.32721 | 0.70121 | 0.76779 | 0.79645 | 0.62175 | 0.33529 | 0.18703 | 0.17828 | 0.07599 | 0.050856 | 0.12661 | 0.14528 | 0.23017 | 0.36616 | 0.39319 | 0.060158 | 0.007342 | 0.0042042 | 0.0050142 | 0.0093038 | 0.016809 | 0.014947 | 0.0050817 | 0.0037983 | 0.042852 | 0.17708 | 0.41784 | 0.61623 | 0.59048 | 0.53926 | 0.3794 | 0.22051 | 0.12199 | 0.061906 | 0.017628 | 0.001118 | 0.00023335 | 0.0023106 | 7.4726e-05 | 0 | 0 | 0 | 0 | 0 | 0 | 0 | 0 | 0 | 0 | 0 | 0 | 0 | 0 | 0 | 0 | 0 | 0 | 0 | 0 | 0 | 0 | 0 | 0 | 0 | 0 | 0 | 0 | 0 | 0 | 0 | 0 | 0 | 0 | 0 | 0 | 0 | 0 | 7.8765e-05 | 0.016779 | 0.070531 | 0.1411 | 0.02975 | 0.0056268 | 0 | 0 | 0 | 2.0226e-05 | 0 | 0 | 0 | 0 | 0 | 0.00058634 | 0.026632 | 0.072304 | 0.1156 | 0.23487 | 0.32876 | 0.35011 | 0.364 | 0.34084 | 0.17963 | 0.055008 | 0.0010515 | 0.021664 | 0.12483 | 0.076132 | 0.46831 | 0.65776 | 0.53479 | 0.40381 | 0.10104 | 0.040869 | 0.038797 | 0.052079 | 0.052823 | 0.085154 | 0.15862 | 0.19962 | 0.31818 | 0.73361 | 0.92474 | 0.94277 | 0.88429 | 0.78497 | 0.85286 | 0.7519 | 0.399 | 0.63488 | 0.90765 | 0.92563 | 0.81742 | 0.77005 | 0.83716 | 0.77383 | 0.30849 | 0.038473 | 0.043377 | 0.04412 | 0.05531 | 0.013835 | 0.0029224 | 0.00011649 | 0 | 0.00030162 | 0.0027121 | 0.0014558 | 0.0035442 | 0.0021901 | 0.042826 | 0.035137 | 0.036582 | 0.0068189 | 0.0028087 | 0.0001323 | 0 | 0 | 0 | 0 | 0 | 0 | 0 | 0 | 0 | 0 | 0 | 0 | 0 | 0 | 0 | 0 | 0 | 0 | 0.00019539 | 0.0033888 | 0.0015416 | 0.0010898 | 3.2115e-05 | 0.00047198 | 0.00054628 | 0.0010718 | 0.00091559 | 0.0013825 | 0.00059309 | 0 | 0 | 0 | 0 | 0 | 0 | 0 | 0.001756 | 0.0021195 | 0.00027971 | 0.0010838 | 0.0029218 | 0.094594 | 0.12991 | 0.10204 | 0.067436 | 0.029371 | 0.0023489 | 0.0024129 | 0.00058664 | 0.00026614 | 0.0035509 | 0.0079647 | 0.0088583 | 2.5657e-05 | 0.0002121 | 0.0026182 | 0.0040341 | 0.0044727 | 0.0037223 | 0.0023125 | 2.4401e-05 | 0 | 0 | 0.0025746 | 0.052003 | 0.13942 | 0.011978 | 0 | 2.8576e-05 | 0.003264 | 0.005819 | 0.0038436 | 0.0035992 | 6.4699e-05 | 0 | 0 | 0 | 0 | 0 | 0 | 0 | 0 | 0 | 0 | 0 | 0 | 0 | 0 | 0 | 0 | 0.0012478 | 0.0014046 | 0.0035226 | 0.029953 | 0.081456 | 0.059984 | 0.036422 | 0.011517 | 0.020732 | 0.010062 | 0.0024762 | 0.00011739 | 0.0006564 | 0.0038414 | 0.0037052 | 0.0053171 | 0.003623 | 0.0041086 | 0.00030767 | 0.029466 | 0.16763 | 0.6465 | 0.88165 | 0.79739 | 0.87517 | 0.84221 | 0.95578 | 0.89218 | 0.93051 | 0.44976 | 0.11161 | 0.17949 | 0.44792 | 0.26378 | 0.40697 | 0.27014 | 0.40496 | 0.40735 | 0.52259 | 0.76832 | 0.85465 | 0.75952 | 0.80467 | 0.95578 | 0.95578 | 0.95578 | 0.95578 | 0.95578 | 0.95523 | 0.92627 | 0.72381 | 0.45793 | 0.63248 | 0.41134 | 0.22775 | 0.34861 | 0.52423 | 0.38557 | 0.08816 | 0 | 0 | 0 | 0 | 0 | 0 | 0 | 0 | 0.00018934 | 0.0023011 | 0.0034619 | 0.003126 | 0.0021535 | 0.014879 | 0.10845 | 0.18835 | 0.175 | 0.21185 | 0.14005 | 0.071335 | 0.11545 | 0.0090253 | 0.00059609 | 0 | 0.00018801 | 0.0023944 | 0.22734 | 0.27063 | 0.34549 | 0.77407 | 0.55827 | 0.44426 | 0.11286 | 0.4292 | 0.10195 | 0.2027 | 0.55936 | 0.32098 | 0.094594 | 0.092569 | 0.034493 | 0.051157 | 0.020235 | 0.001109 | 0.0033776 | 0.0015925 | 0.0023622 | 0.0008077 | 0.013416 | 0.057403 | 0.096831 | 0.14119 | 0.17162 | 0.23368 | 0.32234 | 0.31484 | 0.47845 | 0.31955 | 0.36 | 0.50138 | 0.34485 | 0.27189 | 0.21375 | 0.17565 | 0.093182 | 0.0038686 | 0.00019808 | 0 | 0.021978 | 0.004671 | 0.052276 | 0.058307 | 0.032812 | 0.059404 | 0.068968 | 0.065321 | 0.063752 | 0.087436 | 0.10625 | 0.17628 | 0.19275 | 0.15665 | 0.28553 | 0.66578 | 0.43562 | 0.64549 | 0.70092 | 0.57757 | 0.41357 | 0.4113 | 0.59052 | 0.64647 | 0.57676 | 0.42565 | 0.22864 | 0.079939 | 0.0089588 | 0.0002814 | 0 | 0.0012498 | 0.015624 | 0.023788 | 0.045061 | 0.059668 | 0.072164 | 0.038052 | 0.023239 | 0.0033459 | 0 | 0 | 0.00027127 | 0.00078189 | 0.0032283 | 0.034686 | 0.11654 | 0.26248 | 0.32308 | 0.32855 | 0.28197 | 0.037741 | 0.0024493 | 0.01056 | 0.06062 | 0.094621 | 0.081995 | 0.030683 | 0.0070038 | 0.0023087 | 0.00068093 | 0.041097 | 0.32137 | 0.6209 | 0.6356 | 0.17755 | 0.042026 | 0.0033319 | 0 | 0.0011509 | 0.0014351 | 0.0056616 | 0.01531 | 0.0050876 | 0.0040555 | 0.0017094 | 0 | 0 | 0 | 0 | 0.0011409 | 0.0017646 | 0.0022179 | 0.0021257 | 0.0026922 | 0.001143 | 0 | 0 | 0 | 0 | 0 | 0 | 0 | 0 | 0 | 0 | 0 | 0 | 0 | 0 | 0 | 0 | 0 | 0 | 0 | 0 | 0 | 0.001223 | 0.0023008 | 0.00021487 | 0 | 0.00029536 | 0.0017623 | 0.001746 | 0.00039413 | 0 | 0 | 0 | 0 | 0 | 0 | 0 | 0 | 0 | 0 | 0 | 0 | 0.0011069 | 0.0040347 | 0.0033671 | 0.00047675 | 0 | 0 | 0 | 0 | 0 | 0.0001025 | 0.0015591 | 0.0038565 | 0.012957 | 0.011913 | 0.092021 | 0.019016 | 0.0081798 | 0.00023964 | 0.04113 | 0.21707 | 0.14903 | 0.0019858 | 0.012998 | 0.011975 | 0.018769 | 0.0007859 | 0.052155 | 0.20191 | 0.25439 | 0.29534 | 0.47093 | 0.42885 | 0.78224 | 0.63199 | 0.6197 | 0.41837 | 0.20163 | 0.062872 | 0.21267 | 0.12502 | 0.11857 | 0.0025931 | 0.0012584 | 0.0104 | 0.0011837 | 0.00044531 | 0.0029425 | 0.0077401 | 0.0067471 | 0.016356 | 0.029531 | 0.044168 | 0.15307 | 0.30326 | 0.5988 | 0.46427 | 0.31247 | 0.16406 | 0.13465 | 0.068114 | 0.011064 | 0.003932 | 0.0014529 | 0 | 0 | 0 | 0 | 0 | 0 | 0 | 0 | 0.00074803 | 0.0026672 | 0.0026065 | 0.002317 | 0.0011613 | 0 | 0 | 0 | 0 | 7.4138e-05 | 0.0035701 | 5.777e-05 | 0 | 0.0065472 | 0.14824 | 0.42411 | 0.49184 | 0.11376 | 0.022564 | 0.088709 | 0.13595 | 0.04113 | 0.0011426 | 0.0043809 | 0.012524 | 0.032934 | 0.029343 | 0.011943 | 0.0017306 | 0.0028174 | 0.0078988 | 0.038953 | 0.033521 | 0.017333 | 0.069927 | 0.068832 | 0.0202 | 8.6959e-05 | 0 | 2.5609e-06 | 4.5283e-05 | 0 | 0 | 0 | 0.0013799 | 0.013351 | 0.0019922 | 0.00069167 | 0.0090299 | 0.034397 | 0.039902 | 0.056875 | 0.046647 | 0.080733 | 0.16156 | 0.052724 | 0.014171 | 0.064841 | 0.1905 | 0.25758 | 0.31203 | 0.1799 | 0.063253 | 0.084299 | 0.053252 | 0.0046948 | 0.012399 | 0.0042795 | 0.001164 | 0.00019836 | 0 | 0 | 0 | 0 | 0 | 0 | 0 | 0 | 0 | 0 | 0 | 0.0017253 | 0.014859 | 0.030494 | 0 | 0.0074876 | 0.078577 | 0.052268 | 0.0018795 | 0.0010771 | 0.00074277 | 0.0029517 | 0.0023996 | 0.00067625 | 0 | 0 | 3.2104e-05 | 0.011915 | 0.047221 | 0.15651 | 0.15346 | 0.23017 | 0.19451 | 0.037694 | 0.14245 | 0.32178 | 0.64895 | 0.34237 | 0.27616 | 0.21805 | 0.33431 | 0.25968 | 0.08797 | 0.11201 | 0.030182 | 0.004175 | 0.0025669 | 0.0024823 | 0.0038491 | 0.1638 | 0.19146 | 0.31762 | 0.34429 | 0.27087 | 0.30656 | 0.32779 | 0.28299 | 0.10342 | 0.21963 | 0.34811 | 0.12098 | 0.054254 | 0.18146 | 0.40885 | 0.40202 | 0.39777 | 0.11667 | 0.032278 | 0.021765 | 0.026434 | 0.028453 | 0.043827 | 0.005395 | 0.00037741 | 0.00017247 | 0.00010642 | 0.00064417 | 0.011399 | 0.038588 | 0.15395 | 0.19955 | 0.45195 | 0.88651 | 0.84595 | 0.91638 | 0.93001 | 0.92903 | 0.91187 | 0.95405 | 0.9557 | 0.95578 | 0.94647 | 0.83542 | 0.67138 | 0.59707 | 0.82501 | 0.78845 | 0.80622 | 0.65527 | 0.5567 | 0.3612 | 0.22741 | 0.1564 | 0.079814 | 0.0057292 | 0.00051142 | 0.046226 | 0.12543 | 0.10522 | 0.10995 | 0.065181 | 0.0043323 | 0 | 0 | 0 | 0 | 0 | 0 | 0 | 0 | 0 | 0 | 0 | 0.00062851 | 0.0020309 | 0.0012681 | 0.00012918 | 0.00014887 | 0.0017114 | 0.0053687 | 0.11082 | 0.096761 | 0.087356 | 0.046032 | 0.061198 | 0.099409 | 0.088334 | 0.099383 | 0.17755 | 0.2154 | 0.1028 | 0.056423 | 0.076931 | 0.072988 | 0.010656 | 0.0049164 | 0.019172 | 0.013637 | 0.002348 | 0.0027779 | 0.0028363 | 0.0059563 | 0.069743 | 0.15425 | 0.15134 | 0.31086 | 0.19446 | 0.050103 | 0.0013758 | 0.0023754 | 0.021189 | 0.020223 | 0.0098243 | 0.0030726 | 0.0038619 | 0.0039002 | 0.0025343 | 0.0025789 | 0.00097687 | 0 | 0.00097217 | 0.0037988 | 0.0038157 | 0.00033219 | 0 | 0.0022026 | 0.040227 | 0.50912 | 0.63264 | 0.45285 | 0.27578 | 0.14273 | 0.09321 | 0.024079 | 0.018662 | 0.19188 | 0.18101 | 0.11106 | 0.07969 | 0.026131 | 0.0086907 | 0.02826 | 0.03126 | 0.079244 | 0.15362 | 0.19488 | 0.10538 | 0.061397 | 0.067334 | 0.1186 | 0.052134 | 0.0012029 | 0.0063673 | 0.085918 | 0.30967 | 0.22012 | 0.063872 | 0.028592 | 0.036679 | 0.03196 | 0.040188 | 0.026727 | 0.027053 | 0.031824 | 0.031766 | 0.0055181 | 0.0085654 | 0.046729 | 0.10466 | 0.090645 | 0.09624 | 0.12666 | 0.097499 | 0.14781 | 0.30882 | 0.18401 | 0.16243 | 0.16333 | 0.05531 | 0.0887 | 0.087476 | 0.097278 | 0.033853 | 0.0018904 | 0.0004421 | 5.897e-05 | 0 | 0 | 0 | 6.0714e-05 | 0.0014587 | 0 | 0 | 0 | 0 | 0 | 0 | 0 | 0 | 0 | 0 | 0 | 0 | 0 | 0 | 0 | 0 | 0 | 0 | 0 | 0 | 0 | 0 | 0 | 0 | 0 | 0 | 0 | 0 | 0 | 0 | 0 | 0 | 0 | 0 | 0 | 0 | 0 | 0 | 0 | 0.00039062 | 0.00035534 | 0.0016405 | 0.0039678 | 0.022755 | 0.022626 | 0.0073463 | 0.0062015 | 0.0070519 | 0 | 0.0002381 | 0.0018781 | 0.0019881 | 0.0016591 | 0.0022191 | 0.0039077 | 0.0032596 | 0.0080105 | 0.024907 | 0.035569 | 0.025255 | 0.02571 | 0.015381 | 0.0042334 | 0.0043009 | 0.0064157 | 0.013368 | 0.011407 | 0.0051006 | 0.0042267 | 0.004861 | 0.0068503 | 0.0025404 | 0.00011545 | 0.0017147 | 0.003603 | 0.0041183 | 0.011061 | 0.017525 | 0.019357 | 0.017807 | 0.11926 | 0.18082 | 0.20966 | 0.16516 | 0.11839 | 0.083914 | 0.033581 | 0.020986 | 0.037947 | 0.057275 | 0.12777 | 0.38594 | 0.56058 | 0.47082 | 0.72501 | 0.58172 | 0.34358 | 0.91956 | 0.95578 | 0.95578 | 0.95578 | 0.95578 | 0.95578 | 0.95578 | 0.95578 | 0.95578 | 0.95578 | 0.95578 | 0.95578 | 0.95578 | 0.95578 | 0.95396 | 0.95578 | 0.95578 | 0.95578 | 0.95578 | 0.95578 | 0.94427 | 0.95578 | 0.95578 | 0.95513 | 0.95578 | 0.95578 | 0.95578 | 0.91863 | 0.9055 | 0.95578 | 0.87322 | 0.95565 | 0.95578 | 0.95578 | 0.95578 | 0.95578 | 0.95578 | 0.87544 | 0.78379 | 0.94408 | 0.9472 | 0.95578 | 0.94803 | 0.29758 | 0.10276 | 0.061572 | 0.0077146 | 0 | 0 | 0 | 0 | 0 | 0 | 0.02946 | 0.63027 | 0.70162 | 0.84344 | 0.83261 | 0.89228 | 0.90228 | 0.48288 | 0.70681 | 0.95339 | 0.93864 | 0.95578 | 0.95578 | 0.95578 | 0.95237 | 0.89153 | 0.87334 | 0.37724 | 0.20284 | 0.36847 | 0.49773 | 0.53972 | 0.49397 | 0.33514 | 0.45557 | 0.84773 | 0.85271 | 0.94008 | 0.59098 | 0.16277 | 0.121 | 0.13062 | 0.099078 | 0.3144 | 0.34946 | 0.074064 | 0.001918 | 0 | 0.00021004 | 0.0013066 | 0 | 0 | 0 | 0 | 0 | 0 | 0 | 0.00037593 | 0.0051672 | 0.018886 | 0.0046407 | 0.0034329 | 0.0051087 | 0.053471 | 0.029159 | 0.1916 | 0.14669 | 0.14935 | 0.40162 | 0.18352 | 0.037581 | 0.040163 | 0.0062283 | 0.024476 | 0.19419 | 0.065528 | 0 | 0 | 0 | 0 | 0 | 0 | 0.00065033 | 0.010796 | 0.023774 | 0.029352 | 0.017464 | 0.0079418 | 0.010529 | 0.033943 | 0.08018 | 0.06685 | 0.0088419 | 0.0017664 | 0 | 0 | 0 | 0 | 0 | 0 | 0 | 0 | 0 | 0 | 0 | 0 | 0 | 0 | 0 | 0 | 0 | 0 | 0 | 0 | 0 | 0 | 0 | 0 | 0 | 0 | 0 | 0 | 0 | 0 | 0 | 0 | 0 | 0 | 0 | 0 | 0 | 0 | 0 | 0 | 0 | 0 | 0 | 0 | 0 | 0 | 0 | 0 | 0 | 0 | 0 | 0 | 0 | 0 | 0 | 0 | 0 | 0 | 0 | 0 | 0 | 0 | 0 | 0 | 0 | 0 | 0 | 0 | 0 | 0 | 0 | 0 | 0 | 0 | 0 | 0 | 0 | 0 | 0 | 0 | 0 | 0 | 0 | 0 | 0 | 0 | 0 | 0 | 0 | 0 | 0 | 0 | 0 | 0 | 0 | 0 | 0 | 0 | 0 | 0 | 0 | 0 | 0 | 0 | 0 | 0 | 0 | 0 | 0 | 0 | 0 | 0 | 0 | 0 | 0 | 0 | 0.0026809 | 0.033567 | 0.01202 | 0.0057164 | 0.0050303 | 0.003661 | 0.0029937 | 0.0019301 | 0.0015082 | 7.6626e-05 | 0 | 0 | 0 | 0 | 0 | 0 | 0.0013358 | 0.028109 | 0.11278 | 0.10283 | 0.026182 | 0.0001525 | 0 | 8.0872e-06 | 0.0018055 | 0.002512 | 0.0039258 | 0.0033353 | 0.0013515 | 0.00015711 | 0.00057216 | 0.0014809 | 0.00017562 | 4.5332e-06 | 0.00014789 | 0.0031398 | 0.0040952 | 0.0025648 | 0.0032557 | 0.0041035 | 0.02802 | 0.04787 | 0.050393 | 0.005924 | 0.0037696 | 0.00026226 | 0 | 0 | 0 | 0.00029327 | 0.0032734 | 0.0039591 | 0.0014844 | 0.00012291 | 0 | 0.00051257 | 0.0037801 | 0.0027849 | 0.0006329 | 0.0013984 | 0.0016163 | 0.0028323 | 0.0032403 | 0.0031069 | 0.0037754 | 0.00092876 | 0 | 0 | 0 | 0.00075371 | 0.0073576 | 0.038118 | 0.0016527 | 0 | 0 | 0 | 0 | 0 | 0 | 0 | 0 | 0 | 0 | 0 | 0 | 0 | 0 | 0 | 0 | 0 | 0 | 0.0013524 | 0.0025839 | 0.011953 | 0.020123 | 0.003248 | 0.002159 | 0.001858 | 0.00060757 | 0 | 0.0019963 | 0.0015985 | 0.016004 | 0.013434 | 0.00028839 | 0.0033336 | 0.0082038 | 0.04577 | 0.1276 | 0.2026 | 0.26677 | 0.26367 | 0.39015 | 0.46597 | 0.50497 | 0.5518 | 0.66902 | 0.68908 | 0.32113 | 0.18762 | 0.18486 | 0.20389 | 0.18395 | 0.028572 | 0.0022308 | 0 | 0 | 0 | 0 | 0 | 0 | 0 | 0 | 0 | 0 | 0 | 0.0023451 | 0.0035511 | 0.015669 | 0.026828 | 0.13557 | 0.20987 | 0.31794 | 0.3048 | 0.26477 | 0.24866 | 0.086988 | 0.0051125 | 0 | 0 | 0 | 0 | 0 | 0 | 0 | 0 | 0 | 0 | 0 | 7.6492e-06 | 0.0013162 | 0.00065498 | 0 | 0 | 0 | 0.00046964 | 0.0031297 | 0.010481 | 0.049143 | 0.07182 | 0.060202 | 0.047955 | 0.025139 | 0.0051261 | 0.00039227 | 0 | 0 | 0 | 0 | 0 | 5.6183e-05 | 0.001584 | 0.0016851 | 0.0019532 | 0.0034556 | 0.0048051 | 0.0268 | 0.21477 | 0.20277 | 0.19549 | 0.07346 | 0.003018 | 0 | 0 | 0 | 0.00062239 | 0.0095085 | 0.081234 | 0.079665 | 0.0023493 | 0.0019316 | 0.00053363 | 0 | 0 | 0 | 0 | 0 | 0 | 0.00014029 | 0.0002699 | 0 | 0.00013309 | 9.7219e-05 | 0.00015911 | 0 | 0 | 0 | 0 | 0 | 0 | 0 | 0.00039286 | 0.0079161 | 0.0048773 | 0.0030006 | 0.00058827 | 0 | 0 | 0 | 0 | 0 | 0 | 0 | 5.7008e-05 | 1.7869e-05 | 0 | 0 | 0 | 0 | 0 | 0.00011353 | 0.00036492 | 0 | 0 | 0 | 0 | 0 | 0 | 0 | 0 | 0 | 0 | 0 | 0.0003456 | 0.0024843 | 0.00015174 | 0 | 0.076889 | 0.21021 | 0.34984 | 0.6027 | 0.89614 | 0.91624 | 0.92859 | 0.95528 | 0.95108 | 0.91452 | 0.90632 | 0.92914 | 0.95578 | 0.95371 | 0.70428 | 0.35626 | 0.0205 | 0 | 0 | 0 | 0 | 0 | 0 | 0.0001575 | 0.0060552 | 0.023391 | 0.0024324 | 0.06613 | 0.076875 | 0.071829 | 0.020162 | 0.0002675 | 0.00012811 | 0 | 0 | 0 | 0 | 0 | 0 | 0 | 0 | 0 | 0 | 0 | 0 | 0 | 0 | 0 | 0 | 0 | 0 | 0 | 0 | 0 | 0 | 0 | 0 | 0 | 0 | 0 | 0 | 0 | 0 | 0 | 0 | 0 | 0 | 0 | 0 | 0 | 0 | 0 | 0 | 0 | 0 | 0 | 0 | 0 | 0 | 0 | 0 | 0 | 0 | 0 | 0 | 6.7408e-07 | 1.6478e-05 | 0 | 0 | 0 | 0 | 0 | 0 | 0 | 0 | 0.00046501 | 0.0062236 | 0.001325 | 0.0020124 | 0.0043358 | 0.0044552 | 0.0030493 | 0.0024602 | 0.0015817 | 6.0748e-05 | 0 | 0 | 0 | 0 | 0 | 0 | 0 | 0 | 0 | 0 | 0 | 0 | 0 | 0 | 0 | 0 | 0 | 0 | 0 | 0 | 0.0010132 | 0.0022647 | 0.010788 | 0.033479 | 0.032157 | 0.03699 | 0.038633 | 0.03478 | 0.029348 | 0.030393 | 0.030272 | 0.018612 | 1.4796e-05 | 0 | 0.00024541 | 0.0008845 | 0 | 0 | 0 | 0 | 0 | 0 | 0 | 0 | 0 | 0.0002009 | 0.0050243 | 0.0189 | 0.024028 | 0.022587 | 0.016697 | 0.0038644 | 0.0011343 | 0 | 0 | 0 | 0 | 0 | 0 | 0 | 0 | 0 | 0 | 0 | 0 | 0 | 9.1853e-05 | 0.0072802 | 0.022415 | 0.015044 | 0.0037506 | 0.0034386 | 0.0052481 | 0.0043906 | 0.0027341 | 0.01142 | 0.071707 | 0.20827 | 0.12858 | 0.1072 | 0.035003 | 0.020004 | 0.0083183 | 0.00094485 | 9.2939e-05 | 0.011537 | 0.02755 | 0.02037 | 0 | 0 | 1.4638e-05 | 0.00019799 | 0 | 0 | 0.0025809 | 0.024132 | 0.013005 | 0.001104 | 0.031174 | 0.049131 | 0.077629 | 0.06187 | 0.036478 | 0.018195 | 0.0023717 | 0.00011806 | 0 | 0 | 0 | 0 | 0 | 3.4688e-05 | 0.003742 | 0.0038613 | 0.01711 | 0.058972 | 0.42511 | 0.29615 | 0.25389 | 0.18592 | 0.14695 | 0.053298 | 0.20777 | 0.08431 | 0.0055634 | 0.056551 | 0.14026 | 0.016248 | 0.0029663 | 0.0030468 | 0.0027472 | 0.0011213 | 0.00031978 | 0 | 0 | 0 | 0 | 0 | 0 | 0 | 0 | 0

## Demand_Profiles
Id/PO | 1 | 2 | 3 | 4 | 5 | 6 | 7 | 8 | 9 | 10 | 11 | 12 | 13 | 14 | 15 | 16 | 17 | 18 | 19 | 20 | 21 | 22 | 23 | 24 | 25 | 26 | 27 | 28 | 29 | 30 | 31 | 32 | 33 | 34 | 35 | 36 | 37 | 38 | 39 | 40 | 41 | 42 | 43 | 44 | 45 | 46 | 47 | 48 | 49 | 50 | 51 | 52 | 53 | 54 | 55 | 56 | 57 | 58 | 59 | 60 | 61 | 62 | 63 | 64 | 65 | 66 | 67 | 68 | 69 | 70 | 71 | 72 | 73 | 74 | 75 | 76 | 77 | 78 | 79 | 80 | 81 | 82 | 83 | 84 | 85 | 86 | 87 | 88 | 89 | 90 | 91 | 92 | 93 | 94 | 95 | 96 | 97 | 98 | 99 | 100 | 101 | 102 | 103 | 104 | 105 | 106 | 107 | 108 | 109 | 110 | 111 | 112 | 113 | 114 | 115 | 116 | 117 | 118 | 119 | 120 | 121 | 122 | 123 | 124 | 125 | 126 | 127 | 128 | 129 | 130 | 131 | 132 | 133 | 134 | 135 | 136 | 137 | 138 | 139 | 140 | 141 | 142 | 143 | 144 | 145 | 146 | 147 | 148 | 149 | 150 | 151 | 152 | 153 | 154 | 155 | 156 | 157 | 158 | 159 | 160 | 161 | 162 | 163 | 164 | 165 | 166 | 167 | 168 | 169 | 170 | 171 | 172 | 173 | 174 | 175 | 176 | 177 | 178 | 179 | 180 | 181 | 182 | 183 | 184 | 185 | 186 | 187 | 188 | 189 | 190 | 191 | 192 | 193 | 194 | 195 | 196 | 197 | 198 | 199 | 200 | 201 | 202 | 203 | 204 | 205 | 206 | 207 | 208 | 209 | 210 | 211 | 212 | 213 | 214 | 215 | 216 | 217 | 218 | 219 | 220 | 221 | 222 | 223 | 224 | 225 | 226 | 227 | 228 | 229 | 230 | 231 | 232 | 233 | 234 | 235 | 236 | 237 | 238 | 239 | 240 | 241 | 242 | 243 | 244 | 245 | 246 | 247 | 248 | 249 | 250 | 251 | 252 | 253 | 254 | 255 | 256 | 257 | 258 | 259 | 260 | 261 | 262 | 263 | 264 | 265 | 266 | 267 | 268 | 269 | 270 | 271 | 272 | 273 | 274 | 275 | 276 | 277 | 278 | 279 | 280 | 281 | 282 | 283 | 284 | 285 | 286 | 287 | 288 | 289 | 290 | 291 | 292 | 293 | 294 | 295 | 296 | 297 | 298 | 299 | 300 | 301 | 302 | 303 | 304 | 305 | 306 | 307 | 308 | 309 | 310 | 311 | 312 | 313 | 314 | 315 | 316 | 317 | 318 | 319 | 320 | 321 | 322 | 323 | 324 | 325 | 326 | 327 | 328 | 329 | 330 | 331 | 332 | 333 | 334 | 335 | 336 | 337 | 338 | 339 | 340 | 341 | 342 | 343 | 344 | 345 | 346 | 347 | 348 | 349 | 350 | 351 | 352 | 353 | 354 | 355 | 356 | 357 | 358 | 359 | 360 | 361 | 362 | 363 | 364 | 365 | 366 | 367 | 368 | 369 | 370 | 371 | 372 | 373 | 374 | 375 | 376 | 377 | 378 | 379 | 380 | 381 | 382 | 383 | 384 | 385 | 386 | 387 | 388 | 389 | 390 | 391 | 392 | 393 | 394 | 395 | 396 | 397 | 398 | 399 | 400 | 401 | 402 | 403 | 404 | 405 | 406 | 407 | 408 | 409 | 410 | 411 | 412 | 413 | 414 | 415 | 416 | 417 | 418 | 419 | 420 | 421 | 422 | 423 | 424 | 425 | 426 | 427 | 428 | 429 | 430 | 431 | 432 | 433 | 434 | 435 | 436 | 437 | 438 | 439 | 440 | 441 | 442 | 443 | 444 | 445 | 446 | 447 | 448 | 449 | 450 | 451 | 452 | 453 | 454 | 455 | 456 | 457 | 458 | 459 | 460 | 461 | 462 | 463 | 464 | 465 | 466 | 467 | 468 | 469 | 470 | 471 | 472 | 473 | 474 | 475 | 476 | 477 | 478 | 479 | 480 | 481 | 482 | 483 | 484 | 485 | 486 | 487 | 488 | 489 | 490 | 491 | 492 | 493 | 494 | 495 | 496 | 497 | 498 | 499 | 500 | 501 | 502 | 503 | 504 | 505 | 506 | 507 | 508 | 509 | 510 | 511 | 512 | 513 | 514 | 515 | 516 | 517 | 518 | 519 | 520 | 521 | 522 | 523 | 524 | 525 | 526 | 527 | 528 | 529 | 530 | 531 | 532 | 533 | 534 | 535 | 536 | 537 | 538 | 539 | 540 | 541 | 542 | 543 | 544 | 545 | 546 | 547 | 548 | 549 | 550 | 551 | 552 | 553 | 554 | 555 | 556 | 557 | 558 | 559 | 560 | 561 | 562 | 563 | 564 | 565 | 566 | 567 | 568 | 569 | 570 | 571 | 572 | 573 | 574 | 575 | 576 | 577 | 578 | 579 | 580 | 581 | 582 | 583 | 584 | 585 | 586 | 587 | 588 | 589 | 590 | 591 | 592 | 593 | 594 | 595 | 596 | 597 | 598 | 599 | 600 | 601 | 602 | 603 | 604 | 605 | 606 | 607 | 608 | 609 | 610 | 611 | 612 | 613 | 614 | 615 | 616 | 617 | 618 | 619 | 620 | 621 | 622 | 623 | 624 | 625 | 626 | 627 | 628 | 629 | 630 | 631 | 632 | 633 | 634 | 635 | 636 | 637 | 638 | 639 | 640 | 641 | 642 | 643 | 644 | 645 | 646 | 647 | 648 | 649 | 650 | 651 | 652 | 653 | 654 | 655 | 656 | 657 | 658 | 659 | 660 | 661 | 662 | 663 | 664 | 665 | 666 | 667 | 668 | 669 | 670 | 671 | 672 | 673 | 674 | 675 | 676 | 677 | 678 | 679 | 680 | 681 | 682 | 683 | 684 | 685 | 686 | 687 | 688 | 689 | 690 | 691 | 692 | 693 | 694 | 695 | 696 | 697 | 698 | 699 | 700 | 701 | 702 | 703 | 704 | 705 | 706 | 707 | 708 | 709 | 710 | 711 | 712 | 713 | 714 | 715 | 716 | 717 | 718 | 719 | 720 | 721 | 722 | 723 | 724 | 725 | 726 | 727 | 728 | 729 | 730 | 731 | 732 | 733 | 734 | 735 | 736 | 737 | 738 | 739 | 740 | 741 | 742 | 743 | 744 | 745 | 746 | 747 | 748 | 749 | 750 | 751 | 752 | 753 | 754 | 755 | 756 | 757 | 758 | 759 | 760 | 761 | 762 | 763 | 764 | 765 | 766 | 767 | 768 | 769 | 770 | 771 | 772 | 773 | 774 | 775 | 776 | 777 | 778 | 779 | 780 | 781 | 782 | 783 | 784 | 785 | 786 | 787 | 788 | 789 | 790 | 791 | 792 | 793 | 794 | 795 | 796 | 797 | 798 | 799 | 800 | 801 | 802 | 803 | 804 | 805 | 806 | 807 | 808 | 809 | 810 | 811 | 812 | 813 | 814 | 815 | 816 | 817 | 818 | 819 | 820 | 821 | 822 | 823 | 824 | 825 | 826 | 827 | 828 | 829 | 830 | 831 | 832 | 833 | 834 | 835 | 836 | 837 | 838 | 839 | 840 | 841 | 842 | 843 | 844 | 845 | 846 | 847 | 848 | 849 | 850 | 851 | 852 | 853 | 854 | 855 | 856 | 857 | 858 | 859 | 860 | 861 | 862 | 863 | 864 | 865 | 866 | 867 | 868 | 869 | 870 | 871 | 872 | 873 | 874 | 875 | 876 | 877 | 878 | 879 | 880 | 881 | 882 | 883 | 884 | 885 | 886 | 887 | 888 | 889 | 890 | 891 | 892 | 893 | 894 | 895 | 896 | 897 | 898 | 899 | 900 | 901 | 902 | 903 | 904 | 905 | 906 | 907 | 908 | 909 | 910 | 911 | 912 | 913 | 914 | 915 | 916 | 917 | 918 | 919 | 920 | 921 | 922 | 923 | 924 | 925 | 926 | 927 | 928 | 929 | 930 | 931 | 932 | 933 | 934 | 935 | 936 | 937 | 938 | 939 | 940 | 941 | 942 | 943 | 944 | 945 | 946 | 947 | 948 | 949 | 950 | 951 | 952 | 953 | 954 | 955 | 956 | 957 | 958 | 959 | 960 | 961 | 962 | 963 | 964 | 965 | 966 | 967 | 968 | 969 | 970 | 971 | 972 | 973 | 974 | 975 | 976 | 977 | 978 | 979 | 980 | 981 | 982 | 983 | 984 | 985 | 986 | 987 | 988 | 989 | 990 | 991 | 992 | 993 | 994 | 995 | 996 | 997 | 998 | 999 | 1000 | 1001 | 1002 | 1003 | 1004 | 1005 | 1006 | 1007 | 1008 | 1009 | 1010 | 1011 | 1012 | 1013 | 1014 | 1015 | 1016 | 1017 | 1018 | 1019 | 1020 | 1021 | 1022 | 1023 | 1024 | 1025 | 1026 | 1027 | 1028 | 1029 | 1030 | 1031 | 1032 | 1033 | 1034 | 1035 | 1036 | 1037 | 1038 | 1039 | 1040 | 1041 | 1042 | 1043 | 1044 | 1045 | 1046 | 1047 | 1048 | 1049 | 1050 | 1051 | 1052 | 1053 | 1054 | 1055 | 1056 | 1057 | 1058 | 1059 | 1060 | 1061 | 1062 | 1063 | 1064 | 1065 | 1066 | 1067 | 1068 | 1069 | 1070 | 1071 | 1072 | 1073 | 1074 | 1075 | 1076 | 1077 | 1078 | 1079 | 1080 | 1081 | 1082 | 1083 | 1084 | 1085 | 1086 | 1087 | 1088 | 1089 | 1090 | 1091 | 1092 | 1093 | 1094 | 1095 | 1096 | 1097 | 1098 | 1099 | 1100 | 1101 | 1102 | 1103 | 1104 | 1105 | 1106 | 1107 | 1108 | 1109 | 1110 | 1111 | 1112 | 1113 | 1114 | 1115 | 1116 | 1117 | 1118 | 1119 | 1120 | 1121 | 1122 | 1123 | 1124 | 1125 | 1126 | 1127 | 1128 | 1129 | 1130 | 1131 | 1132 | 1133 | 1134 | 1135 | 1136 | 1137 | 1138 | 1139 | 1140 | 1141 | 1142 | 1143 | 1144 | 1145 | 1146 | 1147 | 1148 | 1149 | 1150 | 1151 | 1152 | 1153 | 1154 | 1155 | 1156 | 1157 | 1158 | 1159 | 1160 | 1161 | 1162 | 1163 | 1164 | 1165 | 1166 | 1167 | 1168 | 1169 | 1170 | 1171 | 1172 | 1173 | 1174 | 1175 | 1176 | 1177 | 1178 | 1179 | 1180 | 1181 | 1182 | 1183 | 1184 | 1185 | 1186 | 1187 | 1188 | 1189 | 1190 | 1191 | 1192 | 1193 | 1194 | 1195 | 1196 | 1197 | 1198 | 1199 | 1200 | 1201 | 1202 | 1203 | 1204 | 1205 | 1206 | 1207 | 1208 | 1209 | 1210 | 1211 | 1212 | 1213 | 1214 | 1215 | 1216 | 1217 | 1218 | 1219 | 1220 | 1221 | 1222 | 1223 | 1224 | 1225 | 1226 | 1227 | 1228 | 1229 | 1230 | 1231 | 1232 | 1233 | 1234 | 1235 | 1236 | 1237 | 1238 | 1239 | 1240 | 1241 | 1242 | 1243 | 1244 | 1245 | 1246 | 1247 | 1248 | 1249 | 1250 | 1251 | 1252 | 1253 | 1254 | 1255 | 1256 | 1257 | 1258 | 1259 | 1260 | 1261 | 1262 | 1263 | 1264 | 1265 | 1266 | 1267 | 1268 | 1269 | 1270 | 1271 | 1272 | 1273 | 1274 | 1275 | 1276 | 1277 | 1278 | 1279 | 1280 | 1281 | 1282 | 1283 | 1284 | 1285 | 1286 | 1287 | 1288 | 1289 | 1290 | 1291 | 1292 | 1293 | 1294 | 1295 | 1296 | 1297 | 1298 | 1299 | 1300 | 1301 | 1302 | 1303 | 1304 | 1305 | 1306 | 1307 | 1308 | 1309 | 1310 | 1311 | 1312 | 1313 | 1314 | 1315 | 1316 | 1317 | 1318 | 1319 | 1320 | 1321 | 1322 | 1323 | 1324 | 1325 | 1326 | 1327 | 1328 | 1329 | 1330 | 1331 | 1332 | 1333 | 1334 | 1335 | 1336 | 1337 | 1338 | 1339 | 1340 | 1341 | 1342 | 1343 | 1344 | 1345 | 1346 | 1347 | 1348 | 1349 | 1350 | 1351 | 1352 | 1353 | 1354 | 1355 | 1356 | 1357 | 1358 | 1359 | 1360 | 1361 | 1362 | 1363 | 1364 | 1365 | 1366 | 1367 | 1368 | 1369 | 1370 | 1371 | 1372 | 1373 | 1374 | 1375 | 1376 | 1377 | 1378 | 1379 | 1380 | 1381 | 1382 | 1383 | 1384 | 1385 | 1386 | 1387 | 1388 | 1389 | 1390 | 1391 | 1392 | 1393 | 1394 | 1395 | 1396 | 1397 | 1398 | 1399 | 1400 | 1401 | 1402 | 1403 | 1404 | 1405 | 1406 | 1407 | 1408 | 1409 | 1410 | 1411 | 1412 | 1413 | 1414 | 1415 | 1416 | 1417 | 1418 | 1419 | 1420 | 1421 | 1422 | 1423 | 1424 | 1425 | 1426 | 1427 | 1428 | 1429 | 1430 | 1431 | 1432 | 1433 | 1434 | 1435 | 1436 | 1437 | 1438 | 1439 | 1440 | 1441 | 1442 | 1443 | 1444 | 1445 | 1446 | 1447 | 1448 | 1449 | 1450 | 1451 | 1452 | 1453 | 1454 | 1455 | 1456 | 1457 | 1458 | 1459 | 1460 | 1461 | 1462 | 1463 | 1464 | 1465 | 1466 | 1467 | 1468 | 1469 | 1470 | 1471 | 1472 | 1473 | 1474 | 1475 | 1476 | 1477 | 1478 | 1479 | 1480 | 1481 | 1482 | 1483 | 1484 | 1485 | 1486 | 1487 | 1488 | 1489 | 1490 | 1491 | 1492 | 1493 | 1494 | 1495 | 1496 | 1497 | 1498 | 1499 | 1500 | 1501 | 1502 | 1503 | 1504 | 1505 | 1506 | 1507 | 1508 | 1509 | 1510 | 1511 | 1512 | 1513 | 1514 | 1515 | 1516 | 1517 | 1518 | 1519 | 1520 | 1521 | 1522 | 1523 | 1524 | 1525 | 1526 | 1527 | 1528 | 1529 | 1530 | 1531 | 1532 | 1533 | 1534 | 1535 | 1536 | 1537 | 1538 | 1539 | 1540 | 1541 | 1542 | 1543 | 1544 | 1545 | 1546 | 1547 | 1548 | 1549 | 1550 | 1551 | 1552 | 1553 | 1554 | 1555 | 1556 | 1557 | 1558 | 1559 | 1560 | 1561 | 1562 | 1563 | 1564 | 1565 | 1566 | 1567 | 1568 | 1569 | 1570 | 1571 | 1572 | 1573 | 1574 | 1575 | 1576 | 1577 | 1578 | 1579 | 1580 | 1581 | 1582 | 1583 | 1584 | 1585 | 1586 | 1587 | 1588 | 1589 | 1590 | 1591 | 1592 | 1593 | 1594 | 1595 | 1596 | 1597 | 1598 | 1599 | 1600 | 1601 | 1602 | 1603 | 1604 | 1605 | 1606 | 1607 | 1608 | 1609 | 1610 | 1611 | 1612 | 1613 | 1614 | 1615 | 1616 | 1617 | 1618 | 1619 | 1620 | 1621 | 1622 | 1623 | 1624 | 1625 | 1626 | 1627 | 1628 | 1629 | 1630 | 1631 | 1632 | 1633 | 1634 | 1635 | 1636 | 1637 | 1638 | 1639 | 1640 | 1641 | 1642 | 1643 | 1644 | 1645 | 1646 | 1647 | 1648 | 1649 | 1650 | 1651 | 1652 | 1653 | 1654 | 1655 | 1656 | 1657 | 1658 | 1659 | 1660 | 1661 | 1662 | 1663 | 1664 | 1665 | 1666 | 1667 | 1668 | 1669 | 1670 | 1671 | 1672 | 1673 | 1674 | 1675 | 1676 | 1677 | 1678 | 1679 | 1680 | 1681 | 1682 | 1683 | 1684 | 1685 | 1686 | 1687 | 1688 | 1689 | 1690 | 1691 | 1692 | 1693 | 1694 | 1695 | 1696 | 1697 | 1698 | 1699 | 1700 | 1701 | 1702 | 1703 | 1704 | 1705 | 1706 | 1707 | 1708 | 1709 | 1710 | 1711 | 1712 | 1713 | 1714 | 1715 | 1716 | 1717 | 1718 | 1719 | 1720 | 1721 | 1722 | 1723 | 1724 | 1725 | 1726 | 1727 | 1728 | 1729 | 1730 | 1731 | 1732 | 1733 | 1734 | 1735 | 1736 | 1737 | 1738 | 1739 | 1740 | 1741 | 1742 | 1743 | 1744 | 1745 | 1746 | 1747 | 1748 | 1749 | 1750 | 1751 | 1752 | 1753 | 1754 | 1755 | 1756 | 1757 | 1758 | 1759 | 1760 | 1761 | 1762 | 1763 | 1764 | 1765 | 1766 | 1767 | 1768 | 1769 | 1770 | 1771 | 1772 | 1773 | 1774 | 1775 | 1776 | 1777 | 1778 | 1779 | 1780 | 1781 | 1782 | 1783 | 1784 | 1785 | 1786 | 1787 | 1788 | 1789 | 1790 | 1791 | 1792 | 1793 | 1794 | 1795 | 1796 | 1797 | 1798 | 1799 | 1800 | 1801 | 1802 | 1803 | 1804 | 1805 | 1806 | 1807 | 1808 | 1809 | 1810 | 1811 | 1812 | 1813 | 1814 | 1815 | 1816 | 1817 | 1818 | 1819 | 1820 | 1821 | 1822 | 1823 | 1824 | 1825 | 1826 | 1827 | 1828 | 1829 | 1830 | 1831 | 1832 | 1833 | 1834 | 1835 | 1836 | 1837 | 1838 | 1839 | 1840 | 1841 | 1842 | 1843 | 1844 | 1845 | 1846 | 1847 | 1848 | 1849 | 1850 | 1851 | 1852 | 1853 | 1854 | 1855 | 1856 | 1857 | 1858 | 1859 | 1860 | 1861 | 1862 | 1863 | 1864 | 1865 | 1866 | 1867 | 1868 | 1869 | 1870 | 1871 | 1872 | 1873 | 1874 | 1875 | 1876 | 1877 | 1878 | 1879 | 1880 | 1881 | 1882 | 1883 | 1884 | 1885 | 1886 | 1887 | 1888 | 1889 | 1890 | 1891 | 1892 | 1893 | 1894 | 1895 | 1896 | 1897 | 1898 | 1899 | 1900 | 1901 | 1902 | 1903 | 1904 | 1905 | 1906 | 1907 | 1908 | 1909 | 1910 | 1911 | 1912 | 1913 | 1914 | 1915 | 1916 | 1917 | 1918 | 1919 | 1920 | 1921 | 1922 | 1923 | 1924 | 1925 | 1926 | 1927 | 1928 | 1929 | 1930 | 1931 | 1932 | 1933 | 1934 | 1935 | 1936 | 1937 | 1938 | 1939 | 1940 | 1941 | 1942 | 1943 | 1944 | 1945 | 1946 | 1947 | 1948 | 1949 | 1950 | 1951 | 1952 | 1953 | 1954 | 1955 | 1956 | 1957 | 1958 | 1959 | 1960 | 1961 | 1962 | 1963 | 1964 | 1965 | 1966 | 1967 | 1968 | 1969 | 1970 | 1971 | 1972 | 1973 | 1974 | 1975 | 1976 | 1977 | 1978 | 1979 | 1980 | 1981 | 1982 | 1983 | 1984 | 1985 | 1986 | 1987 | 1988 | 1989 | 1990 | 1991 | 1992 | 1993 | 1994 | 1995 | 1996 | 1997 | 1998 | 1999 | 2000 | 2001 | 2002 | 2003 | 2004 | 2005 | 2006 | 2007 | 2008 | 2009 | 2010 | 2011 | 2012 | 2013 | 2014 | 2015 | 2016 | 2017 | 2018 | 2019 | 2020 | 2021 | 2022 | 2023 | 2024 | 2025 | 2026 | 2027 | 2028 | 2029 | 2030 | 2031 | 2032 | 2033 | 2034 | 2035 | 2036 | 2037 | 2038 | 2039 | 2040 | 2041 | 2042 | 2043 | 2044 | 2045 | 2046 | 2047 | 2048 | 2049 | 2050 | 2051 | 2052 | 2053 | 2054 | 2055 | 2056 | 2057 | 2058 | 2059 | 2060 | 2061 | 2062 | 2063 | 2064 | 2065 | 2066 | 2067 | 2068 | 2069 | 2070 | 2071 | 2072 | 2073 | 2074 | 2075 | 2076 | 2077 | 2078 | 2079 | 2080 | 2081 | 2082 | 2083 | 2084 | 2085 | 2086 | 2087 | 2088 | 2089 | 2090 | 2091 | 2092 | 2093 | 2094 | 2095 | 2096 | 2097 | 2098 | 2099 | 2100 | 2101 | 2102 | 2103 | 2104 | 2105 | 2106 | 2107 | 2108 | 2109 | 2110 | 2111 | 2112 | 2113 | 2114 | 2115 | 2116 | 2117 | 2118 | 2119 | 2120 | 2121 | 2122 | 2123 | 2124 | 2125 | 2126 | 2127 | 2128 | 2129 | 2130 | 2131 | 2132 | 2133 | 2134 | 2135 | 2136 | 2137 | 2138 | 2139 | 2140 | 2141 | 2142 | 2143 | 2144 | 2145 | 2146 | 2147 | 2148 | 2149 | 2150 | 2151 | 2152 | 2153 | 2154 | 2155 | 2156 | 2157 | 2158 | 2159 | 2160 | 2161 | 2162 | 2163 | 2164 | 2165 | 2166 | 2167 | 2168 | 2169 | 2170 | 2171 | 2172 | 2173 | 2174 | 2175 | 2176 | 2177 | 2178 | 2179 | 2180 | 2181 | 2182 | 2183 | 2184 | 2185 | 2186 | 2187 | 2188 | 2189 | 2190 | 2191 | 2192 | 2193 | 2194 | 2195 | 2196 | 2197 | 2198 | 2199 | 2200 | 2201 | 2202 | 2203 | 2204 | 2205 | 2206 | 2207 | 2208 | 2209 | 2210 | 2211 | 2212 | 2213 | 2214 | 2215 | 2216 | 2217 | 2218 | 2219 | 2220 | 2221 | 2222 | 2223 | 2224 | 2225 | 2226 | 2227 | 2228 | 2229 | 2230 | 2231 | 2232 | 2233 | 2234 | 2235 | 2236 | 2237 | 2238 | 2239 | 2240 | 2241 | 2242 | 2243 | 2244 | 2245 | 2246 | 2247 | 2248 | 2249 | 2250 | 2251 | 2252 | 2253 | 2254 | 2255 | 2256 | 2257 | 2258 | 2259 | 2260 | 2261 | 2262 | 2263 | 2264 | 2265 | 2266 | 2267 | 2268 | 2269 | 2270 | 2271 | 2272 | 2273 | 2274 | 2275 | 2276 | 2277 | 2278 | 2279 | 2280 | 2281 | 2282 | 2283 | 2284 | 2285 | 2286 | 2287 | 2288 | 2289 | 2290 | 2291 | 2292 | 2293 | 2294 | 2295 | 2296 | 2297 | 2298 | 2299 | 2300 | 2301 | 2302 | 2303 | 2304 | 2305 | 2306 | 2307 | 2308 | 2309 | 2310 | 2311 | 2312 | 2313 | 2314 | 2315 | 2316 | 2317 | 2318 | 2319 | 2320 | 2321 | 2322 | 2323 | 2324 | 2325 | 2326 | 2327 | 2328 | 2329 | 2330 | 2331 | 2332 | 2333 | 2334 | 2335 | 2336 | 2337 | 2338 | 2339 | 2340 | 2341 | 2342 | 2343 | 2344 | 2345 | 2346 | 2347 | 2348 | 2349 | 2350 | 2351 | 2352 | 2353 | 2354 | 2355 | 2356 | 2357 | 2358 | 2359 | 2360 | 2361 | 2362 | 2363 | 2364 | 2365 | 2366 | 2367 | 2368 | 2369 | 2370 | 2371 | 2372 | 2373 | 2374 | 2375 | 2376 | 2377 | 2378 | 2379 | 2380 | 2381 | 2382 | 2383 | 2384 | 2385 | 2386 | 2387 | 2388 | 2389 | 2390 | 2391 | 2392 | 2393 | 2394 | 2395 | 2396 | 2397 | 2398 | 2399 | 2400 | 2401 | 2402 | 2403 | 2404 | 2405 | 2406 | 2407 | 2408 | 2409 | 2410 | 2411 | 2412 | 2413 | 2414 | 2415 | 2416 | 2417 | 2418 | 2419 | 2420 | 2421 | 2422 | 2423 | 2424 | 2425 | 2426 | 2427 | 2428 | 2429 | 2430 | 2431 | 2432 | 2433 | 2434 | 2435 | 2436 | 2437 | 2438 | 2439 | 2440 | 2441 | 2442 | 2443 | 2444 | 2445 | 2446 | 2447 | 2448 | 2449 | 2450 | 2451 | 2452 | 2453 | 2454 | 2455 | 2456 | 2457 | 2458 | 2459 | 2460 | 2461 | 2462 | 2463 | 2464 | 2465 | 2466 | 2467 | 2468 | 2469 | 2470 | 2471 | 2472 | 2473 | 2474 | 2475 | 2476 | 2477 | 2478 | 2479 | 2480 | 2481 | 2482 | 2483 | 2484 | 2485 | 2486 | 2487 | 2488 | 2489 | 2490 | 2491 | 2492 | 2493 | 2494 | 2495 | 2496 | 2497 | 2498 | 2499 | 2500 | 2501 | 2502 | 2503 | 2504 | 2505 | 2506 | 2507 | 2508 | 2509 | 2510 | 2511 | 2512 | 2513 | 2514 | 2515 | 2516 | 2517 | 2518 | 2519 | 2520 | 2521 | 2522 | 2523 | 2524 | 2525 | 2526 | 2527 | 2528 | 2529 | 2530 | 2531 | 2532 | 2533 | 2534 | 2535 | 2536 | 2537 | 2538 | 2539 | 2540 | 2541 | 2542 | 2543 | 2544 | 2545 | 2546 | 2547 | 2548 | 2549 | 2550 | 2551 | 2552 | 2553 | 2554 | 2555 | 2556 | 2557 | 2558 | 2559 | 2560 | 2561 | 2562 | 2563 | 2564 | 2565 | 2566 | 2567 | 2568 | 2569 | 2570 | 2571 | 2572 | 2573 | 2574 | 2575 | 2576 | 2577 | 2578 | 2579 | 2580 | 2581 | 2582 | 2583 | 2584 | 2585 | 2586 | 2587 | 2588 | 2589 | 2590 | 2591 | 2592 | 2593 | 2594 | 2595 | 2596 | 2597 | 2598 | 2599 | 2600 | 2601 | 2602 | 2603 | 2604 | 2605 | 2606 | 2607 | 2608 | 2609 | 2610 | 2611 | 2612 | 2613 | 2614 | 2615 | 2616 | 2617 | 2618 | 2619 | 2620 | 2621 | 2622 | 2623 | 2624 | 2625 | 2626 | 2627 | 2628 | 2629 | 2630 | 2631 | 2632 | 2633 | 2634 | 2635 | 2636 | 2637 | 2638 | 2639 | 2640 | 2641 | 2642 | 2643 | 2644 | 2645 | 2646 | 2647 | 2648 | 2649 | 2650 | 2651 | 2652 | 2653 | 2654 | 2655 | 2656 | 2657 | 2658 | 2659 | 2660 | 2661 | 2662 | 2663 | 2664 | 2665 | 2666 | 2667 | 2668 | 2669 | 2670 | 2671 | 2672 | 2673 | 2674 | 2675 | 2676 | 2677 | 2678 | 2679 | 2680 | 2681 | 2682 | 2683 | 2684 | 2685 | 2686 | 2687 | 2688 | 2689 | 2690 | 2691 | 2692 | 2693 | 2694 | 2695 | 2696 | 2697 | 2698 | 2699 | 2700 | 2701 | 2702 | 2703 | 2704 | 2705 | 2706 | 2707 | 2708 | 2709 | 2710 | 2711 | 2712 | 2713 | 2714 | 2715 | 2716 | 2717 | 2718 | 2719 | 2720 | 2721 | 2722 | 2723 | 2724 | 2725 | 2726 | 2727 | 2728 | 2729 | 2730 | 2731 | 2732 | 2733 | 2734 | 2735 | 2736 | 2737 | 2738 | 2739 | 2740 | 2741 | 2742 | 2743 | 2744 | 2745 | 2746 | 2747 | 2748 | 2749 | 2750 | 2751 | 2752 | 2753 | 2754 | 2755 | 2756 | 2757 | 2758 | 2759 | 2760 | 2761 | 2762 | 2763 | 2764 | 2765 | 2766 | 2767 | 2768 | 2769 | 2770 | 2771 | 2772 | 2773 | 2774 | 2775 | 2776 | 2777 | 2778 | 2779 | 2780 | 2781 | 2782 | 2783 | 2784 | 2785 | 2786 | 2787 | 2788 | 2789 | 2790 | 2791 | 2792 | 2793 | 2794 | 2795 | 2796 | 2797 | 2798 | 2799 | 2800 | 2801 | 2802 | 2803 | 2804 | 2805 | 2806 | 2807 | 2808 | 2809 | 2810 | 2811 | 2812 | 2813 | 2814 | 2815 | 2816 | 2817 | 2818 | 2819 | 2820 | 2821 | 2822 | 2823 | 2824 | 2825 | 2826 | 2827 | 2828 | 2829 | 2830 | 2831 | 2832 | 2833 | 2834 | 2835 | 2836 | 2837 | 2838 | 2839 | 2840 | 2841 | 2842 | 2843 | 2844 | 2845 | 2846 | 2847 | 2848 | 2849 | 2850 | 2851 | 2852 | 2853 | 2854 | 2855 | 2856 | 2857 | 2858 | 2859 | 2860 | 2861 | 2862 | 2863 | 2864 | 2865 | 2866 | 2867 | 2868 | 2869 | 2870 | 2871 | 2872 | 2873 | 2874 | 2875 | 2876 | 2877 | 2878 | 2879 | 2880 | 2881 | 2882 | 2883 | 2884 | 2885 | 2886 | 2887 | 2888 | 2889 | 2890 | 2891 | 2892 | 2893 | 2894 | 2895 | 2896 | 2897 | 2898 | 2899 | 2900 | 2901 | 2902 | 2903 | 2904 | 2905 | 2906 | 2907 | 2908 | 2909 | 2910 | 2911 | 2912 | 2913 | 2914 | 2915 | 2916 | 2917 | 2918 | 2919 | 2920 | 2921 | 2922 | 2923 | 2924 | 2925 | 2926 | 2927 | 2928 | 2929 | 2930 | 2931 | 2932 | 2933 | 2934 | 2935 | 2936 | 2937 | 2938 | 2939 | 2940 | 2941 | 2942 | 2943 | 2944 | 2945 | 2946 | 2947 | 2948 | 2949 | 2950 | 2951 | 2952 | 2953 | 2954 | 2955 | 2956 | 2957 | 2958 | 2959 | 2960 | 2961 | 2962 | 2963 | 2964 | 2965 | 2966 | 2967 | 2968 | 2969 | 2970 | 2971 | 2972 | 2973 | 2974 | 2975 | 2976 | 2977 | 2978 | 2979 | 2980 | 2981 | 2982 | 2983 | 2984 | 2985 | 2986 | 2987 | 2988 | 2989 | 2990 | 2991 | 2992 | 2993 | 2994 | 2995 | 2996 | 2997 | 2998 | 2999 | 3000 | 3001 | 3002 | 3003 | 3004 | 3005 | 3006 | 3007 | 3008 | 3009 | 3010 | 3011 | 3012 | 3013 | 3014 | 3015 | 3016 | 3017 | 3018 | 3019 | 3020 | 3021 | 3022 | 3023 | 3024 | 3025 | 3026 | 3027 | 3028 | 3029 | 3030 | 3031 | 3032 | 3033 | 3034 | 3035 | 3036 | 3037 | 3038 | 3039 | 3040 | 3041 | 3042 | 3043 | 3044 | 3045 | 3046 | 3047 | 3048 | 3049 | 3050 | 3051 | 3052 | 3053 | 3054 | 3055 | 3056 | 3057 | 3058 | 3059 | 3060 | 3061 | 3062 | 3063 | 3064 | 3065 | 3066 | 3067 | 3068 | 3069 | 3070 | 3071 | 3072 | 3073 | 3074 | 3075 | 3076 | 3077 | 3078 | 3079 | 3080 | 3081 | 3082 | 3083 | 3084 | 3085 | 3086 | 3087 | 3088 | 3089 | 3090 | 3091 | 3092 | 3093 | 3094 | 3095 | 3096 | 3097 | 3098 | 3099 | 3100 | 3101 | 3102 | 3103 | 3104 | 3105 | 3106 | 3107 | 3108 | 3109 | 3110 | 3111 | 3112 | 3113 | 3114 | 3115 | 3116 | 3117 | 3118 | 3119 | 3120 | 3121 | 3122 | 3123 | 3124 | 3125 | 3126 | 3127 | 3128 | 3129 | 3130 | 3131 | 3132 | 3133 | 3134 | 3135 | 3136 | 3137 | 3138 | 3139 | 3140 | 3141 | 3142 | 3143 | 3144 | 3145 | 3146 | 3147 | 3148 | 3149 | 3150 | 3151 | 3152 | 3153 | 3154 | 3155 | 3156 | 3157 | 3158 | 3159 | 3160 | 3161 | 3162 | 3163 | 3164 | 3165 | 3166 | 3167 | 3168 | 3169 | 3170 | 3171 | 3172 | 3173 | 3174 | 3175 | 3176 | 3177 | 3178 | 3179 | 3180 | 3181 | 3182 | 3183 | 3184 | 3185 | 3186 | 3187 | 3188 | 3189 | 3190 | 3191 | 3192 | 3193 | 3194 | 3195 | 3196 | 3197 | 3198 | 3199 | 3200 | 3201 | 3202 | 3203 | 3204 | 3205 | 3206 | 3207 | 3208 | 3209 | 3210 | 3211 | 3212 | 3213 | 3214 | 3215 | 3216 | 3217 | 3218 | 3219 | 3220 | 3221 | 3222 | 3223 | 3224 | 3225 | 3226 | 3227 | 3228 | 3229 | 3230 | 3231 | 3232 | 3233 | 3234 | 3235 | 3236 | 3237 | 3238 | 3239 | 3240 | 3241 | 3242 | 3243 | 3244 | 3245 | 3246 | 3247 | 3248 | 3249 | 3250 | 3251 | 3252 | 3253 | 3254 | 3255 | 3256 | 3257 | 3258 | 3259 | 3260 | 3261 | 3262 | 3263 | 3264 | 3265 | 3266 | 3267 | 3268 | 3269 | 3270 | 3271 | 3272 | 3273 | 3274 | 3275 | 3276 | 3277 | 3278 | 3279 | 3280 | 3281 | 3282 | 3283 | 3284 | 3285 | 3286 | 3287 | 3288 | 3289 | 3290 | 3291 | 3292 | 3293 | 3294 | 3295 | 3296 | 3297 | 3298 | 3299 | 3300 | 3301 | 3302 | 3303 | 3304 | 3305 | 3306 | 3307 | 3308 | 3309 | 3310 | 3311 | 3312 | 3313 | 3314 | 3315 | 3316 | 3317 | 3318 | 3319 | 3320 | 3321 | 3322 | 3323 | 3324 | 3325 | 3326 | 3327 | 3328 | 3329 | 3330 | 3331 | 3332 | 3333 | 3334 | 3335 | 3336 | 3337 | 3338 | 3339 | 3340 | 3341 | 3342 | 3343 | 3344 | 3345 | 3346 | 3347 | 3348 | 3349 | 3350 | 3351 | 3352 | 3353 | 3354 | 3355 | 3356 | 3357 | 3358 | 3359 | 3360 | 3361 | 3362 | 3363 | 3364 | 3365 | 3366 | 3367 | 3368 | 3369 | 3370 | 3371 | 3372 | 3373 | 3374 | 3375 | 3376 | 3377 | 3378 | 3379 | 3380 | 3381 | 3382 | 3383 | 3384 | 3385 | 3386 | 3387 | 3388 | 3389 | 3390 | 3391 | 3392 | 3393 | 3394 | 3395 | 3396 | 3397 | 3398 | 3399 | 3400 | 3401 | 3402 | 3403 | 3404 | 3405 | 3406 | 3407 | 3408 | 3409 | 3410 | 3411 | 3412 | 3413 | 3414 | 3415 | 3416 | 3417 | 3418 | 3419 | 3420 | 3421 | 3422 | 3423 | 3424 | 3425 | 3426 | 3427 | 3428 | 3429 | 3430 | 3431 | 3432 | 3433 | 3434 | 3435 | 3436 | 3437 | 3438 | 3439 | 3440 | 3441 | 3442 | 3443 | 3444 | 3445 | 3446 | 3447 | 3448 | 3449 | 3450 | 3451 | 3452 | 3453 | 3454 | 3455 | 3456 | 3457 | 3458 | 3459 | 3460 | 3461 | 3462 | 3463 | 3464 | 3465 | 3466 | 3467 | 3468 | 3469 | 3470 | 3471 | 3472 | 3473 | 3474 | 3475 | 3476 | 3477 | 3478 | 3479 | 3480 | 3481 | 3482 | 3483 | 3484 | 3485 | 3486 | 3487 | 3488 | 3489 | 3490 | 3491 | 3492 | 3493 | 3494 | 3495 | 3496 | 3497 | 3498 | 3499 | 3500 | 3501 | 3502 | 3503 | 3504 | 3505 | 3506 | 3507 | 3508 | 3509 | 3510 | 3511 | 3512 | 3513 | 3514 | 3515 | 3516 | 3517 | 3518 | 3519 | 3520 | 3521 | 3522 | 3523 | 3524 | 3525 | 3526 | 3527 | 3528 | 3529 | 3530 | 3531 | 3532 | 3533 | 3534 | 3535 | 3536 | 3537 | 3538 | 3539 | 3540 | 3541 | 3542 | 3543 | 3544 | 3545 | 3546 | 3547 | 3548 | 3549 | 3550 | 3551 | 3552 | 3553 | 3554 | 3555 | 3556 | 3557 | 3558 | 3559 | 3560 | 3561 | 3562 | 3563 | 3564 | 3565 | 3566 | 3567 | 3568 | 3569 | 3570 | 3571 | 3572 | 3573 | 3574 | 3575 | 3576 | 3577 | 3578 | 3579 | 3580 | 3581 | 3582 | 3583 | 3584 | 3585 | 3586 | 3587 | 3588 | 3589 | 3590 | 3591 | 3592 | 3593 | 3594 | 3595 | 3596 | 3597 | 3598 | 3599 | 3600 | 3601 | 3602 | 3603 | 3604 | 3605 | 3606 | 3607 | 3608 | 3609 | 3610 | 3611 | 3612 | 3613 | 3614 | 3615 | 3616 | 3617 | 3618 | 3619 | 3620 | 3621 | 3622 | 3623 | 3624 | 3625 | 3626 | 3627 | 3628 | 3629 | 3630 | 3631 | 3632 | 3633 | 3634 | 3635 | 3636 | 3637 | 3638 | 3639 | 3640 | 3641 | 3642 | 3643 | 3644 | 3645 | 3646 | 3647 | 3648 | 3649 | 3650 | 3651 | 3652 | 3653 | 3654 | 3655 | 3656 | 3657 | 3658 | 3659 | 3660 | 3661 | 3662 | 3663 | 3664 | 3665 | 3666 | 3667 | 3668 | 3669 | 3670 | 3671 | 3672 | 3673 | 3674 | 3675 | 3676 | 3677 | 3678 | 3679 | 3680 | 3681 | 3682 | 3683 | 3684 | 3685 | 3686 | 3687 | 3688 | 3689 | 3690 | 3691 | 3692 | 3693 | 3694 | 3695 | 3696 | 3697 | 3698 | 3699 | 3700 | 3701 | 3702 | 3703 | 3704 | 3705 | 3706 | 3707 | 3708 | 3709 | 3710 | 3711 | 3712 | 3713 | 3714 | 3715 | 3716 | 3717 | 3718 | 3719 | 3720 | 3721 | 3722 | 3723 | 3724 | 3725 | 3726 | 3727 | 3728 | 3729 | 3730 | 3731 | 3732 | 3733 | 3734 | 3735 | 3736 | 3737 | 3738 | 3739 | 3740 | 3741 | 3742 | 3743 | 3744 | 3745 | 3746 | 3747 | 3748 | 3749 | 3750 | 3751 | 3752 | 3753 | 3754 | 3755 | 3756 | 3757 | 3758 | 3759 | 3760 | 3761 | 3762 | 3763 | 3764 | 3765 | 3766 | 3767 | 3768 | 3769 | 3770 | 3771 | 3772 | 3773 | 3774 | 3775 | 3776 | 3777 | 3778 | 3779 | 3780 | 3781 | 3782 | 3783 | 3784 | 3785 | 3786 | 3787 | 3788 | 3789 | 3790 | 3791 | 3792 | 3793 | 3794 | 3795 | 3796 | 3797 | 3798 | 3799 | 3800 | 3801 | 3802 | 3803 | 3804 | 3805 | 3806 | 3807 | 3808 | 3809 | 3810 | 3811 | 3812 | 3813 | 3814 | 3815 | 3816 | 3817 | 3818 | 3819 | 3820 | 3821 | 3822 | 3823 | 3824 | 3825 | 3826 | 3827 | 3828 | 3829 | 3830 | 3831 | 3832 | 3833 | 3834 | 3835 | 3836 | 3837 | 3838 | 3839 | 3840 | 3841 | 3842 | 3843 | 3844 | 3845 | 3846 | 3847 | 3848 | 3849 | 3850 | 3851 | 3852 | 3853 | 3854 | 3855 | 3856 | 3857 | 3858 | 3859 | 3860 | 3861 | 3862 | 3863 | 3864 | 3865 | 3866 | 3867 | 3868 | 3869 | 3870 | 3871 | 3872 | 3873 | 3874 | 3875 | 3876 | 3877 | 3878 | 3879 | 3880 | 3881 | 3882 | 3883 | 3884 | 3885 | 3886 | 3887 | 3888 | 3889 | 3890 | 3891 | 3892 | 3893 | 3894 | 3895 | 3896 | 3897 | 3898 | 3899 | 3900 | 3901 | 3902 | 3903 | 3904 | 3905 | 3906 | 3907 | 3908 | 3909 | 3910 | 3911 | 3912 | 3913 | 3914 | 3915 | 3916 | 3917 | 3918 | 3919 | 3920 | 3921 | 3922 | 3923 | 3924 | 3925 | 3926 | 3927 | 3928 | 3929 | 3930 | 3931 | 3932 | 3933 | 3934 | 3935 | 3936 | 3937 | 3938 | 3939 | 3940 | 3941 | 3942 | 3943 | 3944 | 3945 | 3946 | 3947 | 3948 | 3949 | 3950 | 3951 | 3952 | 3953 | 3954 | 3955 | 3956 | 3957 | 3958 | 3959 | 3960 | 3961 | 3962 | 3963 | 3964 | 3965 | 3966 | 3967 | 3968 | 3969 | 3970 | 3971 | 3972 | 3973 | 3974 | 3975 | 3976 | 3977 | 3978 | 3979 | 3980 | 3981 | 3982 | 3983 | 3984 | 3985 | 3986 | 3987 | 3988 | 3989 | 3990 | 3991 | 3992 | 3993 | 3994 | 3995 | 3996 | 3997 | 3998 | 3999 | 4000 | 4001 | 4002 | 4003 | 4004 | 4005 | 4006 | 4007 | 4008 | 4009 | 4010 | 4011 | 4012 | 4013 | 4014 | 4015 | 4016 | 4017 | 4018 | 4019 | 4020 | 4021 | 4022 | 4023 | 4024 | 4025 | 4026 | 4027 | 4028 | 4029 | 4030 | 4031 | 4032 | 4033 | 4034 | 4035 | 4036 | 4037 | 4038 | 4039 | 4040 | 4041 | 4042 | 4043 | 4044 | 4045 | 4046 | 4047 | 4048 | 4049 | 4050 | 4051 | 4052 | 4053 | 4054 | 4055 | 4056 | 4057 | 4058 | 4059 | 4060 | 4061 | 4062 | 4063 | 4064 | 4065 | 4066 | 4067 | 4068 | 4069 | 4070 | 4071 | 4072 | 4073 | 4074 | 4075 | 4076 | 4077 | 4078 | 4079 | 4080 | 4081 | 4082 | 4083 | 4084 | 4085 | 4086 | 4087 | 4088 | 4089 | 4090 | 4091 | 4092 | 4093 | 4094 | 4095 | 4096 | 4097 | 4098 | 4099 | 4100 | 4101 | 4102 | 4103 | 4104 | 4105 | 4106 | 4107 | 4108 | 4109 | 4110 | 4111 | 4112 | 4113 | 4114 | 4115 | 4116 | 4117 | 4118 | 4119 | 4120 | 4121 | 4122 | 4123 | 4124 | 4125 | 4126 | 4127 | 4128 | 4129 | 4130 | 4131 | 4132 | 4133 | 4134 | 4135 | 4136 | 4137 | 4138 | 4139 | 4140 | 4141 | 4142 | 4143 | 4144 | 4145 | 4146 | 4147 | 4148 | 4149 | 4150 | 4151 | 4152 | 4153 | 4154 | 4155 | 4156 | 4157 | 4158 | 4159 | 4160 | 4161 | 4162 | 4163 | 4164 | 4165 | 4166 | 4167 | 4168 | 4169 | 4170 | 4171 | 4172 | 4173 | 4174 | 4175 | 4176 | 4177 | 4178 | 4179 | 4180 | 4181 | 4182 | 4183 | 4184 | 4185 | 4186 | 4187 | 4188 | 4189 | 4190 | 4191 | 4192 | 4193 | 4194 | 4195 | 4196 | 4197 | 4198 | 4199 | 4200 | 4201 | 4202 | 4203 | 4204 | 4205 | 4206 | 4207 | 4208 | 4209 | 4210 | 4211 | 4212 | 4213 | 4214 | 4215 | 4216 | 4217 | 4218 | 4219 | 4220 | 4221 | 4222 | 4223 | 4224 | 4225 | 4226 | 4227 | 4228 | 4229 | 4230 | 4231 | 4232 | 4233 | 4234 | 4235 | 4236 | 4237 | 4238 | 4239 | 4240 | 4241 | 4242 | 4243 | 4244 | 4245 | 4246 | 4247 | 4248 | 4249 | 4250 | 4251 | 4252 | 4253 | 4254 | 4255 | 4256 | 4257 | 4258 | 4259 | 4260 | 4261 | 4262 | 4263 | 4264 | 4265 | 4266 | 4267 | 4268 | 4269 | 4270 | 4271 | 4272 | 4273 | 4274 | 4275 | 4276 | 4277 | 4278 | 4279 | 4280 | 4281 | 4282 | 4283 | 4284 | 4285 | 4286 | 4287 | 4288 | 4289 | 4290 | 4291 | 4292 | 4293 | 4294 | 4295 | 4296 | 4297 | 4298 | 4299 | 4300 | 4301 | 4302 | 4303 | 4304 | 4305 | 4306 | 4307 | 4308 | 4309 | 4310 | 4311 | 4312 | 4313 | 4314 | 4315 | 4316 | 4317 | 4318 | 4319 | 4320 | 4321 | 4322 | 4323 | 4324 | 4325 | 4326 | 4327 | 4328 | 4329 | 4330 | 4331 | 4332 | 4333 | 4334 | 4335 | 4336 | 4337 | 4338 | 4339 | 4340 | 4341 | 4342 | 4343 | 4344 | 4345 | 4346 | 4347 | 4348 | 4349 | 4350 | 4351 | 4352 | 4353 | 4354 | 4355 | 4356 | 4357 | 4358 | 4359 | 4360 | 4361 | 4362 | 4363 | 4364 | 4365 | 4366 | 4367 | 4368 | 4369 | 4370 | 4371 | 4372 | 4373 | 4374 | 4375 | 4376 | 4377 | 4378 | 4379 | 4380 | 4381 | 4382 | 4383 | 4384 | 4385 | 4386 | 4387 | 4388 | 4389 | 4390 | 4391 | 4392 | 4393 | 4394 | 4395 | 4396 | 4397 | 4398 | 4399 | 4400 | 4401 | 4402 | 4403 | 4404 | 4405 | 4406 | 4407 | 4408 | 4409 | 4410 | 4411 | 4412 | 4413 | 4414 | 4415 | 4416 | 4417 | 4418 | 4419 | 4420 | 4421 | 4422 | 4423 | 4424 | 4425 | 4426 | 4427 | 4428 | 4429 | 4430 | 4431 | 4432 | 4433 | 4434 | 4435 | 4436 | 4437 | 4438 | 4439 | 4440 | 4441 | 4442 | 4443 | 4444 | 4445 | 4446 | 4447 | 4448 | 4449 | 4450 | 4451 | 4452 | 4453 | 4454 | 4455 | 4456 | 4457 | 4458 | 4459 | 4460 | 4461 | 4462 | 4463 | 4464 | 4465 | 4466 | 4467 | 4468 | 4469 | 4470 | 4471 | 4472 | 4473 | 4474 | 4475 | 4476 | 4477 | 4478 | 4479 | 4480 | 4481 | 4482 | 4483 | 4484 | 4485 | 4486 | 4487 | 4488 | 4489 | 4490 | 4491 | 4492 | 4493 | 4494 | 4495 | 4496 | 4497 | 4498 | 4499 | 4500 | 4501 | 4502 | 4503 | 4504 | 4505 | 4506 | 4507 | 4508 | 4509 | 4510 | 4511 | 4512 | 4513 | 4514 | 4515 | 4516 | 4517 | 4518 | 4519 | 4520 | 4521 | 4522 | 4523 | 4524 | 4525 | 4526 | 4527 | 4528 | 4529 | 4530 | 4531 | 4532 | 4533 | 4534 | 4535 | 4536 | 4537 | 4538 | 4539 | 4540 | 4541 | 4542 | 4543 | 4544 | 4545 | 4546 | 4547 | 4548 | 4549 | 4550 | 4551 | 4552 | 4553 | 4554 | 4555 | 4556 | 4557 | 4558 | 4559 | 4560 | 4561 | 4562 | 4563 | 4564 | 4565 | 4566 | 4567 | 4568 | 4569 | 4570 | 4571 | 4572 | 4573 | 4574 | 4575 | 4576 | 4577 | 4578 | 4579 | 4580 | 4581 | 4582 | 4583 | 4584 | 4585 | 4586 | 4587 | 4588 | 4589 | 4590 | 4591 | 4592 | 4593 | 4594 | 4595 | 4596 | 4597 | 4598 | 4599 | 4600 | 4601 | 4602 | 4603 | 4604 | 4605 | 4606 | 4607 | 4608 | 4609 | 4610 | 4611 | 4612 | 4613 | 4614 | 4615 | 4616 | 4617 | 4618 | 4619 | 4620 | 4621 | 4622 | 4623 | 4624 | 4625 | 4626 | 4627 | 4628 | 4629 | 4630 | 4631 | 4632 | 4633 | 4634 | 4635 | 4636 | 4637 | 4638 | 4639 | 4640 | 4641 | 4642 | 4643 | 4644 | 4645 | 4646 | 4647 | 4648 | 4649 | 4650 | 4651 | 4652 | 4653 | 4654 | 4655 | 4656 | 4657 | 4658 | 4659 | 4660 | 4661 | 4662 | 4663 | 4664 | 4665 | 4666 | 4667 | 4668 | 4669 | 4670 | 4671 | 4672 | 4673 | 4674 | 4675 | 4676 | 4677 | 4678 | 4679 | 4680 | 4681 | 4682 | 4683 | 4684 | 4685 | 4686 | 4687 | 4688 | 4689 | 4690 | 4691 | 4692 | 4693 | 4694 | 4695 | 4696 | 4697 | 4698 | 4699 | 4700 | 4701 | 4702 | 4703 | 4704 | 4705 | 4706 | 4707 | 4708 | 4709 | 4710 | 4711 | 4712 | 4713 | 4714 | 4715 | 4716 | 4717 | 4718 | 4719 | 4720 | 4721 | 4722 | 4723 | 4724 | 4725 | 4726 | 4727 | 4728 | 4729 | 4730 | 4731 | 4732 | 4733 | 4734 | 4735 | 4736 | 4737 | 4738 | 4739 | 4740 | 4741 | 4742 | 4743 | 4744 | 4745 | 4746 | 4747 | 4748 | 4749 | 4750 | 4751 | 4752 | 4753 | 4754 | 4755 | 4756 | 4757 | 4758 | 4759 | 4760 | 4761 | 4762 | 4763 | 4764 | 4765 | 4766 | 4767 | 4768 | 4769 | 4770 | 4771 | 4772 | 4773 | 4774 | 4775 | 4776 | 4777 | 4778 | 4779 | 4780 | 4781 | 4782 | 4783 | 4784 | 4785 | 4786 | 4787 | 4788 | 4789 | 4790 | 4791 | 4792 | 4793 | 4794 | 4795 | 4796 | 4797 | 4798 | 4799 | 4800 | 4801 | 4802 | 4803 | 4804 | 4805 | 4806 | 4807 | 4808 | 4809 | 4810 | 4811 | 4812 | 4813 | 4814 | 4815 | 4816 | 4817 | 4818 | 4819 | 4820 | 4821 | 4822 | 4823 | 4824 | 4825 | 4826 | 4827 | 4828 | 4829 | 4830 | 4831 | 4832 | 4833 | 4834 | 4835 | 4836 | 4837 | 4838 | 4839 | 4840 | 4841 | 4842 | 4843 | 4844 | 4845 | 4846 | 4847 | 4848 | 4849 | 4850 | 4851 | 4852 | 4853 | 4854 | 4855 | 4856 | 4857 | 4858 | 4859 | 4860 | 4861 | 4862 | 4863 | 4864 | 4865 | 4866 | 4867 | 4868 | 4869 | 4870 | 4871 | 4872 | 4873 | 4874 | 4875 | 4876 | 4877 | 4878 | 4879 | 4880 | 4881 | 4882 | 4883 | 4884 | 4885 | 4886 | 4887 | 4888 | 4889 | 4890 | 4891 | 4892 | 4893 | 4894 | 4895 | 4896 | 4897 | 4898 | 4899 | 4900 | 4901 | 4902 | 4903 | 4904 | 4905 | 4906 | 4907 | 4908 | 4909 | 4910 | 4911 | 4912 | 4913 | 4914 | 4915 | 4916 | 4917 | 4918 | 4919 | 4920 | 4921 | 4922 | 4923 | 4924 | 4925 | 4926 | 4927 | 4928 | 4929 | 4930 | 4931 | 4932 | 4933 | 4934 | 4935 | 4936 | 4937 | 4938 | 4939 | 4940 | 4941 | 4942 | 4943 | 4944 | 4945 | 4946 | 4947 | 4948 | 4949 | 4950 | 4951 | 4952 | 4953 | 4954 | 4955 | 4956 | 4957 | 4958 | 4959 | 4960 | 4961 | 4962 | 4963 | 4964 | 4965 | 4966 | 4967 | 4968 | 4969 | 4970 | 4971 | 4972 | 4973 | 4974 | 4975 | 4976 | 4977 | 4978 | 4979 | 4980 | 4981 | 4982 | 4983 | 4984 | 4985 | 4986 | 4987 | 4988 | 4989 | 4990 | 4991 | 4992 | 4993 | 4994 | 4995 | 4996 | 4997 | 4998 | 4999 | 5000 | 5001 | 5002 | 5003 | 5004 | 5005 | 5006 | 5007 | 5008 | 5009 | 5010 | 5011 | 5012 | 5013 | 5014 | 5015 | 5016 | 5017 | 5018 | 5019 | 5020 | 5021 | 5022 | 5023 | 5024 | 5025 | 5026 | 5027 | 5028 | 5029 | 5030 | 5031 | 5032 | 5033 | 5034 | 5035 | 5036 | 5037 | 5038 | 5039 | 5040 | 5041 | 5042 | 5043 | 5044 | 5045 | 5046 | 5047 | 5048 | 5049 | 5050 | 5051 | 5052 | 5053 | 5054 | 5055 | 5056 | 5057 | 5058 | 5059 | 5060 | 5061 | 5062 | 5063 | 5064 | 5065 | 5066 | 5067 | 5068 | 5069 | 5070 | 5071 | 5072 | 5073 | 5074 | 5075 | 5076 | 5077 | 5078 | 5079 | 5080 | 5081 | 5082 | 5083 | 5084 | 5085 | 5086 | 5087 | 5088 | 5089 | 5090 | 5091 | 5092 | 5093 | 5094 | 5095 | 5096 | 5097 | 5098 | 5099 | 5100 | 5101 | 5102 | 5103 | 5104 | 5105 | 5106 | 5107 | 5108 | 5109 | 5110 | 5111 | 5112 | 5113 | 5114 | 5115 | 5116 | 5117 | 5118 | 5119 | 5120 | 5121 | 5122 | 5123 | 5124 | 5125 | 5126 | 5127 | 5128 | 5129 | 5130 | 5131 | 5132 | 5133 | 5134 | 5135 | 5136 | 5137 | 5138 | 5139 | 5140 | 5141 | 5142 | 5143 | 5144 | 5145 | 5146 | 5147 | 5148 | 5149 | 5150 | 5151 | 5152 | 5153 | 5154 | 5155 | 5156 | 5157 | 5158 | 5159 | 5160 | 5161 | 5162 | 5163 | 5164 | 5165 | 5166 | 5167 | 5168 | 5169 | 5170 | 5171 | 5172 | 5173 | 5174 | 5175 | 5176 | 5177 | 5178 | 5179 | 5180 | 5181 | 5182 | 5183 | 5184 | 5185 | 5186 | 5187 | 5188 | 5189 | 5190 | 5191 | 5192 | 5193 | 5194 | 5195 | 5196 | 5197 | 5198 | 5199 | 5200 | 5201 | 5202 | 5203 | 5204 | 5205 | 5206 | 5207 | 5208 | 5209 | 5210 | 5211 | 5212 | 5213 | 5214 | 5215 | 5216 | 5217 | 5218 | 5219 | 5220 | 5221 | 5222 | 5223 | 5224 | 5225 | 5226 | 5227 | 5228 | 5229 | 5230 | 5231 | 5232 | 5233 | 5234 | 5235 | 5236 | 5237 | 5238 | 5239 | 5240 | 5241 | 5242 | 5243 | 5244 | 5245 | 5246 | 5247 | 5248 | 5249 | 5250 | 5251 | 5252 | 5253 | 5254 | 5255 | 5256 | 5257 | 5258 | 5259 | 5260 | 5261 | 5262 | 5263 | 5264 | 5265 | 5266 | 5267 | 5268 | 5269 | 5270 | 5271 | 5272 | 5273 | 5274 | 5275 | 5276 | 5277 | 5278 | 5279 | 5280 | 5281 | 5282 | 5283 | 5284 | 5285 | 5286 | 5287 | 5288 | 5289 | 5290 | 5291 | 5292 | 5293 | 5294 | 5295 | 5296 | 5297 | 5298 | 5299 | 5300 | 5301 | 5302 | 5303 | 5304 | 5305 | 5306 | 5307 | 5308 | 5309 | 5310 | 5311 | 5312 | 5313 | 5314 | 5315 | 5316 | 5317 | 5318 | 5319 | 5320 | 5321 | 5322 | 5323 | 5324 | 5325 | 5326 | 5327 | 5328 | 5329 | 5330 | 5331 | 5332 | 5333 | 5334 | 5335 | 5336 | 5337 | 5338 | 5339 | 5340 | 5341 | 5342 | 5343 | 5344 | 5345 | 5346 | 5347 | 5348 | 5349 | 5350 | 5351 | 5352 | 5353 | 5354 | 5355 | 5356 | 5357 | 5358 | 5359 | 5360 | 5361 | 5362 | 5363 | 5364 | 5365 | 5366 | 5367 | 5368 | 5369 | 5370 | 5371 | 5372 | 5373 | 5374 | 5375 | 5376 | 5377 | 5378 | 5379 | 5380 | 5381 | 5382 | 5383 | 5384 | 5385 | 5386 | 5387 | 5388 | 5389 | 5390 | 5391 | 5392 | 5393 | 5394 | 5395 | 5396 | 5397 | 5398 | 5399 | 5400 | 5401 | 5402 | 5403 | 5404 | 5405 | 5406 | 5407 | 5408 | 5409 | 5410 | 5411 | 5412 | 5413 | 5414 | 5415 | 5416 | 5417 | 5418 | 5419 | 5420 | 5421 | 5422 | 5423 | 5424 | 5425 | 5426 | 5427 | 5428 | 5429 | 5430 | 5431 | 5432 | 5433 | 5434 | 5435 | 5436 | 5437 | 5438 | 5439 | 5440 | 5441 | 5442 | 5443 | 5444 | 5445 | 5446 | 5447 | 5448 | 5449 | 5450 | 5451 | 5452 | 5453 | 5454 | 5455 | 5456 | 5457 | 5458 | 5459 | 5460 | 5461 | 5462 | 5463 | 5464 | 5465 | 5466 | 5467 | 5468 | 5469 | 5470 | 5471 | 5472 | 5473 | 5474 | 5475 | 5476 | 5477 | 5478 | 5479 | 5480 | 5481 | 5482 | 5483 | 5484 | 5485 | 5486 | 5487 | 5488 | 5489 | 5490 | 5491 | 5492 | 5493 | 5494 | 5495 | 5496 | 5497 | 5498 | 5499 | 5500 | 5501 | 5502 | 5503 | 5504 | 5505 | 5506 | 5507 | 5508 | 5509 | 5510 | 5511 | 5512 | 5513 | 5514 | 5515 | 5516 | 5517 | 5518 | 5519 | 5520 | 5521 | 5522 | 5523 | 5524 | 5525 | 5526 | 5527 | 5528 | 5529 | 5530 | 5531 | 5532 | 5533 | 5534 | 5535 | 5536 | 5537 | 5538 | 5539 | 5540 | 5541 | 5542 | 5543 | 5544 | 5545 | 5546 | 5547 | 5548 | 5549 | 5550 | 5551 | 5552 | 5553 | 5554 | 5555 | 5556 | 5557 | 5558 | 5559 | 5560 | 5561 | 5562 | 5563 | 5564 | 5565 | 5566 | 5567 | 5568 | 5569 | 5570 | 5571 | 5572 | 5573 | 5574 | 5575 | 5576 | 5577 | 5578 | 5579 | 5580 | 5581 | 5582 | 5583 | 5584 | 5585 | 5586 | 5587 | 5588 | 5589 | 5590 | 5591 | 5592 | 5593 | 5594 | 5595 | 5596 | 5597 | 5598 | 5599 | 5600 | 5601 | 5602 | 5603 | 5604 | 5605 | 5606 | 5607 | 5608 | 5609 | 5610 | 5611 | 5612 | 5613 | 5614 | 5615 | 5616 | 5617 | 5618 | 5619 | 5620 | 5621 | 5622 | 5623 | 5624 | 5625 | 5626 | 5627 | 5628 | 5629 | 5630 | 5631 | 5632 | 5633 | 5634 | 5635 | 5636 | 5637 | 5638 | 5639 | 5640 | 5641 | 5642 | 5643 | 5644 | 5645 | 5646 | 5647 | 5648 | 5649 | 5650 | 5651 | 5652 | 5653 | 5654 | 5655 | 5656 | 5657 | 5658 | 5659 | 5660 | 5661 | 5662 | 5663 | 5664 | 5665 | 5666 | 5667 | 5668 | 5669 | 5670 | 5671 | 5672 | 5673 | 5674 | 5675 | 5676 | 5677 | 5678 | 5679 | 5680 | 5681 | 5682 | 5683 | 5684 | 5685 | 5686 | 5687 | 5688 | 5689 | 5690 | 5691 | 5692 | 5693 | 5694 | 5695 | 5696 | 5697 | 5698 | 5699 | 5700 | 5701 | 5702 | 5703 | 5704 | 5705 | 5706 | 5707 | 5708 | 5709 | 5710 | 5711 | 5712 | 5713 | 5714 | 5715 | 5716 | 5717 | 5718 | 5719 | 5720 | 5721 | 5722 | 5723 | 5724 | 5725 | 5726 | 5727 | 5728 | 5729 | 5730 | 5731 | 5732 | 5733 | 5734 | 5735 | 5736 | 5737 | 5738 | 5739 | 5740 | 5741 | 5742 | 5743 | 5744 | 5745 | 5746 | 5747 | 5748 | 5749 | 5750 | 5751 | 5752 | 5753 | 5754 | 5755 | 5756 | 5757 | 5758 | 5759 | 5760 | 5761 | 5762 | 5763 | 5764 | 5765 | 5766 | 5767 | 5768 | 5769 | 5770 | 5771 | 5772 | 5773 | 5774 | 5775 | 5776 | 5777 | 5778 | 5779 | 5780 | 5781 | 5782 | 5783 | 5784 | 5785 | 5786 | 5787 | 5788 | 5789 | 5790 | 5791 | 5792 | 5793 | 5794 | 5795 | 5796 | 5797 | 5798 | 5799 | 5800 | 5801 | 5802 | 5803 | 5804 | 5805 | 5806 | 5807 | 5808 | 5809 | 5810 | 5811 | 5812 | 5813 | 5814 | 5815 | 5816 | 5817 | 5818 | 5819 | 5820 | 5821 | 5822 | 5823 | 5824 | 5825 | 5826 | 5827 | 5828 | 5829 | 5830 | 5831 | 5832 | 5833 | 5834 | 5835 | 5836 | 5837 | 5838 | 5839 | 5840 | 5841 | 5842 | 5843 | 5844 | 5845 | 5846 | 5847 | 5848 | 5849 | 5850 | 5851 | 5852 | 5853 | 5854 | 5855 | 5856 | 5857 | 5858 | 5859 | 5860 | 5861 | 5862 | 5863 | 5864 | 5865 | 5866 | 5867 | 5868 | 5869 | 5870 | 5871 | 5872 | 5873 | 5874 | 5875 | 5876 | 5877 | 5878 | 5879 | 5880 | 5881 | 5882 | 5883 | 5884 | 5885 | 5886 | 5887 | 5888 | 5889 | 5890 | 5891 | 5892 | 5893 | 5894 | 5895 | 5896 | 5897 | 5898 | 5899 | 5900 | 5901 | 5902 | 5903 | 5904 | 5905 | 5906 | 5907 | 5908 | 5909 | 5910 | 5911 | 5912 | 5913 | 5914 | 5915 | 5916 | 5917 | 5918 | 5919 | 5920 | 5921 | 5922 | 5923 | 5924 | 5925 | 5926 | 5927 | 5928 | 5929 | 5930 | 5931 | 5932 | 5933 | 5934 | 5935 | 5936 | 5937 | 5938 | 5939 | 5940 | 5941 | 5942 | 5943 | 5944 | 5945 | 5946 | 5947 | 5948 | 5949 | 5950 | 5951 | 5952 | 5953 | 5954 | 5955 | 5956 | 5957 | 5958 | 5959 | 5960 | 5961 | 5962 | 5963 | 5964 | 5965 | 5966 | 5967 | 5968 | 5969 | 5970 | 5971 | 5972 | 5973 | 5974 | 5975 | 5976 | 5977 | 5978 | 5979 | 5980 | 5981 | 5982 | 5983 | 5984 | 5985 | 5986 | 5987 | 5988 | 5989 | 5990 | 5991 | 5992 | 5993 | 5994 | 5995 | 5996 | 5997 | 5998 | 5999 | 6000 | 6001 | 6002 | 6003 | 6004 | 6005 | 6006 | 6007 | 6008 | 6009 | 6010 | 6011 | 6012 | 6013 | 6014 | 6015 | 6016 | 6017 | 6018 | 6019 | 6020 | 6021 | 6022 | 6023 | 6024 | 6025 | 6026 | 6027 | 6028 | 6029 | 6030 | 6031 | 6032 | 6033 | 6034 | 6035 | 6036 | 6037 | 6038 | 6039 | 6040 | 6041 | 6042 | 6043 | 6044 | 6045 | 6046 | 6047 | 6048 | 6049 | 6050 | 6051 | 6052 | 6053 | 6054 | 6055 | 6056 | 6057 | 6058 | 6059 | 6060 | 6061 | 6062 | 6063 | 6064 | 6065 | 6066 | 6067 | 6068 | 6069 | 6070 | 6071 | 6072 | 6073 | 6074 | 6075 | 6076 | 6077 | 6078 | 6079 | 6080 | 6081 | 6082 | 6083 | 6084 | 6085 | 6086 | 6087 | 6088 | 6089 | 6090 | 6091 | 6092 | 6093 | 6094 | 6095 | 6096 | 6097 | 6098 | 6099 | 6100 | 6101 | 6102 | 6103 | 6104 | 6105 | 6106 | 6107 | 6108 | 6109 | 6110 | 6111 | 6112 | 6113 | 6114 | 6115 | 6116 | 6117 | 6118 | 6119 | 6120 | 6121 | 6122 | 6123 | 6124 | 6125 | 6126 | 6127 | 6128 | 6129 | 6130 | 6131 | 6132 | 6133 | 6134 | 6135 | 6136 | 6137 | 6138 | 6139 | 6140 | 6141 | 6142 | 6143 | 6144 | 6145 | 6146 | 6147 | 6148 | 6149 | 6150 | 6151 | 6152 | 6153 | 6154 | 6155 | 6156 | 6157 | 6158 | 6159 | 6160 | 6161 | 6162 | 6163 | 6164 | 6165 | 6166 | 6167 | 6168 | 6169 | 6170 | 6171 | 6172 | 6173 | 6174 | 6175 | 6176 | 6177 | 6178 | 6179 | 6180 | 6181 | 6182 | 6183 | 6184 | 6185 | 6186 | 6187 | 6188 | 6189 | 6190 | 6191 | 6192 | 6193 | 6194 | 6195 | 6196 | 6197 | 6198 | 6199 | 6200 | 6201 | 6202 | 6203 | 6204 | 6205 | 6206 | 6207 | 6208 | 6209 | 6210 | 6211 | 6212 | 6213 | 6214 | 6215 | 6216 | 6217 | 6218 | 6219 | 6220 | 6221 | 6222 | 6223 | 6224 | 6225 | 6226 | 6227 | 6228 | 6229 | 6230 | 6231 | 6232 | 6233 | 6234 | 6235 | 6236 | 6237 | 6238 | 6239 | 6240 | 6241 | 6242 | 6243 | 6244 | 6245 | 6246 | 6247 | 6248 | 6249 | 6250 | 6251 | 6252 | 6253 | 6254 | 6255 | 6256 | 6257 | 6258 | 6259 | 6260 | 6261 | 6262 | 6263 | 6264 | 6265 | 6266 | 6267 | 6268 | 6269 | 6270 | 6271 | 6272 | 6273 | 6274 | 6275 | 6276 | 6277 | 6278 | 6279 | 6280 | 6281 | 6282 | 6283 | 6284 | 6285 | 6286 | 6287 | 6288 | 6289 | 6290 | 6291 | 6292 | 6293 | 6294 | 6295 | 6296 | 6297 | 6298 | 6299 | 6300 | 6301 | 6302 | 6303 | 6304 | 6305 | 6306 | 6307 | 6308 | 6309 | 6310 | 6311 | 6312 | 6313 | 6314 | 6315 | 6316 | 6317 | 6318 | 6319 | 6320 | 6321 | 6322 | 6323 | 6324 | 6325 | 6326 | 6327 | 6328 | 6329 | 6330 | 6331 | 6332 | 6333 | 6334 | 6335 | 6336 | 6337 | 6338 | 6339 | 6340 | 6341 | 6342 | 6343 | 6344 | 6345 | 6346 | 6347 | 6348 | 6349 | 6350 | 6351 | 6352 | 6353 | 6354 | 6355 | 6356 | 6357 | 6358 | 6359 | 6360 | 6361 | 6362 | 6363 | 6364 | 6365 | 6366 | 6367 | 6368 | 6369 | 6370 | 6371 | 6372 | 6373 | 6374 | 6375 | 6376 | 6377 | 6378 | 6379 | 6380 | 6381 | 6382 | 6383 | 6384 | 6385 | 6386 | 6387 | 6388 | 6389 | 6390 | 6391 | 6392 | 6393 | 6394 | 6395 | 6396 | 6397 | 6398 | 6399 | 6400 | 6401 | 6402 | 6403 | 6404 | 6405 | 6406 | 6407 | 6408 | 6409 | 6410 | 6411 | 6412 | 6413 | 6414 | 6415 | 6416 | 6417 | 6418 | 6419 | 6420 | 6421 | 6422 | 6423 | 6424 | 6425 | 6426 | 6427 | 6428 | 6429 | 6430 | 6431 | 6432 | 6433 | 6434 | 6435 | 6436 | 6437 | 6438 | 6439 | 6440 | 6441 | 6442 | 6443 | 6444 | 6445 | 6446 | 6447 | 6448 | 6449 | 6450 | 6451 | 6452 | 6453 | 6454 | 6455 | 6456 | 6457 | 6458 | 6459 | 6460 | 6461 | 6462 | 6463 | 6464 | 6465 | 6466 | 6467 | 6468 | 6469 | 6470 | 6471 | 6472 | 6473 | 6474 | 6475 | 6476 | 6477 | 6478 | 6479 | 6480 | 6481 | 6482 | 6483 | 6484 | 6485 | 6486 | 6487 | 6488 | 6489 | 6490 | 6491 | 6492 | 6493 | 6494 | 6495 | 6496 | 6497 | 6498 | 6499 | 6500 | 6501 | 6502 | 6503 | 6504 | 6505 | 6506 | 6507 | 6508 | 6509 | 6510 | 6511 | 6512 | 6513 | 6514 | 6515 | 6516 | 6517 | 6518 | 6519 | 6520 | 6521 | 6522 | 6523 | 6524 | 6525 | 6526 | 6527 | 6528 | 6529 | 6530 | 6531 | 6532 | 6533 | 6534 | 6535 | 6536 | 6537 | 6538 | 6539 | 6540 | 6541 | 6542 | 6543 | 6544 | 6545 | 6546 | 6547 | 6548 | 6549 | 6550 | 6551 | 6552 | 6553 | 6554 | 6555 | 6556 | 6557 | 6558 | 6559 | 6560 | 6561 | 6562 | 6563 | 6564 | 6565 | 6566 | 6567 | 6568 | 6569 | 6570 | 6571 | 6572 | 6573 | 6574 | 6575 | 6576 | 6577 | 6578 | 6579 | 6580 | 6581 | 6582 | 6583 | 6584 | 6585 | 6586 | 6587 | 6588 | 6589 | 6590 | 6591 | 6592 | 6593 | 6594 | 6595 | 6596 | 6597 | 6598 | 6599 | 6600 | 6601 | 6602 | 6603 | 6604 | 6605 | 6606 | 6607 | 6608 | 6609 | 6610 | 6611 | 6612 | 6613 | 6614 | 6615 | 6616 | 6617 | 6618 | 6619 | 6620 | 6621 | 6622 | 6623 | 6624 | 6625 | 6626 | 6627 | 6628 | 6629 | 6630 | 6631 | 6632 | 6633 | 6634 | 6635 | 6636 | 6637 | 6638 | 6639 | 6640 | 6641 | 6642 | 6643 | 6644 | 6645 | 6646 | 6647 | 6648 | 6649 | 6650 | 6651 | 6652 | 6653 | 6654 | 6655 | 6656 | 6657 | 6658 | 6659 | 6660 | 6661 | 6662 | 6663 | 6664 | 6665 | 6666 | 6667 | 6668 | 6669 | 6670 | 6671 | 6672 | 6673 | 6674 | 6675 | 6676 | 6677 | 6678 | 6679 | 6680 | 6681 | 6682 | 6683 | 6684 | 6685 | 6686 | 6687 | 6688 | 6689 | 6690 | 6691 | 6692 | 6693 | 6694 | 6695 | 6696 | 6697 | 6698 | 6699 | 6700 | 6701 | 6702 | 6703 | 6704 | 6705 | 6706 | 6707 | 6708 | 6709 | 6710 | 6711 | 6712 | 6713 | 6714 | 6715 | 6716 | 6717 | 6718 | 6719 | 6720 | 6721 | 6722 | 6723 | 6724 | 6725 | 6726 | 6727 | 6728 | 6729 | 6730 | 6731 | 6732 | 6733 | 6734 | 6735 | 6736 | 6737 | 6738 | 6739 | 6740 | 6741 | 6742 | 6743 | 6744 | 6745 | 6746 | 6747 | 6748 | 6749 | 6750 | 6751 | 6752 | 6753 | 6754 | 6755 | 6756 | 6757 | 6758 | 6759 | 6760 | 6761 | 6762 | 6763 | 6764 | 6765 | 6766 | 6767 | 6768 | 6769 | 6770 | 6771 | 6772 | 6773 | 6774 | 6775 | 6776 | 6777 | 6778 | 6779 | 6780 | 6781 | 6782 | 6783 | 6784 | 6785 | 6786 | 6787 | 6788 | 6789 | 6790 | 6791 | 6792 | 6793 | 6794 | 6795 | 6796 | 6797 | 6798 | 6799 | 6800 | 6801 | 6802 | 6803 | 6804 | 6805 | 6806 | 6807 | 6808 | 6809 | 6810 | 6811 | 6812 | 6813 | 6814 | 6815 | 6816 | 6817 | 6818 | 6819 | 6820 | 6821 | 6822 | 6823 | 6824 | 6825 | 6826 | 6827 | 6828 | 6829 | 6830 | 6831 | 6832 | 6833 | 6834 | 6835 | 6836 | 6837 | 6838 | 6839 | 6840 | 6841 | 6842 | 6843 | 6844 | 6845 | 6846 | 6847 | 6848 | 6849 | 6850 | 6851 | 6852 | 6853 | 6854 | 6855 | 6856 | 6857 | 6858 | 6859 | 6860 | 6861 | 6862 | 6863 | 6864 | 6865 | 6866 | 6867 | 6868 | 6869 | 6870 | 6871 | 6872 | 6873 | 6874 | 6875 | 6876 | 6877 | 6878 | 6879 | 6880 | 6881 | 6882 | 6883 | 6884 | 6885 | 6886 | 6887 | 6888 | 6889 | 6890 | 6891 | 6892 | 6893 | 6894 | 6895 | 6896 | 6897 | 6898 | 6899 | 6900 | 6901 | 6902 | 6903 | 6904 | 6905 | 6906 | 6907 | 6908 | 6909 | 6910 | 6911 | 6912 | 6913 | 6914 | 6915 | 6916 | 6917 | 6918 | 6919 | 6920 | 6921 | 6922 | 6923 | 6924 | 6925 | 6926 | 6927 | 6928 | 6929 | 6930 | 6931 | 6932 | 6933 | 6934 | 6935 | 6936 | 6937 | 6938 | 6939 | 6940 | 6941 | 6942 | 6943 | 6944 | 6945 | 6946 | 6947 | 6948 | 6949 | 6950 | 6951 | 6952 | 6953 | 6954 | 6955 | 6956 | 6957 | 6958 | 6959 | 6960 | 6961 | 6962 | 6963 | 6964 | 6965 | 6966 | 6967 | 6968 | 6969 | 6970 | 6971 | 6972 | 6973 | 6974 | 6975 | 6976 | 6977 | 6978 | 6979 | 6980 | 6981 | 6982 | 6983 | 6984 | 6985 | 6986 | 6987 | 6988 | 6989 | 6990 | 6991 | 6992 | 6993 | 6994 | 6995 | 6996 | 6997 | 6998 | 6999 | 7000 | 7001 | 7002 | 7003 | 7004 | 7005 | 7006 | 7007 | 7008 | 7009 | 7010 | 7011 | 7012 | 7013 | 7014 | 7015 | 7016 | 7017 | 7018 | 7019 | 7020 | 7021 | 7022 | 7023 | 7024 | 7025 | 7026 | 7027 | 7028 | 7029 | 7030 | 7031 | 7032 | 7033 | 7034 | 7035 | 7036 | 7037 | 7038 | 7039 | 7040 | 7041 | 7042 | 7043 | 7044 | 7045 | 7046 | 7047 | 7048 | 7049 | 7050 | 7051 | 7052 | 7053 | 7054 | 7055 | 7056 | 7057 | 7058 | 7059 | 7060 | 7061 | 7062 | 7063 | 7064 | 7065 | 7066 | 7067 | 7068 | 7069 | 7070 | 7071 | 7072 | 7073 | 7074 | 7075 | 7076 | 7077 | 7078 | 7079 | 7080 | 7081 | 7082 | 7083 | 7084 | 7085 | 7086 | 7087 | 7088 | 7089 | 7090 | 7091 | 7092 | 7093 | 7094 | 7095 | 7096 | 7097 | 7098 | 7099 | 7100 | 7101 | 7102 | 7103 | 7104 | 7105 | 7106 | 7107 | 7108 | 7109 | 7110 | 7111 | 7112 | 7113 | 7114 | 7115 | 7116 | 7117 | 7118 | 7119 | 7120 | 7121 | 7122 | 7123 | 7124 | 7125 | 7126 | 7127 | 7128 | 7129 | 7130 | 7131 | 7132 | 7133 | 7134 | 7135 | 7136 | 7137 | 7138 | 7139 | 7140 | 7141 | 7142 | 7143 | 7144 | 7145 | 7146 | 7147 | 7148 | 7149 | 7150 | 7151 | 7152 | 7153 | 7154 | 7155 | 7156 | 7157 | 7158 | 7159 | 7160 | 7161 | 7162 | 7163 | 7164 | 7165 | 7166 | 7167 | 7168 | 7169 | 7170 | 7171 | 7172 | 7173 | 7174 | 7175 | 7176 | 7177 | 7178 | 7179 | 7180 | 7181 | 7182 | 7183 | 7184 | 7185 | 7186 | 7187 | 7188 | 7189 | 7190 | 7191 | 7192 | 7193 | 7194 | 7195 | 7196 | 7197 | 7198 | 7199 | 7200 | 7201 | 7202 | 7203 | 7204 | 7205 | 7206 | 7207 | 7208 | 7209 | 7210 | 7211 | 7212 | 7213 | 7214 | 7215 | 7216 | 7217 | 7218 | 7219 | 7220 | 7221 | 7222 | 7223 | 7224 | 7225 | 7226 | 7227 | 7228 | 7229 | 7230 | 7231 | 7232 | 7233 | 7234 | 7235 | 7236 | 7237 | 7238 | 7239 | 7240 | 7241 | 7242 | 7243 | 7244 | 7245 | 7246 | 7247 | 7248 | 7249 | 7250 | 7251 | 7252 | 7253 | 7254 | 7255 | 7256 | 7257 | 7258 | 7259 | 7260 | 7261 | 7262 | 7263 | 7264 | 7265 | 7266 | 7267 | 7268 | 7269 | 7270 | 7271 | 7272 | 7273 | 7274 | 7275 | 7276 | 7277 | 7278 | 7279 | 7280 | 7281 | 7282 | 7283 | 7284 | 7285 | 7286 | 7287 | 7288 | 7289 | 7290 | 7291 | 7292 | 7293 | 7294 | 7295 | 7296 | 7297 | 7298 | 7299 | 7300 | 7301 | 7302 | 7303 | 7304 | 7305 | 7306 | 7307 | 7308 | 7309 | 7310 | 7311 | 7312 | 7313 | 7314 | 7315 | 7316 | 7317 | 7318 | 7319 | 7320 | 7321 | 7322 | 7323 | 7324 | 7325 | 7326 | 7327 | 7328 | 7329 | 7330 | 7331 | 7332 | 7333 | 7334 | 7335 | 7336 | 7337 | 7338 | 7339 | 7340 | 7341 | 7342 | 7343 | 7344 | 7345 | 7346 | 7347 | 7348 | 7349 | 7350 | 7351 | 7352 | 7353 | 7354 | 7355 | 7356 | 7357 | 7358 | 7359 | 7360 | 7361 | 7362 | 7363 | 7364 | 7365 | 7366 | 7367 | 7368 | 7369 | 7370 | 7371 | 7372 | 7373 | 7374 | 7375 | 7376 | 7377 | 7378 | 7379 | 7380 | 7381 | 7382 | 7383 | 7384 | 7385 | 7386 | 7387 | 7388 | 7389 | 7390 | 7391 | 7392 | 7393 | 7394 | 7395 | 7396 | 7397 | 7398 | 7399 | 7400 | 7401 | 7402 | 7403 | 7404 | 7405 | 7406 | 7407 | 7408 | 7409 | 7410 | 7411 | 7412 | 7413 | 7414 | 7415 | 7416 | 7417 | 7418 | 7419 | 7420 | 7421 | 7422 | 7423 | 7424 | 7425 | 7426 | 7427 | 7428 | 7429 | 7430 | 7431 | 7432 | 7433 | 7434 | 7435 | 7436 | 7437 | 7438 | 7439 | 7440 | 7441 | 7442 | 7443 | 7444 | 7445 | 7446 | 7447 | 7448 | 7449 | 7450 | 7451 | 7452 | 7453 | 7454 | 7455 | 7456 | 7457 | 7458 | 7459 | 7460 | 7461 | 7462 | 7463 | 7464 | 7465 | 7466 | 7467 | 7468 | 7469 | 7470 | 7471 | 7472 | 7473 | 7474 | 7475 | 7476 | 7477 | 7478 | 7479 | 7480 | 7481 | 7482 | 7483 | 7484 | 7485 | 7486 | 7487 | 7488 | 7489 | 7490 | 7491 | 7492 | 7493 | 7494 | 7495 | 7496 | 7497 | 7498 | 7499 | 7500 | 7501 | 7502 | 7503 | 7504 | 7505 | 7506 | 7507 | 7508 | 7509 | 7510 | 7511 | 7512 | 7513 | 7514 | 7515 | 7516 | 7517 | 7518 | 7519 | 7520 | 7521 | 7522 | 7523 | 7524 | 7525 | 7526 | 7527 | 7528 | 7529 | 7530 | 7531 | 7532 | 7533 | 7534 | 7535 | 7536 | 7537 | 7538 | 7539 | 7540 | 7541 | 7542 | 7543 | 7544 | 7545 | 7546 | 7547 | 7548 | 7549 | 7550 | 7551 | 7552 | 7553 | 7554 | 7555 | 7556 | 7557 | 7558 | 7559 | 7560 | 7561 | 7562 | 7563 | 7564 | 7565 | 7566 | 7567 | 7568 | 7569 | 7570 | 7571 | 7572 | 7573 | 7574 | 7575 | 7576 | 7577 | 7578 | 7579 | 7580 | 7581 | 7582 | 7583 | 7584 | 7585 | 7586 | 7587 | 7588 | 7589 | 7590 | 7591 | 7592 | 7593 | 7594 | 7595 | 7596 | 7597 | 7598 | 7599 | 7600 | 7601 | 7602 | 7603 | 7604 | 7605 | 7606 | 7607 | 7608 | 7609 | 7610 | 7611 | 7612 | 7613 | 7614 | 7615 | 7616 | 7617 | 7618 | 7619 | 7620 | 7621 | 7622 | 7623 | 7624 | 7625 | 7626 | 7627 | 7628 | 7629 | 7630 | 7631 | 7632 | 7633 | 7634 | 7635 | 7636 | 7637 | 7638 | 7639 | 7640 | 7641 | 7642 | 7643 | 7644 | 7645 | 7646 | 7647 | 7648 | 7649 | 7650 | 7651 | 7652 | 7653 | 7654 | 7655 | 7656 | 7657 | 7658 | 7659 | 7660 | 7661 | 7662 | 7663 | 7664 | 7665 | 7666 | 7667 | 7668 | 7669 | 7670 | 7671 | 7672 | 7673 | 7674 | 7675 | 7676 | 7677 | 7678 | 7679 | 7680 | 7681 | 7682 | 7683 | 7684 | 7685 | 7686 | 7687 | 7688 | 7689 | 7690 | 7691 | 7692 | 7693 | 7694 | 7695 | 7696 | 7697 | 7698 | 7699 | 7700 | 7701 | 7702 | 7703 | 7704 | 7705 | 7706 | 7707 | 7708 | 7709 | 7710 | 7711 | 7712 | 7713 | 7714 | 7715 | 7716 | 7717 | 7718 | 7719 | 7720 | 7721 | 7722 | 7723 | 7724 | 7725 | 7726 | 7727 | 7728 | 7729 | 7730 | 7731 | 7732 | 7733 | 7734 | 7735 | 7736 | 7737 | 7738 | 7739 | 7740 | 7741 | 7742 | 7743 | 7744 | 7745 | 7746 | 7747 | 7748 | 7749 | 7750 | 7751 | 7752 | 7753 | 7754 | 7755 | 7756 | 7757 | 7758 | 7759 | 7760 | 7761 | 7762 | 7763 | 7764 | 7765 | 7766 | 7767 | 7768 | 7769 | 7770 | 7771 | 7772 | 7773 | 7774 | 7775 | 7776 | 7777 | 7778 | 7779 | 7780 | 7781 | 7782 | 7783 | 7784 | 7785 | 7786 | 7787 | 7788 | 7789 | 7790 | 7791 | 7792 | 7793 | 7794 | 7795 | 7796 | 7797 | 7798 | 7799 | 7800 | 7801 | 7802 | 7803 | 7804 | 7805 | 7806 | 7807 | 7808 | 7809 | 7810 | 7811 | 7812 | 7813 | 7814 | 7815 | 7816 | 7817 | 7818 | 7819 | 7820 | 7821 | 7822 | 7823 | 7824 | 7825 | 7826 | 7827 | 7828 | 7829 | 7830 | 7831 | 7832 | 7833 | 7834 | 7835 | 7836 | 7837 | 7838 | 7839 | 7840 | 7841 | 7842 | 7843 | 7844 | 7845 | 7846 | 7847 | 7848 | 7849 | 7850 | 7851 | 7852 | 7853 | 7854 | 7855 | 7856 | 7857 | 7858 | 7859 | 7860 | 7861 | 7862 | 7863 | 7864 | 7865 | 7866 | 7867 | 7868 | 7869 | 7870 | 7871 | 7872 | 7873 | 7874 | 7875 | 7876 | 7877 | 7878 | 7879 | 7880 | 7881 | 7882 | 7883 | 7884 | 7885 | 7886 | 7887 | 7888 | 7889 | 7890 | 7891 | 7892 | 7893 | 7894 | 7895 | 7896 | 7897 | 7898 | 7899 | 7900 | 7901 | 7902 | 7903 | 7904 | 7905 | 7906 | 7907 | 7908 | 7909 | 7910 | 7911 | 7912 | 7913 | 7914 | 7915 | 7916 | 7917 | 7918 | 7919 | 7920 | 7921 | 7922 | 7923 | 7924 | 7925 | 7926 | 7927 | 7928 | 7929 | 7930 | 7931 | 7932 | 7933 | 7934 | 7935 | 7936 | 7937 | 7938 | 7939 | 7940 | 7941 | 7942 | 7943 | 7944 | 7945 | 7946 | 7947 | 7948 | 7949 | 7950 | 7951 | 7952 | 7953 | 7954 | 7955 | 7956 | 7957 | 7958 | 7959 | 7960 | 7961 | 7962 | 7963 | 7964 | 7965 | 7966 | 7967 | 7968 | 7969 | 7970 | 7971 | 7972 | 7973 | 7974 | 7975 | 7976 | 7977 | 7978 | 7979 | 7980 | 7981 | 7982 | 7983 | 7984 | 7985 | 7986 | 7987 | 7988 | 7989 | 7990 | 7991 | 7992 | 7993 | 7994 | 7995 | 7996 | 7997 | 7998 | 7999 | 8000 | 8001 | 8002 | 8003 | 8004 | 8005 | 8006 | 8007 | 8008 | 8009 | 8010 | 8011 | 8012 | 8013 | 8014 | 8015 | 8016 | 8017 | 8018 | 8019 | 8020 | 8021 | 8022 | 8023 | 8024 | 8025 | 8026 | 8027 | 8028 | 8029 | 8030 | 8031 | 8032 | 8033 | 8034 | 8035 | 8036 | 8037 | 8038 | 8039 | 8040 | 8041 | 8042 | 8043 | 8044 | 8045 | 8046 | 8047 | 8048 | 8049 | 8050 | 8051 | 8052 | 8053 | 8054 | 8055 | 8056 | 8057 | 8058 | 8059 | 8060 | 8061 | 8062 | 8063 | 8064 | 8065 | 8066 | 8067 | 8068 | 8069 | 8070 | 8071 | 8072 | 8073 | 8074 | 8075 | 8076 | 8077 | 8078 | 8079 | 8080 | 8081 | 8082 | 8083 | 8084 | 8085 | 8086 | 8087 | 8088 | 8089 | 8090 | 8091 | 8092 | 8093 | 8094 | 8095 | 8096 | 8097 | 8098 | 8099 | 8100 | 8101 | 8102 | 8103 | 8104 | 8105 | 8106 | 8107 | 8108 | 8109 | 8110 | 8111 | 8112 | 8113 | 8114 | 8115 | 8116 | 8117 | 8118 | 8119 | 8120 | 8121 | 8122 | 8123 | 8124 | 8125 | 8126 | 8127 | 8128 | 8129 | 8130 | 8131 | 8132 | 8133 | 8134 | 8135 | 8136 | 8137 | 8138 | 8139 | 8140 | 8141 | 8142 | 8143 | 8144 | 8145 | 8146 | 8147 | 8148 | 8149 | 8150 | 8151 | 8152 | 8153 | 8154 | 8155 | 8156 | 8157 | 8158 | 8159 | 8160 | 8161 | 8162 | 8163 | 8164 | 8165 | 8166 | 8167 | 8168 | 8169 | 8170 | 8171 | 8172 | 8173 | 8174 | 8175 | 8176 | 8177 | 8178 | 8179 | 8180 | 8181 | 8182 | 8183 | 8184 | 8185 | 8186 | 8187 | 8188 | 8189 | 8190 | 8191 | 8192 | 8193 | 8194 | 8195 | 8196 | 8197 | 8198 | 8199 | 8200 | 8201 | 8202 | 8203 | 8204 | 8205 | 8206 | 8207 | 8208 | 8209 | 8210 | 8211 | 8212 | 8213 | 8214 | 8215 | 8216 | 8217 | 8218 | 8219 | 8220 | 8221 | 8222 | 8223 | 8224 | 8225 | 8226 | 8227 | 8228 | 8229 | 8230 | 8231 | 8232 | 8233 | 8234 | 8235 | 8236 | 8237 | 8238 | 8239 | 8240 | 8241 | 8242 | 8243 | 8244 | 8245 | 8246 | 8247 | 8248 | 8249 | 8250 | 8251 | 8252 | 8253 | 8254 | 8255 | 8256 | 8257 | 8258 | 8259 | 8260 | 8261 | 8262 | 8263 | 8264 | 8265 | 8266 | 8267 | 8268 | 8269 | 8270 | 8271 | 8272 | 8273 | 8274 | 8275 | 8276 | 8277 | 8278 | 8279 | 8280 | 8281 | 8282 | 8283 | 8284 | 8285 | 8286 | 8287 | 8288 | 8289 | 8290 | 8291 | 8292 | 8293 | 8294 | 8295 | 8296 | 8297 | 8298 | 8299 | 8300 | 8301 | 8302 | 8303 | 8304 | 8305 | 8306 | 8307 | 8308 | 8309 | 8310 | 8311 | 8312 | 8313 | 8314 | 8315 | 8316 | 8317 | 8318 | 8319 | 8320 | 8321 | 8322 | 8323 | 8324 | 8325 | 8326 | 8327 | 8328 | 8329 | 8330 | 8331 | 8332 | 8333 | 8334 | 8335 | 8336 | 8337 | 8338 | 8339 | 8340 | 8341 | 8342 | 8343 | 8344 | 8345 | 8346 | 8347 | 8348 | 8349 | 8350 | 8351 | 8352 | 8353 | 8354 | 8355 | 8356 | 8357 | 8358 | 8359 | 8360 | 8361 | 8362 | 8363 | 8364 | 8365 | 8366 | 8367 | 8368 | 8369 | 8370 | 8371 | 8372 | 8373 | 8374 | 8375 | 8376 | 8377 | 8378 | 8379 | 8380 | 8381 | 8382 | 8383 | 8384 | 8385 | 8386 | 8387 | 8388 | 8389 | 8390 | 8391 | 8392 | 8393 | 8394 | 8395 | 8396 | 8397 | 8398 | 8399 | 8400 | 8401 | 8402 | 8403 | 8404 | 8405 | 8406 | 8407 | 8408 | 8409 | 8410 | 8411 | 8412 | 8413 | 8414 | 8415 | 8416 | 8417 | 8418 | 8419 | 8420 | 8421 | 8422 | 8423 | 8424 | 8425 | 8426 | 8427 | 8428 | 8429 | 8430 | 8431 | 8432 | 8433 | 8434 | 8435 | 8436 | 8437 | 8438 | 8439 | 8440 | 8441 | 8442 | 8443 | 8444 | 8445 | 8446 | 8447 | 8448 | 8449 | 8450 | 8451 | 8452 | 8453 | 8454 | 8455 | 8456 | 8457 | 8458 | 8459 | 8460 | 8461 | 8462 | 8463 | 8464 | 8465 | 8466 | 8467 | 8468 | 8469 | 8470 | 8471 | 8472 | 8473 | 8474 | 8475 | 8476 | 8477 | 8478 | 8479 | 8480 | 8481 | 8482 | 8483 | 8484 | 8485 | 8486 | 8487 | 8488 | 8489 | 8490 | 8491 | 8492 | 8493 | 8494 | 8495 | 8496 | 8497 | 8498 | 8499 | 8500 | 8501 | 8502 | 8503 | 8504 | 8505 | 8506 | 8507 | 8508 | 8509 | 8510 | 8511 | 8512 | 8513 | 8514 | 8515 | 8516 | 8517 | 8518 | 8519 | 8520 | 8521 | 8522 | 8523 | 8524 | 8525 | 8526 | 8527 | 8528 | 8529 | 8530 | 8531 | 8532 | 8533 | 8534 | 8535 | 8536 | 8537 | 8538 | 8539 | 8540 | 8541 | 8542 | 8543 | 8544 | 8545 | 8546 | 8547 | 8548 | 8549 | 8550 | 8551 | 8552 | 8553 | 8554 | 8555 | 8556 | 8557 | 8558 | 8559 | 8560 | 8561 | 8562 | 8563 | 8564 | 8565 | 8566 | 8567 | 8568 | 8569 | 8570 | 8571 | 8572 | 8573 | 8574 | 8575 | 8576 | 8577 | 8578 | 8579 | 8580 | 8581 | 8582 | 8583 | 8584 | 8585 | 8586 | 8587 | 8588 | 8589 | 8590 | 8591 | 8592 | 8593 | 8594 | 8595 | 8596 | 8597 | 8598 | 8599 | 8600 | 8601 | 8602 | 8603 | 8604 | 8605 | 8606 | 8607 | 8608 | 8609 | 8610 | 8611 | 8612 | 8613 | 8614 | 8615 | 8616 | 8617 | 8618 | 8619 | 8620 | 8621 | 8622 | 8623 | 8624 | 8625 | 8626 | 8627 | 8628 | 8629 | 8630 | 8631 | 8632 | 8633 | 8634 | 8635 | 8636 | 8637 | 8638 | 8639 | 8640 | 8641 | 8642 | 8643 | 8644 | 8645 | 8646 | 8647 | 8648 | 8649 | 8650 | 8651 | 8652 | 8653 | 8654 | 8655 | 8656 | 8657 | 8658 | 8659 | 8660 | 8661 | 8662 | 8663 | 8664 | 8665 | 8666 | 8667 | 8668 | 8669 | 8670 | 8671 | 8672 | 8673 | 8674 | 8675 | 8676 | 8677 | 8678 | 8679 | 8680 | 8681 | 8682 | 8683 | 8684 | 8685 | 8686 | 8687 | 8688 | 8689 | 8690 | 8691 | 8692 | 8693 | 8694 | 8695 | 8696 | 8697 | 8698 | 8699 | 8700 | 8701 | 8702 | 8703 | 8704 | 8705 | 8706 | 8707 | 8708 | 8709 | 8710 | 8711 | 8712 | 8713 | 8714 | 8715 | 8716 | 8717 | 8718 | 8719 | 8720 | 8721 | 8722 | 8723 | 8724 | 8725 | 8726 | 8727 | 8728 | 8729 | 8730 | 8731 | 8732 | 8733 | 8734 | 8735 | 8736 | 8737 | 8738 | 8739 | 8740 | 8741 | 8742 | 8743 | 8744 | 8745 | 8746 | 8747 | 8748 | 8749 | 8750 | 8751 | 8752 | 8753 | 8754 | 8755 | 8756 | 8757 | 8758 | 8759 | 8760
1 | 0.58921 | 0.53842 | 0.52024 | 0.51162 | 0.51057 | 0.52059 | 0.54343 | 0.56277 | 0.59795 | 0.64304 | 0.67123 | 0.68731 | 0.6901 | 0.68591 | 0.68102 | 0.67111 | 0.69733 | 1.0109 | 1.0318 | 1.0209 | 0.77107 | 0.73507 | 0.67414 | 0.61426 | 0.56242 | 0.52549 | 0.51034 | 0.50265 | 0.50883 | 0.52898 | 0.55018 | 0.57838 | 0.61426 | 0.64781 | 0.66447 | 0.68358 | 0.69337 | 0.707 | 0.70385 | 0.70513 | 0.74195 | 1.0025 | 0.99088 | 0.9824 | 0.72983 | 0.67333 | 0.61461 | 0.56661 | 0.53387 | 0.52106 | 0.53283 | 0.56393 | 0.6075 | 0.64164 | 0.68999 | 0.73344 | 0.73612 | 0.72156 | 0.71317 | 0.707 | 0.70641 | 0.70676 | 0.71608 | 0.78191 | 0.78319 | 1.0224 | 1.0039 | 0.95666 | 0.68836 | 0.63675 | 0.59259 | 0.56172 | 0.54401 | 0.53888 | 0.54646 | 0.5736 | 0.63104 | 0.67717 | 0.70164 | 0.72575 | 0.73391 | 0.73869 | 0.74206 | 0.74136 | 0.73869 | 0.7402 | 0.75779 | 0.82746 | 0.85274 | 1.0696 | 1.0477 | 0.99967 | 0.70968 | 0.64746 | 0.60471 | 0.57873 | 0.56882 | 0.57395 | 0.59317 | 0.62288 | 0.68544 | 0.73717 | 0.78366 | 0.80241 | 0.79705 | 0.78331 | 0.77235 | 0.76408 | 0.75185 | 0.74428 | 0.75663 | 0.80532 | 0.81884 | 1.0709 | 1.0751 | 1.038 | 0.74579 | 0.68253 | 0.63477 | 0.60308 | 0.58234 | 0.56708 | 0.55228 | 0.54727 | 0.56475 | 0.63721 | 0.72156 | 0.74835 | 0.74568 | 0.74218 | 0.73915 | 0.72645 | 0.7169 | 0.70956 | 0.70478 | 0.68614 | 0.73123 | 1.0428 | 1.0604 | 1.0525 | 0.78494 | 0.7303 | 0.66168 | 0.6096 | 0.57558 | 0.5609 | 0.56708 | 0.59667 | 0.65457 | 0.71795 | 0.75197 | 0.77259 | 0.77189 | 0.76268 | 0.75616 | 0.75197 | 0.74171 | 0.73717 | 0.7409 | 0.77189 | 0.77177 | 1.0166 | 1.044 | 1.0038 | 0.72004 | 0.66063 | 0.6075 | 0.58886 | 0.58665 | 0.58269 | 0.55881 | 0.54727 | 0.54366 | 0.55368 | 0.58071 | 0.60762 | 0.65853 | 0.69919 | 0.7176 | 0.72039 | 0.71853 | 0.71247 | 0.70408 | 0.69208 | 0.73531 | 1.0771 | 1.0989 | 1.0866 | 0.82525 | 0.79798 | 0.75267 | 0.68696 | 0.61857 | 0.56545 | 0.54552 | 0.53248 | 0.52607 | 0.53154 | 0.54098 | 0.5531 | 0.59387 | 0.62976 | 0.65574 | 0.66389 | 0.66739 | 0.66121 | 0.65049 | 0.63418 | 0.66669 | 0.98573 | 1.0231 | 1.0215 | 0.78435 | 0.74917 | 0.69208 | 0.6357 | 0.58875 | 0.55962 | 0.55694 | 0.56521 | 0.5976 | 0.66226 | 0.72983 | 0.76746 | 0.76979 | 0.77247 | 0.76933 | 0.76525 | 0.75756 | 0.7656 | 0.7776 | 0.78657 | 0.79321 | 1.0875 | 1.1034 | 1.0707 | 0.78121 | 0.72832 | 0.66657 | 0.61449 | 0.57675 | 0.55776 | 0.56207 | 0.58898 | 0.64886 | 0.71737 | 0.74474 | 0.75954 | 0.77352 | 0.77632 | 0.77235 | 0.76606 | 0.75896 | 0.755 | 0.75698 | 0.79764 | 0.83247 | 1.1154 | 1.0893 | 1.0436 | 0.74999 | 0.69278 | 0.63581 | 0.58304 | 0.54599 | 0.53655 | 0.56649 | 0.63616 | 0.7642 | 0.82839 | 0.77247 | 0.7494 | 0.73938 | 0.72552 | 0.70408 | 0.69267 | 0.68568 | 0.68125 | 0.69383 | 0.8101 | 0.83538 | 1.0166 | 0.95363 | 0.88502 | 0.60506 | 0.54226 | 0.5136 | 0.51151 | 0.52281 | 0.53411 | 0.53224 | 0.55554 | 0.60343 | 0.65119 | 0.69185 | 0.7197 | 0.72832 | 0.73414 | 0.73694 | 0.73869 | 0.7402 | 0.73775 | 0.74498 | 0.78692 | 0.77713 | 0.96983 | 0.97831 | 0.93939 | 0.6844 | 0.64199 | 0.59946 | 0.57046 | 0.55007 | 0.53341 | 0.5157 | 0.503 | 0.50358 | 0.52502 | 0.60902 | 0.68381 | 0.71026 | 0.73403 | 0.74917 | 0.7536 | 0.74777 | 0.74474 | 0.73519 | 0.72634 | 0.71538 | 0.98922 | 1.0145 | 0.9874 | 0.73834 | 0.70688 | 0.65341 | 0.60913 | 0.5722 | 0.54121 | 0.5143 | 0.49916 | 0.49077 | 0.49811 | 0.50906 | 0.53551 | 0.5743 | 0.60482 | 0.62591 | 0.6329 | 0.6301 | 0.61636 | 0.59865 | 0.57069 | 0.57092 | 0.84216 | 0.93212 | 0.92803 | 0.71003 | 0.6943 | 0.66843 | 0.62067 | 0.56684 | 0.52281 | 0.5044 | 0.49205 | 0.48483 | 0.49333 | 0.50894 | 0.51861 | 0.55426 | 0.59026 | 0.6082 | 0.61857 | 0.62102 | 0.61543 | 0.6068 | 0.58677 | 0.5856 | 0.87957 | 0.98558 | 0.99588 | 0.7642 | 0.74474 | 0.68696 | 0.62393 | 0.56894 | 0.53527 | 0.53632 | 0.54879 | 0.57756 | 0.61321 | 0.66273 | 0.70245 | 0.72773 | 0.73892 | 0.7402 | 0.73263 | 0.72074 | 0.7021 | 0.69698 | 0.70863 | 0.72459 | 1.0072 | 1.0274 | 0.99785 | 0.73111 | 0.67799 | 0.62638 | 0.57698 | 0.53644 | 0.51127 | 0.50789 | 0.51838 | 0.54401 | 0.58933 | 0.65492 | 0.69651 | 0.7042 | 0.70863 | 0.70805 | 0.70269 | 0.69605 | 0.69523 | 0.69453 | 0.69535 | 0.72715 | 0.96998 | 1.0159 | 0.99316 | 0.73239 | 0.68498 | 0.63232 | 0.57989 | 0.54121 | 0.52968 | 0.55892 | 0.62591 | 0.73426 | 0.77189 | 0.74533 | 0.73612 | 0.74276 | 0.73636 | 0.72599 | 0.72587 | 0.71841 | 0.71865 | 0.731 | 0.81802 | 0.83014 | 1.0135 | 0.95166 | 0.87442 | 0.60471 | 0.5524 | 0.53119 | 0.52292 | 0.52304 | 0.52712 | 0.53073 | 0.55962 | 0.62381 | 0.71538 | 0.72948 | 0.72063 | 0.70909 | 0.69721 | 0.68521 | 0.67368 | 0.67368 | 0.67496 | 0.68032 | 0.68346 | 0.7395 | 1.0003 | 0.97589 | 0.94393 | 0.67577 | 0.6096 | 0.55811 | 0.53469 | 0.52747 | 0.5242 | 0.5129 | 0.51186 | 0.53469 | 0.58176 | 0.64234 | 0.68626 | 0.69593 | 0.70933 | 0.71434 | 0.71317 | 0.71072 | 0.70676 | 0.69768 | 0.68603 | 0.71177 | 0.97771 | 0.9715 | 0.95029 | 0.70735 | 0.67135 | 0.6251 | 0.58595 | 0.55426 | 0.53038 | 0.51465 | 0.51244 | 0.52479 | 0.55601 | 0.57512 | 0.61426 | 0.63791 | 0.64082 | 0.63616 | 0.63383 | 0.62871 | 0.61927 | 0.60879 | 0.5835 | 0.64374 | 0.94515 | 0.92939 | 0.91273 | 0.67892 | 0.64374 | 0.60191 | 0.56626 | 0.53655 | 0.51232 | 0.49333 | 0.48168 | 0.47679 | 0.48296 | 0.5002 | 0.51302 | 0.55228 | 0.58933 | 0.6075 | 0.62055 | 0.62754 | 0.62847 | 0.61985 | 0.59411 | 0.5715 | 0.83519 | 0.93303 | 0.94499 | 0.74032 | 0.72133 | 0.66144 | 0.6075 | 0.56149 | 0.5256 | 0.5023 | 0.48145 | 0.47131 | 0.50486 | 0.60517 | 0.67682 | 0.69814 | 0.71783 | 0.73123 | 0.73414 | 0.73496 | 0.73239 | 0.7183 | 0.69255 | 0.67158 | 0.98755 | 1.0599 | 1.0654 | 0.82629 | 0.79577 | 0.73204 | 0.6477 | 0.56778 | 0.51721 | 0.52106 | 0.5475 | 0.5962 | 0.65154 | 0.6936 | 0.70758 | 0.72226 | 0.73682 | 0.74241 | 0.72913 | 0.71748 | 0.71189 | 0.70956 | 0.72936 | 0.7663 | 1.0144 | 0.98816 | 0.94757 | 0.6844 | 0.62812 | 0.57919 | 0.5658 | 0.56859 | 0.56778 | 0.54401 | 0.51815 | 0.50335 | 0.54238 | 0.64455 | 0.71748 | 0.74032 | 0.75138 | 0.76583 | 0.76094 | 0.75162 | 0.74404 | 0.73344 | 0.69406 | 0.68673 | 0.99149 | 1.107 | 1.1275 | 0.86765 | 0.83247 | 0.76315 | 0.68451 | 0.61193 | 0.56114 | 0.54762 | 0.53888 | 0.54331 | 0.5849 | 0.66529 | 0.71713 | 0.72785 | 0.73123 | 0.73286 | 0.73298 | 0.73193 | 0.73181 | 0.72634 | 0.70909 | 0.7063 | 0.97438 | 1.048 | 1.05 | 0.79239 | 0.75954 | 0.69896 | 0.64036 | 0.58956 | 0.55263 | 0.53539 | 0.52211 | 0.52712 | 0.59178 | 0.66867 | 0.6901 | 0.70583 | 0.72028 | 0.72995 | 0.72902 | 0.73135 | 0.73519 | 0.74276 | 0.71853 | 0.7395 | 0.98801 | 1.0325 | 1.0125 | 0.76105 | 0.72587 | 0.68078 | 0.63966 | 0.60354 | 0.57314 | 0.54925 | 0.52176 | 0.51582 | 0.54121 | 0.55613 | 0.57046 | 0.6082 | 0.63826 | 0.65201 | 0.65375 | 0.6463 | 0.63581 | 0.62684 | 0.59364 | 0.63022 | 0.9453 | 0.98316 | 0.97286 | 0.74171 | 0.71247 | 0.66529 | 0.61018 | 0.55974 | 0.52653 | 0.52304 | 0.51896 | 0.52851 | 0.55251 | 0.5595 | 0.59131 | 0.61578 | 0.62288 | 0.61845 | 0.61519 | 0.61077 | 0.6075 | 0.61088 | 0.61997 | 0.71935 | 0.97968 | 0.96196 | 0.95181 | 0.71399 | 0.66692 | 0.61135 | 0.57244 | 0.54599 | 0.52747 | 0.51244 | 0.50288 | 0.51314 | 0.5778 | 0.6583 | 0.70478 | 0.73181 | 0.75418 | 0.75989 | 0.74521 | 0.73985 | 0.73403 | 0.72867 | 0.70397 | 0.69931 | 0.96271 | 1.0501 | 1.0531 | 0.79635 | 0.74509 | 0.66983 | 0.60156 | 0.54739 | 0.515 | 0.51162 | 0.52152 | 0.5482 | 0.59073 | 0.65131 | 0.6929 | 0.71375 | 0.7268 | 0.73554 | 0.73752 | 0.73985 | 0.74148 | 0.74777 | 0.76024 | 0.76606 | 0.97756 | 0.99785 | 0.9824 | 0.71737 | 0.66564 | 0.61764 | 0.5764 | 0.54401 | 0.52281 | 0.51523 | 0.51197 | 0.52653 | 0.59387 | 0.67473 | 0.70117 | 0.71166 | 0.7148 | 0.72319 | 0.71981 | 0.71655 | 0.71748 | 0.70921 | 0.69733 | 0.71317 | 0.9715 | 1.0357 | 1.0237 | 0.76234 | 0.71271 | 0.64432 | 0.58758 | 0.54844 | 0.53259 | 0.54599 | 0.58502 | 0.64257 | 0.68148 | 0.69849 | 0.72296 | 0.73239 | 0.743 | 0.74463 | 0.74591 | 0.74358 | 0.7374 | 0.73659 | 0.796 | 0.80882 | 1.0028 | 0.97756 | 0.93379 | 0.6682 | 0.61845 | 0.58432 | 0.55624 | 0.53655 | 0.52747 | 0.53108 | 0.55764 | 0.61403 | 0.69523 | 0.70979 | 0.70082 | 0.69942 | 0.70292 | 0.69511 | 0.68579 | 0.68218 | 0.67379 | 0.6717 | 0.69104 | 0.76979 | 1.016 | 0.94939 | 0.92016 | 0.67193 | 0.6202 | 0.57593 | 0.5489 | 0.53457 | 0.5284 | 0.5256 | 0.53271 | 0.53877 | 0.55077 | 0.59108 | 0.62661 | 0.64082 | 0.65259 | 0.65504 | 0.65608 | 0.6576 | 0.66855 | 0.68707 | 0.72517 | 0.75907 | 0.9977 | 0.95499 | 0.92637 | 0.67344 | 0.63465 | 0.5955 | 0.56859 | 0.54855 | 0.5298 | 0.50708 | 0.4931 | 0.4896 | 0.49485 | 0.51174 | 0.53108 | 0.57547 | 0.61181 | 0.62719 | 0.635 | 0.63744 | 0.63593 | 0.62614 | 0.61345 | 0.58956 | 0.86609 | 0.93818 | 0.95438 | 0.73869 | 0.7134 | 0.65096 | 0.59201 | 0.54494 | 0.51791 | 0.51943 | 0.53073 | 0.56405 | 0.61461 | 0.64618 | 0.67344 | 0.68451 | 0.69139 | 0.69779 | 0.69523 | 0.68871 | 0.69243 | 0.7035 | 0.71107 | 0.73181 | 0.95984 | 1.0001 | 0.97513 | 0.71003 | 0.65294 | 0.59667 | 0.55741 | 0.53213 | 0.51756 | 0.51046 | 0.515 | 0.53317 | 0.58059 | 0.63663 | 0.6675 | 0.68137 | 0.68544 | 0.69372 | 0.69756 | 0.6936 | 0.69523 | 0.68987 | 0.6936 | 0.72074 | 0.97528 | 0.99406 | 0.97089 | 0.71457 | 0.66273 | 0.6117 | 0.57139 | 0.54168 | 0.52257 | 0.51407 | 0.51815 | 0.54541 | 0.61974 | 0.6901 | 0.71737 | 0.72715 | 0.73892 | 0.74102 | 0.73228 | 0.73403 | 0.7296 | 0.73496 | 0.70094 | 0.68358 | 0.87063 | 0.96256 | 0.98998 | 0.74102 | 0.68789 | 0.62323 | 0.57465 | 0.54273 | 0.5277 | 0.53015 | 0.56055 | 0.59422 | 0.62521 | 0.67438 | 0.71212 | 0.71888 | 0.71469 | 0.70979 | 0.70525 | 0.69896 | 0.68999 | 0.68008 | 0.68742 | 0.74241 | 1.0047 | 0.9924 | 0.94621 | 0.68416 | 0.63453 | 0.60366 | 0.57931 | 0.55904 | 0.54075 | 0.52176 | 0.50859 | 0.50731 | 0.53539 | 0.61717 | 0.67333 | 0.70525 | 0.731 | 0.74707 | 0.7501 | 0.74067 | 0.73752 | 0.72564 | 0.7077 | 0.69034 | 0.94318 | 1.0138 | 0.99997 | 0.75232 | 0.72902 | 0.68008 | 0.61135 | 0.54424 | 0.49962 | 0.49857 | 0.51197 | 0.52187 | 0.5383 | 0.5849 | 0.611 | 0.62405 | 0.63069 | 0.63803 | 0.63803 | 0.63535 | 0.63605 | 0.63838 | 0.65958 | 0.72074 | 0.92788 | 0.89244 | 0.85306 | 0.6188 | 0.58013 | 0.54937 | 0.53387 | 0.52677 | 0.52106 | 0.50976 | 0.5023 | 0.50009 | 0.52246 | 0.53853 | 0.55974 | 0.59189 | 0.60657 | 0.61612 | 0.61834 | 0.61321 | 0.61496 | 0.61776 | 0.62148 | 0.65131 | 0.94212 | 0.98937 | 0.97362 | 0.7374 | 0.71003 | 0.65888 | 0.60098 | 0.55205 | 0.52817 | 0.54529 | 0.59038 | 0.66109 | 0.71457 | 0.74043 | 0.74894 | 0.76583 | 0.77177 | 0.77166 | 0.75453 | 0.74369 | 0.73437 | 0.72843 | 0.78074 | 0.80451 | 1.048 | 1.0056 | 0.95787 | 0.68498 | 0.62801 | 0.58257 | 0.55974 | 0.55158 | 0.55018 | 0.5475 | 0.5418 | 0.56556 | 0.61193 | 0.68218 | 0.72179 | 0.73391 | 0.73379 | 0.74125 | 0.73636 | 0.73694 | 0.73903 | 0.74241 | 0.74591 | 0.73414 | 0.99497 | 1.0354 | 1.0109 | 0.74766 | 0.69942 | 0.65329 | 0.59492 | 0.5425 | 0.51419 | 0.5284 | 0.56405 | 0.63721 | 0.69278 | 0.70502 | 0.71748 | 0.7275 | 0.72808 | 0.72401 | 0.72004 | 0.707 | 0.7049 | 0.71061 | 0.74696 | 0.80311 | 1.0157 | 0.9774 | 0.92818 | 0.6548 | 0.5983 | 0.56405 | 0.55811 | 0.5644 | 0.56638 | 0.54785 | 0.53795 | 0.54378 | 0.58024 | 0.68358 | 0.77084 | 0.78692 | 0.80334 | 0.79927 | 0.79204 | 0.78983 | 0.78296 | 0.7748 | 0.75907 | 0.75686 | 1.0833 | 1.1407 | 1.1264 | 0.84878 | 0.81033 | 0.74416 | 0.66913 | 0.60098 | 0.55508 | 0.54692 | 0.55729 | 0.59364 | 0.66342 | 0.72983 | 0.76047 | 0.74999 | 0.74404 | 0.73694 | 0.72226 | 0.71573 | 0.70874 | 0.70385 | 0.69884 | 0.72692 | 1.0395 | 1.0407 | 1.0237 | 0.75511 | 0.70245 | 0.6484 | 0.61682 | 0.60028 | 0.59166 | 0.58327 | 0.59038 | 0.60121 | 0.61414 | 0.64746 | 0.67193 | 0.68789 | 0.69966 | 0.69651 | 0.68929 | 0.6894 | 0.68696 | 0.69476 | 0.72832 | 0.79263 | 1.0425 | 1.0278 | 0.99815 | 0.73321 | 0.69616 | 0.65842 | 0.62614 | 0.59842 | 0.57418 | 0.55251 | 0.53853 | 0.527 | 0.53551 | 0.55741 | 0.57011 | 0.60879 | 0.64642 | 0.6703 | 0.68172 | 0.68008 | 0.6717 | 0.65748 | 0.63779 | 0.62964 | 0.88774 | 1.0042 | 1.0092 | 0.77305 | 0.75476 | 0.71166 | 0.64711 | 0.58187 | 0.53644 | 0.53143 | 0.53527 | 0.55391 | 0.57861 | 0.61123 | 0.65131 | 0.68626 | 0.71061 | 0.72144 | 0.72121 | 0.72575 | 0.71946 | 0.71422 | 0.72424 | 0.74463 | 0.99406 | 1.0175 | 0.98831 | 0.72727 | 0.6802 | 0.62207 | 0.57581 | 0.54401 | 0.52968 | 0.53527 | 0.56137 | 0.61834 | 0.66226 | 0.69884 | 0.72319 | 0.719 | 0.71177 | 0.70059 | 0.69255 | 0.68836 | 0.68544 | 0.68661 | 0.72156 | 0.75639 | 1.0025 | 1.0019 | 0.95499 | 0.68824 | 0.63663 | 0.60657 | 0.56545 | 0.52793 | 0.50918 | 0.52385 | 0.56195 | 0.64665 | 0.70036 | 0.70933 | 0.71469 | 0.71748 | 0.71399 | 0.70723 | 0.69849 | 0.68917 | 0.68836 | 0.69744 | 0.74975 | 0.8115 | 1.0303 | 0.98876 | 0.93651 | 0.65725 | 0.59457 | 0.55811 | 0.54622 | 0.54902 | 0.55682 | 0.55939 | 0.56684 | 0.6004 | 0.64793 | 0.70991 | 0.74801 | 0.76851 | 0.76944 | 0.77224 | 0.76443 | 0.75942 | 0.75278 | 0.75418 | 0.77399 | 0.80171 | 1.0804 | 1.0789 | 1.0259 | 0.74894 | 0.69989 | 0.65678 | 0.61356 | 0.57477 | 0.54506 | 0.52898 | 0.52281 | 0.52677 | 0.56393 | 0.63593 | 0.69104 | 0.71061 | 0.71725 | 0.72051 | 0.7162 | 0.70886 | 0.70001 | 0.69232 | 0.68137 | 0.67869 | 0.90971 | 1.0104 | 1.0083 | 0.75861 | 0.72715 | 0.67065 | 0.63383 | 0.61042 | 0.59399 | 0.57849 | 0.57395 | 0.57605 | 0.5962 | 0.62556 | 0.6548 | 0.70245 | 0.7494 | 0.76746 | 0.76525 | 0.75744 | 0.74171 | 0.7254 | 0.70397 | 0.70979 | 0.9927 | 1.0287 | 1.0068 | 0.75639 | 0.7261 | 0.68148 | 0.6308 | 0.58409 | 0.55112 | 0.54191 | 0.54238 | 0.5496 | 0.56044 | 0.58793 | 0.60692 | 0.62987 | 0.6484 | 0.6484 | 0.6449 | 0.64304 | 0.64304 | 0.64746 | 0.65492 | 0.70059 | 0.97877 | 0.99937 | 0.98028 | 0.72447 | 0.67228 | 0.62218 | 0.57978 | 0.54378 | 0.51314 | 0.48634 | 0.46584 | 0.45582 | 0.50044 | 0.59923 | 0.66704 | 0.7063 | 0.73507 | 0.75709 | 0.76059 | 0.7543 | 0.75581 | 0.74754 | 0.72284 | 0.70735 | 0.97771 | 1.0799 | 1.0828 | 0.83387 | 0.80183 | 0.72401 | 0.64327 | 0.57348 | 0.52875 | 0.52292 | 0.52782 | 0.56393 | 0.63232 | 0.69162 | 0.72867 | 0.73973 | 0.75406 | 0.76338 | 0.77096 | 0.77597 | 0.77771 | 0.77655 | 0.76991 | 0.75896 | 0.98255 | 1.0263 | 1.0175 | 0.74311 | 0.68463 | 0.62195 | 0.58187 | 0.55846 | 0.54599 | 0.53865 | 0.55018 | 0.57768 | 0.64024 | 0.70432 | 0.73251 | 0.73111 | 0.72902 | 0.72808 | 0.72109 | 0.71515 | 0.70269 | 0.69558 | 0.7028 | 0.73309 | 1.0543 | 1.0981 | 1.0221 | 0.73461 | 0.68253 | 0.62009 | 0.58315 | 0.56416 | 0.55589 | 0.55112 | 0.55857 | 0.58688 | 0.64327 | 0.70735 | 0.73717 | 0.74544 | 0.75022 | 0.74882 | 0.7388 | 0.72144 | 0.70723 | 0.69768 | 0.69709 | 0.70723 | 0.9556 | 1.0042 | 1.0086 | 0.74999 | 0.70036 | 0.64071 | 0.59387 | 0.56125 | 0.54424 | 0.54424 | 0.56183 | 0.59865 | 0.6301 | 0.65422 | 0.67461 | 0.69162 | 0.70909 | 0.71783 | 0.72133 | 0.70781 | 0.70502 | 0.71305 | 0.71422 | 0.71434 | 0.9662 | 0.97407 | 0.93242 | 0.68195 | 0.63733 | 0.59644 | 0.5658 | 0.54483 | 0.53317 | 0.53015 | 0.53178 | 0.54308 | 0.55682 | 0.57919 | 0.60366 | 0.61857 | 0.6308 | 0.63139 | 0.62544 | 0.61927 | 0.61473 | 0.61752 | 0.64234 | 0.69302 | 0.92167 | 0.95953 | 0.91001 | 0.66447 | 0.62754 | 0.59422 | 0.57279 | 0.55787 | 0.54401 | 0.52584 | 0.51745 | 0.51826 | 0.54366 | 0.55834 | 0.57663 | 0.60785 | 0.6336 | 0.64746 | 0.65061 | 0.64595 | 0.63826 | 0.63057 | 0.62568 | 0.63162 | 0.8626 | 0.97831 | 0.99013 | 0.75977 | 0.73624 | 0.6802 | 0.62626 | 0.58036 | 0.54867 | 0.53725 | 0.52758 | 0.52677 | 0.58642 | 0.6661 | 0.70094 | 0.719 | 0.72517 | 0.72214 | 0.71562 | 0.70373 | 0.69372 | 0.68509 | 0.67682 | 0.66925 | 0.90198 | 1.0069 | 1.0418 | 0.78587 | 0.7381 | 0.67438 | 0.61228 | 0.56137 | 0.53084 | 0.53038 | 0.54296 | 0.58304 | 0.65294 | 0.70269 | 0.71771 | 0.72645 | 0.73531 | 0.73274 | 0.73286 | 0.73239 | 0.72645 | 0.72074 | 0.72424 | 0.71818 | 0.90637 | 0.94833 | 0.96953 | 0.71131 | 0.66179 | 0.60692 | 0.56859 | 0.54319 | 0.527 | 0.51605 | 0.52059 | 0.55473 | 0.63511 | 0.69523 | 0.70898 | 0.71643 | 0.72867 | 0.72832 | 0.72272 | 0.72004 | 0.71771 | 0.71364 | 0.68859 | 0.67263 | 0.88154 | 0.94863 | 0.97786 | 0.72925 | 0.6717 | 0.61193 | 0.55636 | 0.51453 | 0.49601 | 0.51011 | 0.53807 | 0.61426 | 0.69616 | 0.70082 | 0.71236 | 0.72587 | 0.73822 | 0.74521 | 0.74323 | 0.7416 | 0.73834 | 0.72261 | 0.72389 | 0.7303 | 0.9668 | 0.98498 | 0.93772 | 0.65212 | 0.59049 | 0.5489 | 0.53026 | 0.52525 | 0.52444 | 0.51826 | 0.53154 | 0.57302 | 0.64933 | 0.68451 | 0.68894 | 0.69313 | 0.69826 | 0.69418 | 0.68847 | 0.68789 | 0.68288 | 0.67973 | 0.68207 | 0.71515 | 0.97998 | 0.93303 | 0.91955 | 0.68055 | 0.63372 | 0.59096 | 0.56044 | 0.53807 | 0.52036 | 0.50347 | 0.49554 | 0.51186 | 0.53224 | 0.54797 | 0.56603 | 0.6004 | 0.62137 | 0.62894 | 0.62976 | 0.62591 | 0.61706 | 0.61601 | 0.61706 | 0.62824 | 0.90319 | 0.93954 | 0.91834 | 0.6908 | 0.65842 | 0.62113 | 0.57512 | 0.53213 | 0.50382 | 0.50195 | 0.51384 | 0.51966 | 0.53597 | 0.57896 | 0.61007 | 0.63104 | 0.64082 | 0.64583 | 0.64898 | 0.64374 | 0.63686 | 0.64187 | 0.68311 | 0.74253 | 0.9665 | 0.9556 | 0.89804 | 0.63861 | 0.58024 | 0.54529 | 0.52385 | 0.51407 | 0.51395 | 0.52141 | 0.55088 | 0.61811 | 0.67379 | 0.68917 | 0.71212 | 0.72634 | 0.73251 | 0.72762 | 0.72249 | 0.71632 | 0.70991 | 0.7077 | 0.7049 | 0.71049 | 0.96059 | 0.97544 | 0.9565 | 0.68544 | 0.6237 | 0.56533 | 0.53481 | 0.52304 | 0.52083 | 0.51931 | 0.53166 | 0.56463 | 0.63768 | 0.67717 | 0.68929 | 0.70618 | 0.72144 | 0.72808 | 0.731 | 0.73321 | 0.72599 | 0.71923 | 0.70665 | 0.69395 | 0.87457 | 0.92667 | 0.97453 | 0.71562 | 0.64863 | 0.5877 | 0.5517 | 0.53248 | 0.52164 | 0.51127 | 0.51325 | 0.54028 | 0.59807 | 0.67379 | 0.69395 | 0.70711 | 0.71259 | 0.71422 | 0.707 | 0.69872 | 0.69337 | 0.68463 | 0.67973 | 0.67484 | 0.88411 | 0.96529 | 0.99149 | 0.74206 | 0.69139 | 0.62172 | 0.57337 | 0.5425 | 0.52502 | 0.51686 | 0.52001 | 0.54599 | 0.59026 | 0.63989 | 0.67671 | 0.68754 | 0.68929 | 0.68964 | 0.68556 | 0.6809 | 0.67694 | 0.67717 | 0.68335 | 0.70816 | 0.94651 | 1.0145 | 0.99543 | 0.73787 | 0.6901 | 0.63628 | 0.58642 | 0.54669 | 0.52316 | 0.52199 | 0.53947 | 0.59376 | 0.64362 | 0.67449 | 0.69861 | 0.71771 | 0.73065 | 0.74265 | 0.74533 | 0.74544 | 0.75197 | 0.75604 | 0.77305 | 0.78529 | 0.96241 | 0.94484 | 0.95968 | 0.68859 | 0.62754 | 0.57628 | 0.55694 | 0.55345 | 0.54995 | 0.5305 | 0.51617 | 0.50743 | 0.52106 | 0.55018 | 0.56114 | 0.60855 | 0.64618 | 0.6724 | 0.68661 | 0.6936 | 0.6915 | 0.68055 | 0.67869 | 0.68952 | 0.94181 | 1.0044 | 0.97786 | 0.73647 | 0.71608 | 0.671 | 0.61566 | 0.56428 | 0.53084 | 0.52956 | 0.53376 | 0.54203 | 0.55648 | 0.58164 | 0.59411 | 0.6124 | 0.6336 | 0.64187 | 0.65108 | 0.65189 | 0.65189 | 0.66331 | 0.69325 | 0.75383 | 1.0081 | 0.98452 | 0.93439 | 0.67426 | 0.63045 | 0.58467 | 0.56277 | 0.55741 | 0.56114 | 0.56661 | 0.59049 | 0.64723 | 0.71818 | 0.74078 | 0.74102 | 0.73857 | 0.73333 | 0.72179 | 0.70898 | 0.69756 | 0.68906 | 0.6837 | 0.67939 | 0.68556 | 0.92137 | 0.98649 | 0.99512 | 0.72109 | 0.65923 | 0.60424 | 0.5637 | 0.53982 | 0.53492 | 0.55135 | 0.58665 | 0.67228 | 0.71771 | 0.72645 | 0.73135 | 0.73449 | 0.72669 | 0.72168 | 0.71375 | 0.70408 | 0.69977 | 0.70257 | 0.71655 | 0.73764 | 1.0066 | 0.98377 | 0.93061 | 0.65818 | 0.59981 | 0.55449 | 0.5291 | 0.52083 | 0.52735 | 0.54611 | 0.58956 | 0.67309 | 0.75068 | 0.76723 | 0.74777 | 0.73403 | 0.7162 | 0.69162 | 0.67554 | 0.66494 | 0.64956 | 0.64572 | 0.66319 | 0.70723 | 0.93924 | 0.97498 | 0.92106 | 0.64735 | 0.58525 | 0.54832 | 0.52863 | 0.52304 | 0.52828 | 0.54156 | 0.58187 | 0.66319 | 0.75709 | 0.78447 | 0.78808 | 0.79041 | 0.79332 | 0.7741 | 0.75709 | 0.74602 | 0.7381 | 0.72855 | 0.72657 | 0.73496 | 0.98604 | 1.0447 | 0.98089 | 0.67822 | 0.6068 | 0.55834 | 0.53539 | 0.52921 | 0.53131 | 0.53283 | 0.55403 | 0.60389 | 0.66051 | 0.67915 | 0.69383 | 0.70898 | 0.72412 | 0.72494 | 0.71562 | 0.70012 | 0.68754 | 0.69115 | 0.68871 | 0.68393 | 0.89441 | 0.91213 | 0.92212 | 0.67438 | 0.63104 | 0.58036 | 0.54238 | 0.5171 | 0.50417 | 0.50347 | 0.51547 | 0.54203 | 0.56545 | 0.59993 | 0.65574 | 0.68125 | 0.68917 | 0.6816 | 0.66774 | 0.6604 | 0.65026 | 0.64012 | 0.6435 | 0.65131 | 0.88229 | 0.93439 | 0.9094 | 0.65375 | 0.60576 | 0.56393 | 0.5404 | 0.52956 | 0.52549 | 0.52269 | 0.52642 | 0.54319 | 0.55449 | 0.57593 | 0.5955 | 0.60657 | 0.61403 | 0.60995 | 0.60704 | 0.59981 | 0.59644 | 0.599 | 0.61077 | 0.63162 | 0.85336 | 0.89698 | 0.89592 | 0.65142 | 0.60669 | 0.56242 | 0.52467 | 0.49916 | 0.49147 | 0.50719 | 0.53795 | 0.60133 | 0.6922 | 0.72063 | 0.72296 | 0.72703 | 0.72272 | 0.72133 | 0.72447 | 0.71946 | 0.71294 | 0.71189 | 0.71119 | 0.7169 | 0.97983 | 1.0404 | 0.96332 | 0.671 | 0.60063 | 0.55112 | 0.54564 | 0.55834 | 0.56382 | 0.53609 | 0.5143 | 0.50766 | 0.54517 | 0.61636 | 0.6675 | 0.68311 | 0.69022 | 0.69476 | 0.68544 | 0.67146 | 0.66634 | 0.66121 | 0.66366 | 0.66902 | 0.89305 | 1.0259 | 1.0518 | 0.80765 | 0.77515 | 0.72039 | 0.647 | 0.5778 | 0.53574 | 0.54389 | 0.55123 | 0.59702 | 0.66436 | 0.70129 | 0.69255 | 0.69686 | 0.6915 | 0.67857 | 0.67041 | 0.67053 | 0.66774 | 0.66785 | 0.6809 | 0.70572 | 0.93045 | 0.92833 | 0.9453 | 0.6901 | 0.63278 | 0.58094 | 0.53679 | 0.50766 | 0.5009 | 0.52374 | 0.57686 | 0.64583 | 0.65795 | 0.66424 | 0.68882 | 0.71142 | 0.72703 | 0.7381 | 0.76035 | 0.76548 | 0.76362 | 0.77072 | 0.77562 | 0.80428 | 1.0575 | 0.99225 | 0.8935 | 0.61473 | 0.57011 | 0.53609 | 0.53096 | 0.54051 | 0.55112 | 0.54855 | 0.57628 | 0.62952 | 0.6823 | 0.69826 | 0.70828 | 0.71003 | 0.71445 | 0.71399 | 0.70688 | 0.70548 | 0.70595 | 0.70467 | 0.71364 | 0.74311 | 0.92667 | 0.90289 | 0.92743 | 0.68043 | 0.64304 | 0.59783 | 0.56102 | 0.53294 | 0.51453 | 0.50626 | 0.50545 | 0.51081 | 0.52467 | 0.551 | 0.57523 | 0.59958 | 0.61927 | 0.62859 | 0.62731 | 0.62323 | 0.61915 | 0.61741 | 0.61694 | 0.62626 | 0.85488 | 0.89501 | 0.87729 | 0.64618 | 0.61531 | 0.58141 | 0.5383 | 0.49846 | 0.47376 | 0.47667 | 0.48844 | 0.50125 | 0.51652 | 0.55473 | 0.58304 | 0.59632 | 0.60098 | 0.59842 | 0.59585 | 0.59527 | 0.59981 | 0.60494 | 0.62183 | 0.64443 | 0.88774 | 0.91501 | 0.85276 | 0.59119 | 0.53679 | 0.51127 | 0.50859 | 0.51465 | 0.51535 | 0.49648 | 0.48168 | 0.49461 | 0.54809 | 0.61915 | 0.65678 | 0.66948 | 0.68777 | 0.69884 | 0.70338 | 0.69931 | 0.69768 | 0.69267 | 0.68661 | 0.6795 | 0.83777 | 0.8314 | 0.95257 | 0.75768 | 0.71317 | 0.65399 | 0.60447 | 0.56545 | 0.53737 | 0.52106 | 0.51756 | 0.52246 | 0.55869 | 0.61694 | 0.64979 | 0.67496 | 0.6894 | 0.7035 | 0.70618 | 0.69744 | 0.69919 | 0.70898 | 0.71737 | 0.72051 | 0.9297 | 0.92182 | 0.97135 | 0.7487 | 0.71853 | 0.66191 | 0.60168 | 0.54657 | 0.5058 | 0.48809 | 0.48191 | 0.50323 | 0.54215 | 0.59679 | 0.63826 | 0.67146 | 0.69721 | 0.71154 | 0.71294 | 0.71154 | 0.70851 | 0.70688 | 0.70537 | 0.69348 | 0.85655 | 0.8417 | 0.91607 | 0.71818 | 0.67205 | 0.61426 | 0.55869 | 0.51756 | 0.50312 | 0.52758 | 0.58036 | 0.66191 | 0.69243 | 0.70175 | 0.71597 | 0.72715 | 0.73065 | 0.72727 | 0.73193 | 0.72913 | 0.72913 | 0.72738 | 0.72109 | 0.70968 | 0.96105 | 0.99316 | 0.90032 | 0.60529 | 0.54133 | 0.5129 | 0.5009 | 0.49951 | 0.50288 | 0.50498 | 0.51477 | 0.54366 | 0.59772 | 0.64164 | 0.67053 | 0.6915 | 0.7134 | 0.71573 | 0.71445 | 0.71888 | 0.72004 | 0.71201 | 0.69733 | 0.67566 | 0.85503 | 0.87866 | 0.89365 | 0.65061 | 0.60401 | 0.55659 | 0.5263 | 0.50848 | 0.49857 | 0.49193 | 0.48436 | 0.49962 | 0.51791 | 0.52747 | 0.56638 | 0.60226 | 0.6244 | 0.6237 | 0.62381 | 0.61787 | 0.60995 | 0.60238 | 0.59958 | 0.59609 | 0.77052 | 0.81126 | 0.87639 | 0.6717 | 0.64385 | 0.60121 | 0.55543 | 0.51442 | 0.48622 | 0.479 | 0.47784 | 0.48005 | 0.49077 | 0.50405 | 0.53574 | 0.56533 | 0.59061 | 0.60867 | 0.62638 | 0.63616 | 0.63686 | 0.64304 | 0.66098 | 0.67799 | 0.88244 | 0.90713 | 0.93712 | 0.68964 | 0.63057 | 0.5743 | 0.54261 | 0.52607 | 0.51547 | 0.50125 | 0.49461 | 0.5136 | 0.56801 | 0.62929 | 0.66564 | 0.68638 | 0.70397 | 0.71329 | 0.71469 | 0.71737 | 0.70921 | 0.70397 | 0.69581 | 0.68812 | 0.85791 | 0.86018 | 0.9509 | 0.74602 | 0.6908 | 0.63523 | 0.58129 | 0.53539 | 0.50405 | 0.49356 | 0.49228 | 0.52059 | 0.58129 | 0.64304 | 0.67857 | 0.7049 | 0.72389 | 0.72773 | 0.7282 | 0.72936 | 0.72832 | 0.71585 | 0.71061 | 0.69826 | 0.87578 | 0.90047 | 0.97468 | 0.73787 | 0.67612 | 0.61181 | 0.56906 | 0.5404 | 0.51815 | 0.49496 | 0.47632 | 0.48017 | 0.52572 | 0.60226 | 0.65084 | 0.67496 | 0.69966 | 0.72517 | 0.7395 | 0.75488 | 0.77002 | 0.78028 | 0.78144 | 0.76676 | 0.92152 | 0.8835 | 0.98695 | 0.7896 | 0.74602 | 0.66144 | 0.59247 | 0.54145 | 0.51011 | 0.50055 | 0.50335 | 0.5376 | 0.59679 | 0.62801 | 0.67041 | 0.69744 | 0.719 | 0.72843 | 0.72377 | 0.71608 | 0.70735 | 0.69243 | 0.68474 | 0.67554 | 0.84912 | 0.89138 | 0.96287 | 0.70991 | 0.65643 | 0.60809 | 0.56102 | 0.5242 | 0.50673 | 0.51756 | 0.5489 | 0.61845 | 0.67414 | 0.69139 | 0.70408 | 0.71818 | 0.72855 | 0.72773 | 0.7254 | 0.72016 | 0.7148 | 0.70152 | 0.68999 | 0.68952 | 0.93439 | 0.9303 | 0.92016 | 0.65504 | 0.60156 | 0.56265 | 0.53585 | 0.51861 | 0.50813 | 0.50172 | 0.50358 | 0.50661 | 0.51943 | 0.53434 | 0.5736 | 0.60995 | 0.62754 | 0.62812 | 0.61776 | 0.60727 | 0.60797 | 0.59446 | 0.58595 | 0.5884 | 0.77052 | 0.8102 | 0.8573 | 0.63395 | 0.60611 | 0.57022 | 0.52933 | 0.49333 | 0.47236 | 0.47632 | 0.48529 | 0.50824 | 0.51943 | 0.5475 | 0.58875 | 0.61065 | 0.61915 | 0.62288 | 0.61857 | 0.61764 | 0.62288 | 0.63395 | 0.65923 | 0.69744 | 0.93772 | 0.91319 | 0.88487 | 0.6216 | 0.55345 | 0.51104 | 0.49298 | 0.49461 | 0.51116 | 0.53772 | 0.57791 | 0.66529 | 0.72505 | 0.73216 | 0.72086 | 0.72389 | 0.71457 | 0.69919 | 0.6908 | 0.68463 | 0.67939 | 0.67566 | 0.67939 | 0.69768 | 0.97392 | 0.98558 | 0.93636 | 0.64176 | 0.57838 | 0.54133 | 0.51314 | 0.49589 | 0.4924 | 0.50475 | 0.54308 | 0.59282 | 0.65923 | 0.70816 | 0.73379 | 0.74265 | 0.74393 | 0.73542 | 0.7254 | 0.71946 | 0.71247 | 0.69791 | 0.68393 | 0.67892 | 0.91834 | 0.97029 | 0.93878 | 0.65539 | 0.59259 | 0.5425 | 0.52257 | 0.52083 | 0.5256 | 0.52514 | 0.52782 | 0.55356 | 0.61216 | 0.65294 | 0.68078 | 0.69931 | 0.71434 | 0.71084 | 0.70094 | 0.69278 | 0.69313 | 0.68463 | 0.68078 | 0.67589 | 0.88487 | 0.93545 | 0.95726 | 0.70839 | 0.65574 | 0.60179 | 0.55461 | 0.51989 | 0.50347 | 0.51104 | 0.53795 | 0.575 | 0.63174 | 0.66843 | 0.6936 | 0.71049 | 0.71946 | 0.71329 | 0.70199 | 0.69441 | 0.68964 | 0.68008 | 0.6696 | 0.67146 | 0.8882 | 0.91758 | 0.91834 | 0.66249 | 0.60343 | 0.55601 | 0.53469 | 0.52805 | 0.52444 | 0.51255 | 0.51791 | 0.55484 | 0.60797 | 0.65189 | 0.66948 | 0.67636 | 0.67449 | 0.67589 | 0.66156 | 0.6604 | 0.65795 | 0.65247 | 0.6541 | 0.65119 | 0.8149 | 0.83398 | 0.89123 | 0.68638 | 0.65212 | 0.60179 | 0.56743 | 0.54483 | 0.53003 | 0.51896 | 0.51593 | 0.52234 | 0.54203 | 0.55403 | 0.58642 | 0.61554 | 0.63325 | 0.63663 | 0.63977 | 0.62882 | 0.62335 | 0.61403 | 0.61636 | 0.62044 | 0.7996 | 0.85261 | 0.90819 | 0.68405 | 0.65026 | 0.60005 | 0.56859 | 0.54867 | 0.53306 | 0.5143 | 0.5002 | 0.50393 | 0.49916 | 0.50032 | 0.52945 | 0.56801 | 0.59912 | 0.61216 | 0.61985 | 0.6117 | 0.61403 | 0.61181 | 0.60809 | 0.61205 | 0.78097 | 0.75734 | 0.82186 | 0.69966 | 0.69045 | 0.64129 | 0.59061 | 0.54576 | 0.51407 | 0.50277 | 0.50195 | 0.52712 | 0.56312 | 0.59667 | 0.64758 | 0.67787 | 0.70222 | 0.72867 | 0.73927 | 0.74987 | 0.75383 | 0.76641 | 0.77247 | 0.77049 | 0.97089 | 0.93076 | 0.91713 | 0.71783 | 0.68381 | 0.62801 | 0.58945 | 0.56195 | 0.53935 | 0.51558 | 0.49694 | 0.51081 | 0.55578 | 0.61508 | 0.67018 | 0.69919 | 0.72016 | 0.73799 | 0.73379 | 0.72401 | 0.72669 | 0.7197 | 0.71271 | 0.7014 | 0.86488 | 0.86639 | 0.95151 | 0.77678 | 0.74789 | 0.67414 | 0.6089 | 0.55834 | 0.52828 | 0.52479 | 0.53283 | 0.59061 | 0.64257 | 0.67962 | 0.70001 | 0.71247 | 0.70909 | 0.70676 | 0.69907 | 0.69173 | 0.68393 | 0.67589 | 0.67205 | 0.66377 | 0.86321 | 0.91485 | 0.93015 | 0.68032 | 0.63255 | 0.58921 | 0.5524 | 0.52502 | 0.51011 | 0.51092 | 0.52362 | 0.55811 | 0.59632 | 0.63943 | 0.67764 | 0.70397 | 0.70537 | 0.70618 | 0.69639 | 0.68405 | 0.68335 | 0.68043 | 0.67904 | 0.67822 | 0.89062 | 0.89123 | 0.89047 | 0.67321 | 0.62824 | 0.59294 | 0.55519 | 0.52327 | 0.50533 | 0.50964 | 0.53131 | 0.575 | 0.62579 | 0.66797 | 0.69127 | 0.71072 | 0.7197 | 0.719 | 0.72004 | 0.71946 | 0.71876 | 0.70886 | 0.69989 | 0.68428 | 0.87957 | 0.89562 | 0.90865 | 0.65923 | 0.59737 | 0.55228 | 0.52013 | 0.49986 | 0.4903 | 0.49042 | 0.4938 | 0.49776 | 0.51337 | 0.54809 | 0.58047 | 0.60179 | 0.61741 | 0.62183 | 0.6202 | 0.61764 | 0.611 | 0.6082 | 0.60506 | 0.60191 | 0.79415 | 0.80657 | 0.83458 | 0.62405 | 0.58665 | 0.54308 | 0.51384 | 0.49601 | 0.48692 | 0.48378 | 0.48855 | 0.49217 | 0.51593 | 0.5538 | 0.5856 | 0.60785 | 0.6202 | 0.62579 | 0.62882 | 0.62941 | 0.62917 | 0.63022 | 0.63558 | 0.64292 | 0.86169 | 0.8832 | 0.88956 | 0.64245 | 0.58537 | 0.54389 | 0.52537 | 0.51954 | 0.51663 | 0.50638 | 0.50417 | 0.53411 | 0.58047 | 0.63943 | 0.66389 | 0.68486 | 0.70187 | 0.7063 | 0.70059 | 0.69663 | 0.68626 | 0.6774 | 0.67519 | 0.66564 | 0.83489 | 0.82489 | 0.93515 | 0.73216 | 0.6802 | 0.61904 | 0.56801 | 0.52863 | 0.50219 | 0.4903 | 0.48867 | 0.50452 | 0.5404 | 0.5948 | 0.63337 | 0.65702 | 0.6788 | 0.70373 | 0.71608 | 0.72832 | 0.74055 | 0.74533 | 0.74801 | 0.73461 | 0.92379 | 0.89244 | 0.90228 | 0.72249 | 0.68952 | 0.62358 | 0.57791 | 0.54832 | 0.53061 | 0.52083 | 0.52467 | 0.54436 | 0.5757 | 0.62673 | 0.65678 | 0.68125 | 0.71201 | 0.74125 | 0.75989 | 0.78866 | 0.81068 | 0.83212 | 0.84971 | 0.85577 | 1.0849 | 1.0363 | 1.0322 | 0.77666 | 0.70618 | 0.63675 | 0.59073 | 0.56312 | 0.54879 | 0.54284 | 0.551 | 0.58199 | 0.62556 | 0.68218 | 0.70478 | 0.72878 | 0.75639 | 0.77037 | 0.77317 | 0.79705 | 0.79181 | 0.7854 | 0.77177 | 0.74533 | 0.94545 | 0.93257 | 0.98346 | 0.72855 | 0.66459 | 0.59772 | 0.55356 | 0.52828 | 0.51733 | 0.51686 | 0.5291 | 0.55298 | 0.59213 | 0.62277 | 0.66366 | 0.69616 | 0.71608 | 0.72855 | 0.73799 | 0.73775 | 0.73834 | 0.73204 | 0.71457 | 0.69243 | 0.88987 | 0.89653 | 0.87018 | 0.64956 | 0.61368 | 0.57314 | 0.53527 | 0.50533 | 0.48855 | 0.49019 | 0.50813 | 0.515 | 0.54215 | 0.58141 | 0.59888 | 0.60308 | 0.60937 | 0.60436 | 0.60366 | 0.60774 | 0.6117 | 0.61717 | 0.62335 | 0.62719 | 0.82838 | 0.86336 | 0.81959 | 0.59038 | 0.54681 | 0.51488 | 0.4938 | 0.48145 | 0.47597 | 0.47551 | 0.48273 | 0.4832 | 0.50288 | 0.53481 | 0.56323 | 0.5856 | 0.59923 | 0.60436 | 0.60424 | 0.59993 | 0.59958 | 0.60925 | 0.62475 | 0.6315 | 0.82913 | 0.88411 | 0.85624 | 0.60983 | 0.55251 | 0.5143 | 0.4889 | 0.47574 | 0.47411 | 0.48343 | 0.50987 | 0.56195 | 0.62976 | 0.66494 | 0.67461 | 0.69208 | 0.7021 | 0.69896 | 0.69838 | 0.7035 | 0.7035 | 0.70327 | 0.70467 | 0.69954 | 0.90971 | 0.94303 | 0.94984 | 0.66843 | 0.59679 | 0.54284 | 0.50824 | 0.49042 | 0.48716 | 0.49578 | 0.5171 | 0.55193 | 0.60634 | 0.64909 | 0.67496 | 0.70152 | 0.7183 | 0.72599 | 0.72727 | 0.73006 | 0.72867 | 0.72482 | 0.71026 | 0.69744 | 0.88396 | 0.88138 | 0.87987 | 0.64711 | 0.59294 | 0.54692 | 0.50976 | 0.48716 | 0.48459 | 0.50743 | 0.56149 | 0.62323 | 0.68661 | 0.7035 | 0.70909 | 0.70711 | 0.69803 | 0.69523 | 0.70082 | 0.70513 | 0.70618 | 0.70199 | 0.68929 | 0.67799 | 0.90334 | 0.95741 | 0.88229 | 0.59143 | 0.52677 | 0.49065 | 0.48261 | 0.49077 | 0.50277 | 0.5065 | 0.52118 | 0.55508 | 0.60809 | 0.6541 | 0.67997 | 0.69977 | 0.7148 | 0.71783 | 0.72004 | 0.72703 | 0.7254 | 0.72319 | 0.71305 | 0.69593 | 0.88381 | 0.87881 | 0.89486 | 0.66494 | 0.60844 | 0.55846 | 0.52595 | 0.50719 | 0.49834 | 0.49578 | 0.50393 | 0.51966 | 0.55473 | 0.59725 | 0.64024 | 0.67286 | 0.68906 | 0.69616 | 0.70455 | 0.70362 | 0.69977 | 0.69232 | 0.68335 | 0.6696 | 0.8726 | 0.87321 | 0.84276 | 0.64071 | 0.60412 | 0.56813 | 0.53888 | 0.51582 | 0.49869 | 0.48739 | 0.48238 | 0.48354 | 0.49881 | 0.50533 | 0.53026 | 0.55449 | 0.57057 | 0.58525 | 0.5877 | 0.58059 | 0.56964 | 0.56591 | 0.56801 | 0.56941 | 0.7266 | 0.72842 | 0.7478 | 0.6075 | 0.6004 | 0.57069 | 0.53119 | 0.49252 | 0.46537 | 0.46048 | 0.45663 | 0.46304 | 0.46875 | 0.49741 | 0.53224 | 0.56335 | 0.58013 | 0.59014 | 0.5891 | 0.58875 | 0.58688 | 0.58653 | 0.58851 | 0.59422 | 0.78233 | 0.79278 | 0.80929 | 0.61729 | 0.57104 | 0.52257 | 0.49007 | 0.47434 | 0.47632 | 0.49683 | 0.54028 | 0.60541 | 0.66028 | 0.68288 | 0.69838 | 0.70898 | 0.71003 | 0.69488 | 0.68731 | 0.68533 | 0.67309 | 0.67309 | 0.68055 | 0.67997 | 0.90668 | 0.94757 | 0.88956 | 0.60727 | 0.54156 | 0.50393 | 0.48611 | 0.48087 | 0.4811 | 0.47993 | 0.49554 | 0.52292 | 0.57523 | 0.63022 | 0.66704 | 0.69057 | 0.70082 | 0.71608 | 0.71946 | 0.72039 | 0.72645 | 0.72995 | 0.72366 | 0.70746 | 0.89335 | 0.87336 | 0.90077 | 0.68207 | 0.63675 | 0.58572 | 0.54564 | 0.51756 | 0.5023 | 0.50079 | 0.51011 | 0.54622 | 0.59772 | 0.64315 | 0.66634 | 0.68393 | 0.70199 | 0.71271 | 0.71469 | 0.72272 | 0.72133 | 0.71771 | 0.70944 | 0.69139 | 0.86488 | 0.86063 | 0.92606 | 0.68568 | 0.62777 | 0.5729 | 0.53469 | 0.51267 | 0.50626 | 0.51488 | 0.55508 | 0.60249 | 0.65725 | 0.69453 | 0.70012 | 0.71422 | 0.7197 | 0.7148 | 0.71201 | 0.7056 | 0.70245 | 0.68975 | 0.6809 | 0.67589 | 0.9141 | 0.95681 | 0.92682 | 0.64292 | 0.58281 | 0.54564 | 0.5298 | 0.52514 | 0.52152 | 0.50883 | 0.50953 | 0.54296 | 0.5948 | 0.64979 | 0.67682 | 0.69954 | 0.71702 | 0.71958 | 0.71142 | 0.70618 | 0.69383 | 0.68253 | 0.67612 | 0.66925 | 0.85973 | 0.87548 | 0.91667 | 0.68509 | 0.65014 | 0.59923 | 0.55846 | 0.5291 | 0.51197 | 0.50813 | 0.50918 | 0.52455 | 0.54273 | 0.57593 | 0.60669 | 0.62999 | 0.64339 | 0.64467 | 0.64152 | 0.63616 | 0.62731 | 0.6195 | 0.61578 | 0.61601 | 0.79278 | 0.8049 | 0.83761 | 0.63395 | 0.5969 | 0.55415 | 0.52118 | 0.49916 | 0.48937 | 0.49275 | 0.49741 | 0.49974 | 0.53154 | 0.5736 | 0.60657 | 0.62603 | 0.63546 | 0.64106 | 0.63651 | 0.63756 | 0.63593 | 0.64234 | 0.65317 | 0.65993 | 0.85609 | 0.89183 | 0.87124 | 0.59795 | 0.54238 | 0.51092 | 0.49939 | 0.49939 | 0.50242 | 0.49986 | 0.51186 | 0.54051 | 0.5835 | 0.63022 | 0.67461 | 0.70117 | 0.7176 | 0.72249 | 0.72203 | 0.71061 | 0.6943 | 0.68696 | 0.68183 | 0.67356 | 0.86275 | 0.85867 | 0.88199 | 0.67531 | 0.63861 | 0.58945 | 0.55158 | 0.52525 | 0.51081 | 0.50836 | 0.51535 | 0.5277 | 0.56405 | 0.61717 | 0.66587 | 0.69022 | 0.70269 | 0.70432 | 0.70338 | 0.69208 | 0.68043 | 0.67449 | 0.66762 | 0.65923 | 0.85957 | 0.85882 | 0.85094 | 0.67053 | 0.64548 | 0.60564 | 0.5616 | 0.52257 | 0.49729 | 0.49485 | 0.51372 | 0.54611 | 0.58164 | 0.60424 | 0.6435 | 0.66948 | 0.68113 | 0.69372 | 0.70909 | 0.71725 | 0.72016 | 0.72121 | 0.71538 | 0.70909 | 0.9091 | 0.91273 | 0.88805 | 0.66599 | 0.61787 | 0.56288 | 0.53294 | 0.51756 | 0.5065 | 0.4896 | 0.48588 | 0.4903 | 0.51908 | 0.56253 | 0.61298 | 0.64793 | 0.68078 | 0.70886 | 0.7254 | 0.73437 | 0.74742 | 0.75406 | 0.75301 | 0.74649 | 0.93984 | 0.90198 | 0.91016 | 0.73449 | 0.69861 | 0.63686 | 0.56731 | 0.50766 | 0.47574 | 0.4896 | 0.5178 | 0.56708 | 0.63779 | 0.6922 | 0.70595 | 0.7176 | 0.72133 | 0.70921 | 0.69861 | 0.6929 | 0.68405 | 0.67286 | 0.65702 | 0.63931 | 0.82656 | 0.8885 | 0.90425 | 0.62335 | 0.56498 | 0.51628 | 0.50253 | 0.50615 | 0.50941 | 0.49461 | 0.48995 | 0.49636 | 0.50288 | 0.51873 | 0.55496 | 0.58723 | 0.61065 | 0.62311 | 0.62766 | 0.62078 | 0.60599 | 0.59411 | 0.58339 | 0.57966 | 0.75053 | 0.74614 | 0.79657 | 0.6442 | 0.63721 | 0.5948 | 0.5609 | 0.53481 | 0.51617 | 0.5044 | 0.49857 | 0.50894 | 0.48739 | 0.50417 | 0.54028 | 0.57884 | 0.59865 | 0.60797 | 0.60774 | 0.60203 | 0.59457 | 0.58805 | 0.58525 | 0.58945 | 0.7687 | 0.75235 | 0.82883 | 0.66436 | 0.64805 | 0.59935 | 0.55216 | 0.51302 | 0.48867 | 0.48588 | 0.48984 | 0.49857 | 0.51116 | 0.53725 | 0.56801 | 0.59632 | 0.61251 | 0.62218 | 0.62055 | 0.61484 | 0.61123 | 0.61088 | 0.61706 | 0.62521 | 0.8202 | 0.83262 | 0.85246 | 0.64409 | 0.59713 | 0.55042 | 0.51442 | 0.4917 | 0.48483 | 0.49648 | 0.52665 | 0.57127 | 0.62964 | 0.66389 | 0.69022 | 0.71061 | 0.7176 | 0.7148 | 0.72063 | 0.71364 | 0.70991 | 0.70222 | 0.69337 | 0.67857 | 0.8673 | 0.89017 | 0.88926 | 0.63442 | 0.57663 | 0.53527 | 0.51465 | 0.50568 | 0.49939 | 0.48669 | 0.48215 | 0.50055 | 0.54308 | 0.60191 | 0.64956 | 0.68335 | 0.70537 | 0.72401 | 0.72226 | 0.72785 | 0.72249 | 0.72307 | 0.71294 | 0.70455 | 0.88093 | 0.84761 | 0.8882 | 0.71166 | 0.67752 | 0.61811 | 0.56871 | 0.53038 | 0.50393 | 0.4903 | 0.49438 | 0.51698 | 0.55193 | 0.59108 | 0.63244 | 0.64851 | 0.6597 | 0.67507 | 0.68276 | 0.68719 | 0.68789 | 0.68789 | 0.6823 | 0.67379 | 0.85564 | 0.84049 | 0.86548 | 0.68474 | 0.64886 | 0.59038 | 0.5538 | 0.53026 | 0.51092 | 0.48669 | 0.4938 | 0.48087 | 0.5037 | 0.54949 | 0.60051 | 0.6322 | 0.6604 | 0.68929 | 0.69826 | 0.71084 | 0.71853 | 0.72401 | 0.73076 | 0.72401 | 0.89865 | 0.83534 | 0.85897 | 0.71469 | 0.70397 | 0.65387 | 0.59865 | 0.5489 | 0.51547 | 0.50918 | 0.51011 | 0.51372 | 0.52455 | 0.55135 | 0.58152 | 0.60995 | 0.62731 | 0.63174 | 0.63348 | 0.62731 | 0.61962 | 0.61298 | 0.61554 | 0.62137 | 0.81444 | 0.82186 | 0.82944 | 0.64315 | 0.61065 | 0.57022 | 0.53294 | 0.503 | 0.48518 | 0.48354 | 0.48378 | 0.4825 | 0.50801 | 0.53993 | 0.57255 | 0.5997 | 0.61519 | 0.62731 | 0.63197 | 0.63943 | 0.64711 | 0.65818 | 0.66867 | 0.67123 | 0.86185 | 0.8676 | 0.8726 | 0.6251 | 0.57581 | 0.53853 | 0.50766 | 0.4889 | 0.48797 | 0.51092 | 0.55764 | 0.60937 | 0.66692 | 0.68987 | 0.70292 | 0.72447 | 0.72925 | 0.72331 | 0.72389 | 0.72552 | 0.73298 | 0.72902 | 0.72482 | 0.71294 | 0.91864 | 0.95514 | 0.92091 | 0.611 | 0.54133 | 0.50533 | 0.49321 | 0.49613 | 0.50521 | 0.51162 | 0.53248 | 0.56894 | 0.61356 | 0.64327 | 0.67123 | 0.69663 | 0.70723 | 0.71562 | 0.72902 | 0.73624 | 0.7402 | 0.73729 | 0.7282 | 0.7268 | 0.96968 | 0.99437 | 0.93394 | 0.64129 | 0.60902 | 0.57267 | 0.54995 | 0.53655 | 0.5284 | 0.52129 | 0.53224 | 0.57174 | 0.59702 | 0.64339 | 0.67321 | 0.7021 | 0.73006 | 0.73298 | 0.7176 | 0.7261 | 0.71993 | 0.71538 | 0.70455 | 0.68894 | 0.87305 | 0.85579 | 0.94121 | 0.73647 | 0.66424 | 0.59912 | 0.56172 | 0.54261 | 0.53248 | 0.52164 | 0.5136 | 0.53271 | 0.55449 | 0.59457 | 0.64106 | 0.67146 | 0.69418 | 0.71713 | 0.73181 | 0.73752 | 0.74206 | 0.73892 | 0.73321 | 0.72738 | 0.9353 | 0.90652 | 0.9035 | 0.7042 | 0.69814 | 0.64467 | 0.5856 | 0.53422 | 0.50393 | 0.50824 | 0.52292 | 0.55799 | 0.59609 | 0.63791 | 0.67228 | 0.69709 | 0.71981 | 0.72599 | 0.72622 | 0.71946 | 0.70921 | 0.69337 | 0.68544 | 0.66983 | 0.86821 | 0.88154 | 0.86821 | 0.65597 | 0.61263 | 0.56917 | 0.5369 | 0.51558 | 0.50498 | 0.5051 | 0.5058 | 0.50976 | 0.53585 | 0.56149 | 0.58409 | 0.60261 | 0.61298 | 0.61181 | 0.61158 | 0.60669 | 0.60063 | 0.59632 | 0.59877 | 0.60436 | 0.7996 | 0.82186 | 0.80384 | 0.60867 | 0.57232 | 0.54145 | 0.52595 | 0.51954 | 0.51547 | 0.50754 | 0.5051 | 0.5058 | 0.48121 | 0.50486 | 0.54238 | 0.58211 | 0.61018 | 0.62673 | 0.6343 | 0.63383 | 0.62649 | 0.62346 | 0.62812 | 0.63278 | 0.82413 | 0.8102 | 0.85215 | 0.68241 | 0.6371 | 0.57791 | 0.53574 | 0.50754 | 0.49007 | 0.48028 | 0.47551 | 0.49054 | 0.52549 | 0.57919 | 0.62486 | 0.6604 | 0.69302 | 0.7197 | 0.73612 | 0.74975 | 0.76536 | 0.7727 | 0.77783 | 0.77305 | 0.98649 | 0.96362 | 0.95817 | 0.76525 | 0.73437 | 0.6668 | 0.60226 | 0.5496 | 0.5178 | 0.51593 | 0.52187 | 0.53923 | 0.57884 | 0.61368 | 0.66634 | 0.7042 | 0.73624 | 0.76583 | 0.79088 | 0.80591 | 0.82385 | 0.82839 | 0.82874 | 0.82094 | 1.0519 | 1.0462 | 0.99497 | 0.74661 | 0.70805 | 0.65096 | 0.60645 | 0.57185 | 0.54471 | 0.52246 | 0.5143 | 0.52269 | 0.55333 | 0.60995 | 0.66948 | 0.70036 | 0.73193 | 0.7614 | 0.78261 | 0.80148 | 0.82466 | 0.83864 | 0.84936 | 0.8454 | 1.0777 | 1.0221 | 1.0272 | 0.80777 | 0.74859 | 0.67706 | 0.60482 | 0.54273 | 0.50149 | 0.49205 | 0.49578 | 0.52048 | 0.56382 | 0.62731 | 0.66785 | 0.70548 | 0.74416 | 0.76781 | 0.78214 | 0.81266 | 0.82664 | 0.82863 | 0.82396 | 0.80358 | 1.011 | 0.97256 | 0.99846 | 0.74498 | 0.68346 | 0.61146 | 0.55799 | 0.52304 | 0.50673 | 0.50918 | 0.52304 | 0.55368 | 0.59923 | 0.65562 | 0.68731 | 0.71515 | 0.73636 | 0.7529 | 0.75511 | 0.76525 | 0.76898 | 0.76501 | 0.75034 | 0.72307 | 0.92379 | 0.90456 | 0.91894 | 0.67566 | 0.6301 | 0.57663 | 0.53655 | 0.51046 | 0.49857 | 0.5016 | 0.50941 | 0.51488 | 0.53655 | 0.58094 | 0.61764 | 0.63966 | 0.65142 | 0.64968 | 0.6463 | 0.64665 | 0.6555 | 0.65911 | 0.66552 | 0.66797 | 0.87336 | 0.89744 | 0.90259 | 0.66296 | 0.60669 | 0.56067 | 0.52886 | 0.50918 | 0.49997 | 0.49927 | 0.50102 | 0.49554 | 0.5129 | 0.55496 | 0.6103 | 0.6082 | 0.62836 | 0.63803 | 0.6456 | 0.65748 | 0.67414 | 0.69628 | 0.71667 | 0.72645 | 0.94272 | 0.94106 | 0.97619 | 0.69476 | 0.61531 | 0.5644 | 0.52653 | 0.50393 | 0.49904 | 0.51442 | 0.54448 | 0.5863 | 0.66308 | 0.72401 | 0.76641 | 0.82187 | 0.85554 | 0.87744 | 0.90715 | 0.92765 | 0.94687 | 0.95491 | 0.94443 | 0.91449 | 1.1434 | 1.1089 | 1.0754 | 0.7374 | 0.6604 | 0.60284 | 0.58595 | 0.58816 | 0.58805 | 0.56405 | 0.55589 | 0.56638 | 0.5891 | 0.64455 | 0.70781 | 0.76886 | 0.82583 | 0.87325 | 0.89759 | 0.91822 | 0.94385 | 0.96936 | 0.99476 | 1 | 1.2711 | 1.1955 | 1.1711 | 0.90808 | 0.86963 | 0.78808 | 0.69546 | 0.61298 | 0.5616 | 0.56242 | 0.58292 | 0.61834 | 0.65387 | 0.70874 | 0.75453 | 0.79822 | 0.82956 | 0.84494 | 0.86008 | 0.88093 | 0.88851 | 0.88991 | 0.88082 | 0.84307 | 1.0389 | 0.99876 | 1.0036 | 0.72808 | 0.66086 | 0.60727 | 0.57348 | 0.55298 | 0.53935 | 0.52607 | 0.52549 | 0.53434 | 0.56451 | 0.60249 | 0.64618 | 0.68486 | 0.71993 | 0.74707 | 0.76595 | 0.77282 | 0.78424 | 0.79088 | 0.79274 | 0.78633 | 1.0131 | 0.99861 | 0.96317 | 0.71911 | 0.69709 | 0.64176 | 0.58432 | 0.53667 | 0.51081 | 0.51885 | 0.54051 | 0.58024 | 0.62859 | 0.67507 | 0.70781 | 0.73391 | 0.74929 | 0.75103 | 0.75371 | 0.74696 | 0.74521 | 0.73915 | 0.72657 | 0.70362 | 0.89486 | 0.8885 | 0.89426 | 0.6371 | 0.58548 | 0.54785 | 0.5284 | 0.52141 | 0.52129 | 0.52211 | 0.52782 | 0.53084 | 0.5496 | 0.58502 | 0.61682 | 0.63884 | 0.65294 | 0.65492 | 0.65026 | 0.64933 | 0.65504 | 0.65876 | 0.66249 | 0.66634 | 0.85564 | 0.85685 | 0.8782 | 0.65014 | 0.60016 | 0.55787 | 0.52735 | 0.50766 | 0.49834 | 0.49857 | 0.50335 | 0.50137 | 0.5122 | 0.54914 | 0.58001 | 0.59877 | 0.6124 | 0.61939 | 0.61892 | 0.62428 | 0.63139 | 0.64164 | 0.65375 | 0.66028 | 0.852 | 0.86124 | 0.89138 | 0.65842 | 0.60168 | 0.55263 | 0.52304 | 0.50719 | 0.49962 | 0.4945 | 0.51127 | 0.54343 | 0.57768 | 0.63407 | 0.67566 | 0.70979 | 0.73391 | 0.75103 | 0.75185 | 0.76408 | 0.77538 | 0.78459 | 0.79263 | 0.78599 | 1.0053 | 0.98831 | 0.99043 | 0.73344 | 0.671 | 0.60762 | 0.56335 | 0.53516 | 0.51989 | 0.51442 | 0.52164 | 0.53772 | 0.57861 | 0.61729 | 0.65387 | 0.68719 | 0.71084 | 0.72412 | 0.73729 | 0.74393 | 0.74894 | 0.74777 | 0.73985 | 0.73344 | 0.94802 | 0.9297 | 0.89623 | 0.66774 | 0.64327 | 0.60214 | 0.56824 | 0.54226 | 0.52479 | 0.51628 | 0.51628 | 0.52665 | 0.55391 | 0.5997 | 0.65247 | 0.69651 | 0.71247 | 0.71061 | 0.70991 | 0.70839 | 0.7049 | 0.70105 | 0.69663 | 0.69185 | 0.90168 | 0.91001 | 0.90471 | 0.68486 | 0.67438 | 0.6675 | 0.62288 | 0.56615 | 0.52316 | 0.51943 | 0.52444 | 0.54983 | 0.57488 | 0.61857 | 0.65131 | 0.67939 | 0.71247 | 0.71771 | 0.71527 | 0.71865 | 0.72645 | 0.72971 | 0.73403 | 0.72307 | 0.91682 | 0.88684 | 0.91864 | 0.695 | 0.6442 | 0.58991 | 0.56009 | 0.54541 | 0.53667 | 0.52479 | 0.52514 | 0.53597 | 0.57302 | 0.6103 | 0.65469 | 0.69092 | 0.72191 | 0.7423 | 0.76595 | 0.77876 | 0.80101 | 0.82571 | 0.84028 | 0.83701 | 1.0699 | 1.0383 | 1.0209 | 0.75465 | 0.72599 | 0.66436 | 0.60541 | 0.55624 | 0.5242 | 0.5164 | 0.5065 | 0.50219 | 0.53469 | 0.58246 | 0.63127 | 0.66401 | 0.69465 | 0.72307 | 0.75371 | 0.77666 | 0.79006 | 0.78121 | 0.7727 | 0.75814 | 0.95635 | 0.93076 | 0.89941 | 0.66424 | 0.61275 | 0.55881 | 0.5369 | 0.53317 | 0.53411 | 0.52584 | 0.52024 | 0.51477 | 0.54075 | 0.58047 | 0.62871 | 0.66669 | 0.70443 | 0.73344 | 0.75802 | 0.78482 | 0.80358 | 0.81476 | 0.81511 | 0.80987 | 1.0241 | 1.0071 | 0.97104 | 0.71014 | 0.65772 | 0.60913 | 0.5644 | 0.52933 | 0.50941 | 0.51046 | 0.5185 | 0.52607 | 0.57046 | 0.62265 | 0.66657 | 0.70245 | 0.73496 | 0.76583 | 0.78645 | 0.80136 | 0.81453 | 0.81663 | 0.80824 | 0.77608 | 0.94939 | 0.91501 | 0.88911 | 0.64234 | 0.599 | 0.55659 | 0.53667 | 0.53189 | 0.53516 | 0.53923 | 0.56079 | 0.59597 | 0.6597 | 0.73298 | 0.77946 | 0.81651 | 0.84785 | 0.87057 | 0.89375 | 0.91891 | 0.9322 | 0.94559 | 0.94536 | 0.92381 | 1.1534 | 1.1329 | 1.103 | 0.78668 | 0.69931 | 0.63162 | 0.60797 | 0.60436 | 0.5969 | 0.56149 | 0.5383 | 0.5425 | 0.54681 | 0.58164 | 0.6308 | 0.67612 | 0.72773 | 0.77468 | 0.80416 | 0.83713 | 0.87779 | 0.90831 | 0.93662 | 0.94734 | 1.2078 | 1.1364 | 1.1339 | 0.90598 | 0.88513 | 0.81546 | 0.71399 | 0.61205 | 0.54075 | 0.53131 | 0.53912 | 0.56708 | 0.5962 | 0.64106 | 0.68335 | 0.71422 | 0.75336 | 0.78133 | 0.79682 | 0.81919 | 0.83783 | 0.85099 | 0.86125 | 0.84738 | 1.0642 | 1.0121 | 1.0168 | 0.772 | 0.70082 | 0.63127 | 0.5948 | 0.57814 | 0.56813 | 0.55135 | 0.54459 | 0.54983 | 0.58211 | 0.61834 | 0.66983 | 0.71958 | 0.7515 | 0.78156 | 0.80614 | 0.82466 | 0.84435 | 0.85577 | 0.86206 | 0.85705 | 1.0846 | 1.0418 | 0.98604 | 0.72401 | 0.70187 | 0.65853 | 0.60587 | 0.55473 | 0.51605 | 0.50055 | 0.49636 | 0.49648 | 0.5157 | 0.5291 | 0.55578 | 0.59061 | 0.61776 | 0.64024 | 0.66203 | 0.67775 | 0.69045 | 0.70688 | 0.72098 | 0.72902 | 0.93848 | 0.92955 | 0.90592 | 0.66214 | 0.63908 | 0.59632 | 0.56393 | 0.54017 | 0.52385 | 0.51314 | 0.51034 | 0.51197 | 0.50288 | 0.52187 | 0.55158 | 0.57756 | 0.59935 | 0.61414 | 0.62544 | 0.63558 | 0.65189 | 0.66762 | 0.68521 | 0.69861 | 0.91243 | 0.88926 | 0.8885 | 0.67985 | 0.62766 | 0.57477 | 0.54506 | 0.52945 | 0.51908 | 0.50498 | 0.50312 | 0.51523 | 0.54051 | 0.57873 | 0.62078 | 0.65061 | 0.6675 | 0.68661 | 0.69057 | 0.69348 | 0.70082 | 0.70676 | 0.71678 | 0.72063 | 0.92485 | 0.91379 | 0.90759 | 0.70805 | 0.6908 | 0.63651 | 0.59236 | 0.55752 | 0.53096 | 0.51174 | 0.49659 | 0.49811 | 0.52409 | 0.55927 | 0.60611 | 0.64082 | 0.66121 | 0.68684 | 0.71142 | 0.71142 | 0.71364 | 0.71655 | 0.71783 | 0.72832 | 0.94318 | 0.92122 | 0.9044 | 0.70746 | 0.72948 | 0.6717 | 0.61112 | 0.55776 | 0.52129 | 0.51162 | 0.5129 | 0.52432 | 0.54832 | 0.57849 | 0.61414 | 0.64956 | 0.67542 | 0.69383 | 0.70513 | 0.70956 | 0.71457 | 0.71515 | 0.71538 | 0.71271 | 0.92182 | 0.90683 | 0.88411 | 0.66832 | 0.66063 | 0.61869 | 0.57581 | 0.53923 | 0.51617 | 0.51372 | 0.52374 | 0.53772 | 0.56813 | 0.6096 | 0.63686 | 0.67216 | 0.67857 | 0.68684 | 0.69115 | 0.69267 | 0.69127 | 0.69034 | 0.68824 | 0.68824 | 0.89532 | 0.90471 | 0.87896 | 0.65562 | 0.63931 | 0.6004 | 0.55694 | 0.51885 | 0.49566 | 0.49729 | 0.51034 | 0.53317 | 0.57127 | 0.60517 | 0.64141 | 0.66913 | 0.68393 | 0.69232 | 0.70327 | 0.71038 | 0.71294 | 0.71445 | 0.70583 | 0.69092 | 0.88002 | 0.8835 | 0.86321 | 0.63185 | 0.59946 | 0.56638 | 0.54319 | 0.52665 | 0.5136 | 0.5009 | 0.49822 | 0.49368 | 0.52048 | 0.53865 | 0.55706 | 0.58595 | 0.60855 | 0.6209 | 0.62894 | 0.63127 | 0.63523 | 0.63698 | 0.63931 | 0.64245 | 0.84291 | 0.85957 | 0.83504 | 0.6364 | 0.62556 | 0.59026 | 0.54949 | 0.51279 | 0.49042 | 0.49182 | 0.49683 | 0.49776 | 0.527 | 0.56242 | 0.59492 | 0.62055 | 0.63442 | 0.64036 | 0.63884 | 0.64117 | 0.64502 | 0.65014 | 0.65399 | 0.64886 | 0.82853 | 0.87048 | 0.86306 | 0.60634 | 0.55216 | 0.52385 | 0.49986 | 0.48599 | 0.48821 | 0.51255 | 0.55834 | 0.60203 | 0.6717 | 0.72447 | 0.74556 | 0.75709 | 0.75639 | 0.75267 | 0.76397 | 0.76851 | 0.76956 | 0.7642 | 0.74812 | 0.71678 | 0.90032 | 0.93151 | 0.90259 | 0.61263 | 0.5496 | 0.51652 | 0.50347 | 0.50405 | 0.51197 | 0.52071 | 0.54739 | 0.59434 | 0.63849 | 0.68416 | 0.7063 | 0.72645 | 0.74509 | 0.74824 | 0.74987 | 0.76478 | 0.77725 | 0.78587 | 0.78715 | 0.77037 | 0.96393 | 0.94409 | 0.96499 | 0.68591 | 0.61356 | 0.56638 | 0.55018 | 0.55042 | 0.55286 | 0.54308 | 0.55112 | 0.57279 | 0.60424 | 0.6442 | 0.69511 | 0.73834 | 0.76769 | 0.79484 | 0.82443 | 0.84703 | 0.86905 | 0.8807 | 0.88653 | 0.87383 | 1.1208 | 1.1036 | 1.0481 | 0.74684 | 0.72063 | 0.67519 | 0.61589 | 0.55881 | 0.51954 | 0.51384 | 0.51803 | 0.54273 | 0.58176 | 0.63791 | 0.68265 | 0.70432 | 0.73682 | 0.74148 | 0.75348 | 0.7741 | 0.79332 | 0.81849 | 0.83503 | 0.84016 | 1.0677 | 1.0163 | 0.99088 | 0.74626 | 0.68568 | 0.61694 | 0.56521 | 0.53143 | 0.5164 | 0.52118 | 0.53609 | 0.56917 | 0.60948 | 0.65574 | 0.68393 | 0.71573 | 0.74276 | 0.75278 | 0.77457 | 0.7988 | 0.81989 | 0.8341 | 0.8454 | 0.83911 | 1.048 | 1.0216 | 1.0109 | 0.72517 | 0.65713 | 0.59958 | 0.60704 | 0.64618 | 0.68346 | 0.68568 | 0.69302 | 0.69511 | 0.71049 | 0.7254 | 0.73729 | 0.74136 | 0.74276 | 0.74568 | 0.74835 | 0.75138 | 0.74917 | 0.74789 | 0.74323 | 0.73624 | 0.94318 | 0.94136 | 0.94181 | 0.70455 | 0.68847 | 0.67985 | 0.64548 | 0.60156 | 0.56393 | 0.54867 | 0.54063 | 0.53842 | 0.55205 | 0.5644 | 0.58106 | 0.61915 | 0.65294 | 0.68207 | 0.70432 | 0.72377 | 0.73927 | 0.75395 | 0.76746 | 0.76979 | 0.98907 | 0.97165 | 0.94409 | 0.72529 | 0.6908 | 0.64292 | 0.59888 | 0.56207 | 0.53574 | 0.52304 | 0.51815 | 0.54727 | 0.57826 | 0.62242 | 0.65574 | 0.67484 | 0.69348 | 0.70175 | 0.70816 | 0.71981 | 0.73204 | 0.73461 | 0.74451 | 0.74008 | 0.92909 | 0.88184 | 0.92349 | 0.73088 | 0.6668 | 0.61624 | 0.57477 | 0.54226 | 0.51908 | 0.50521 | 0.50452 | 0.52875 | 0.56463 | 0.61205 | 0.66308 | 0.70478 | 0.74381 | 0.76268 | 0.77329 | 0.7762 | 0.78692 | 0.79484 | 0.79985 | 0.80043 | 1.0062 | 0.98407 | 0.9665 | 0.76373 | 0.7282 | 0.66389 | 0.60564 | 0.55916 | 0.52968 | 0.52269 | 0.53096 | 0.56102 | 0.60191 | 0.66354 | 0.70933 | 0.73228 | 0.76187 | 0.77259 | 0.77282 | 0.79204 | 0.79531 | 0.79659 | 0.80731 | 0.81663 | 1.0381 | 0.9921 | 0.98786 | 0.77305 | 0.71585 | 0.64467 | 0.58047 | 0.53224 | 0.50953 | 0.52141 | 0.55566 | 0.58991 | 0.65073 | 0.70502 | 0.73006 | 0.75616 | 0.76828 | 0.78319 | 0.80591 | 0.81651 | 0.82431 | 0.83049 | 0.82152 | 0.79461 | 0.98755 | 0.97892 | 0.9453 | 0.65702 | 0.59271 | 0.55147 | 0.52316 | 0.50918 | 0.51092 | 0.52956 | 0.57418 | 0.62172 | 0.67682 | 0.72517 | 0.74032 | 0.75849 | 0.75977 | 0.76327 | 0.767 | 0.77666 | 0.77666 | 0.77608 | 0.75651 | 0.71935 | 0.8938 | 0.91591 | 0.88002 | 0.61869 | 0.56568 | 0.52805 | 0.51372 | 0.51384 | 0.51978 | 0.52257 | 0.52735 | 0.53422 | 0.56125 | 0.59282 | 0.62684 | 0.6442 | 0.65853 | 0.66878 | 0.67146 | 0.68043 | 0.69243 | 0.70327 | 0.70362 | 0.69616 | 0.88275 | 0.88729 | 0.88411 | 0.63721 | 0.59679 | 0.55717 | 0.53119 | 0.51477 | 0.50382 | 0.49426 | 0.49671 | 0.49252 | 0.49135 | 0.52024 | 0.54005 | 0.56288 | 0.5891 | 0.61018 | 0.62871 | 0.64642 | 0.66715 | 0.69127 | 0.71177 | 0.72272 | 0.93576 | 0.92955 | 0.91092 | 0.67135 | 0.62125 | 0.56719 | 0.53469 | 0.5178 | 0.51069 | 0.50743 | 0.51919 | 0.54727 | 0.56952 | 0.61554 | 0.65737 | 0.68311 | 0.71014 | 0.73507 | 0.74486 | 0.75395 | 0.75919 | 0.75942 | 0.75628 | 0.75208 | 0.94908 | 0.91667 | 0.92394 | 0.71026 | 0.66168 | 0.60832 | 0.55484 | 0.51302 | 0.49438 | 0.51034 | 0.55216 | 0.59259 | 0.65655 | 0.69768 | 0.72727 | 0.7607 | 0.78482 | 0.79997 | 0.81977 | 0.82 | 0.82618 | 0.82396 | 0.8087 | 0.77247 | 0.97286 | 0.99482 | 0.9297 | 0.63278 | 0.57185 | 0.53516 | 0.5291 | 0.53679 | 0.54168 | 0.52712 | 0.52898 | 0.55776 | 0.59376 | 0.6315 | 0.66051 | 0.6809 | 0.70921 | 0.7275 | 0.72715 | 0.74812 | 0.76047 | 0.77818 | 0.79065 | 0.78762 | 0.99088 | 0.93757 | 0.96635 | 0.73216 | 0.67531 | 0.62078 | 0.58071 | 0.55263 | 0.53446 | 0.52374 | 0.52479 | 0.54785 | 0.57407 | 0.60913 | 0.64012 | 0.66937 | 0.68894 | 0.70199 | 0.7035 | 0.69663 | 0.70199 | 0.70513 | 0.71236 | 0.71026 | 0.91773 | 0.90713 | 0.90759 | 0.70781 | 0.69104 | 0.6357 | 0.58735 | 0.5496 | 0.52607 | 0.52024 | 0.52758 | 0.54191 | 0.56824 | 0.60005 | 0.6343 | 0.66308 | 0.68789 | 0.70874 | 0.72913 | 0.73507 | 0.74568 | 0.75371 | 0.75313 | 0.75418 | 0.98437 | 0.97634 | 0.92546 | 0.68847 | 0.66797 | 0.62964 | 0.58339 | 0.54086 | 0.51337 | 0.51209 | 0.51488 | 0.52712 | 0.54413 | 0.57348 | 0.60797 | 0.63511 | 0.65772 | 0.66774 | 0.67414 | 0.67589 | 0.67962 | 0.68102 | 0.6802 | 0.67589 | 0.86912 | 0.87548 | 0.87154 | 0.64374 | 0.60541 | 0.56696 | 0.55112 | 0.54611 | 0.53958 | 0.51978 | 0.50743 | 0.51162 | 0.49927 | 0.49228 | 0.50428 | 0.52817 | 0.55182 | 0.56987 | 0.58257 | 0.59376 | 0.60657 | 0.62684 | 0.64991 | 0.68125 | 0.90531 | 0.87745 | 0.90334 | 0.74498 | 0.72971 | 0.66051 | 0.59282 | 0.53597 | 0.49916 | 0.49205 | 0.49054 | 0.51908 | 0.56766 | 0.60308 | 0.63698 | 0.66214 | 0.69022 | 0.71201 | 0.71072 | 0.71876 | 0.73146 | 0.75103 | 0.77468 | 0.7868 | 0.99588 | 0.9562 | 0.9977 | 0.7374 | 0.67321 | 0.60284 | 0.5538 | 0.52409 | 0.51186 | 0.51512 | 0.53166 | 0.56801 | 0.61706 | 0.65445 | 0.67939 | 0.70082 | 0.71224 | 0.72703 | 0.73636 | 0.75569 | 0.77166 | 0.78133 | 0.78261 | 0.75896 | 0.9559 | 0.94817 | 0.95575 | 0.68521 | 0.62428 | 0.56906 | 0.54424 | 0.53958 | 0.54494 | 0.5503 | 0.56649 | 0.59574 | 0.62591 | 0.6668 | 0.70199 | 0.72179 | 0.73869 | 0.74975 | 0.755 | 0.76898 | 0.77037 | 0.77061 | 0.76816 | 0.75197 | 0.93848 | 0.9247 | 0.93909 | 0.68463 | 0.62428 | 0.58013 | 0.54832 | 0.52723 | 0.51512 | 0.51022 | 0.52001 | 0.54483 | 0.58141 | 0.62638 | 0.65748 | 0.6894 | 0.71072 | 0.72249 | 0.73111 | 0.72727 | 0.73309 | 0.73228 | 0.73216 | 0.72203 | 0.9144 | 0.9091 | 0.91061 | 0.69243 | 0.64921 | 0.59842 | 0.55613 | 0.52525 | 0.50883 | 0.50953 | 0.52898 | 0.56486 | 0.60937 | 0.65364 | 0.69045 | 0.7169 | 0.73298 | 0.74591 | 0.75546 | 0.77387 | 0.78121 | 0.78552 | 0.78039 | 0.76408 | 0.95923 | 0.93076 | 0.9094 | 0.67193 | 0.6216 | 0.57651 | 0.54017 | 0.5143 | 0.5009 | 0.50137 | 0.51151 | 0.52152 | 0.54459 | 0.58572 | 0.62125 | 0.65026 | 0.66983 | 0.68789 | 0.69896 | 0.70723 | 0.71457 | 0.71643 | 0.70956 | 0.6915 | 0.88123 | 0.8991 | 0.86821 | 0.6216 | 0.57547 | 0.54028 | 0.51267 | 0.49345 | 0.48354 | 0.48389 | 0.49287 | 0.4924 | 0.5122 | 0.55624 | 0.59515 | 0.62172 | 0.64455 | 0.65842 | 0.67403 | 0.69139 | 0.70909 | 0.72296 | 0.73018 | 0.71911 | 0.90789 | 0.93045 | 0.89153 | 0.6131 | 0.551 | 0.51512 | 0.49158 | 0.48005 | 0.48028 | 0.4917 | 0.53178 | 0.57558 | 0.63383 | 0.68405 | 0.72878 | 0.7656 | 0.79006 | 0.80672 | 0.82198 | 0.83946 | 0.84796 | 0.84505 | 0.796 | 0.76094 | 0.94151 | 0.93167 | 0.90304 | 0.6343 | 0.5743 | 0.53935 | 0.52222 | 0.51756 | 0.51978 | 0.52362 | 0.54471 | 0.58304 | 0.6322 | 0.66308 | 0.69791 | 0.72203 | 0.73764 | 0.75022 | 0.75453 | 0.76373 | 0.77235 | 0.77235 | 0.76199 | 0.73799 | 0.91743 | 0.92818 | 0.94287 | 0.67542 | 0.61146 | 0.56917 | 0.54471 | 0.53131 | 0.52187 | 0.50964 | 0.50894 | 0.53982 | 0.58525 | 0.62277 | 0.64676 | 0.67123 | 0.7014 | 0.71958 | 0.71667 | 0.73787 | 0.7494 | 0.76455 | 0.78272 | 0.78191 | 0.98346 | 0.94727 | 0.96968 | 0.73333 | 0.6661 | 0.60203 | 0.55962 | 0.53352 | 0.51838 | 0.50859 | 0.51465 | 0.54529 | 0.60972 | 0.65772 | 0.69255 | 0.7134 | 0.73111 | 0.74439 | 0.74439 | 0.74579 | 0.75162 | 0.7487 | 0.75162 | 0.74684 | 0.93257 | 0.9403 | 0.94287 | 0.71142 | 0.65224 | 0.5884 | 0.53457 | 0.49753 | 0.48378 | 0.50009 | 0.54552 | 0.61822 | 0.66552 | 0.69406 | 0.71538 | 0.73601 | 0.73705 | 0.73973 | 0.75418 | 0.75441 | 0.74369 | 0.73298 | 0.70944 | 0.68055 | 0.91152 | 0.9356 | 0.85549 | 0.59317 | 0.54284 | 0.51244 | 0.51896 | 0.53784 | 0.54389 | 0.51244 | 0.49193 | 0.4797 | 0.47819 | 0.47457 | 0.47481 | 0.50941 | 0.54692 | 0.57745 | 0.59912 | 0.60995 | 0.6202 | 0.63838 | 0.66179 | 0.68906 | 0.90577 | 0.88987 | 0.89244 | 0.7183 | 0.72331 | 0.67915 | 0.6202 | 0.5616 | 0.51873 | 0.50696 | 0.49927 | 0.49787 | 0.50323 | 0.50486 | 0.53015 | 0.55846 | 0.58467 | 0.60005 | 0.61065 | 0.61414 | 0.6131 | 0.61694 | 0.63255 | 0.65469 | 0.86654 | 0.86518 | 0.88668 | 0.6943 | 0.67309 | 0.61845 | 0.55834 | 0.50987 | 0.48995 | 0.51535 | 0.56416 | 0.62824 | 0.67857 | 0.7134 | 0.73729 | 0.75558 | 0.76105 | 0.76175 | 0.77783 | 0.79612 | 0.79915 | 0.78983 | 0.76758 | 0.72715 | 0.92727 | 0.95242 | 0.88956 | 0.5969 | 0.53667 | 0.50452 | 0.49799 | 0.50743 | 0.52316 | 0.53562 | 0.57453 | 0.62498 | 0.67438 | 0.72867 | 0.76769 | 0.80253 | 0.83096 | 0.84226 | 0.86614 | 0.87965 | 0.88163 | 0.87942 | 0.85577 | 0.81593 | 1.0162 | 1.0095 | 0.99467 | 0.68964 | 0.62032 | 0.57943 | 0.5658 | 0.56521 | 0.56347 | 0.54622 | 0.54017 | 0.55018 | 0.59084 | 0.63104 | 0.67309 | 0.70467 | 0.73251 | 0.76455 | 0.7875 | 0.79449 | 0.80905 | 0.82047 | 0.83515 | 0.83783 | 1.0634 | 1.0257 | 1.0168 | 0.79018 | 0.75034 | 0.68556 | 0.62871 | 0.58315 | 0.55251 | 0.5404 | 0.54937 | 0.59585 | 0.62917 | 0.65539 | 0.68952 | 0.71072 | 0.73449 | 0.73636 | 0.74661 | 0.76676 | 0.78156 | 0.80078 | 0.81534 | 0.80579 | 1.01 | 0.99119 | 1.0048 | 0.74498 | 0.68125 | 0.62626 | 0.57267 | 0.53224 | 0.51652 | 0.53679 | 0.56696 | 0.62579 | 0.68125 | 0.70968 | 0.73729 | 0.74917 | 0.76769 | 0.77538 | 0.79496 | 0.81092 | 0.82385 | 0.82338 | 0.80498 | 0.76956 | 0.97014 | 0.97528 | 0.91152 | 0.64245 | 0.5983 | 0.56137 | 0.53982 | 0.52898 | 0.5242 | 0.52083 | 0.52397 | 0.53248 | 0.55415 | 0.58292 | 0.61624 | 0.64875 | 0.67542 | 0.69698 | 0.71142 | 0.72028 | 0.72773 | 0.72936 | 0.72622 | 0.71608 | 0.9144 | 0.90501 | 0.89926 | 0.65632 | 0.61811 | 0.5743 | 0.54366 | 0.52339 | 0.51092 | 0.50358 | 0.50265 | 0.50964 | 0.51873 | 0.53422 | 0.56801 | 0.60086 | 0.62952 | 0.65049 | 0.66645 | 0.67973 | 0.68929 | 0.69674 | 0.7021 | 0.69721 | 0.88805 | 0.9303 | 0.92409 | 0.67251 | 0.61566 | 0.56684 | 0.53772 | 0.52362 | 0.51989 | 0.52176 | 0.53387 | 0.56556 | 0.61205 | 0.6477 | 0.68824 | 0.71504 | 0.73775 | 0.75744 | 0.76956 | 0.78179 | 0.79379 | 0.80381 | 0.80008 | 0.78808 | 0.99422 | 0.9771 | 0.96256 | 0.68882 | 0.62743 | 0.57686 | 0.53842 | 0.51244 | 0.49986 | 0.50125 | 0.53667 | 0.59131 | 0.65038 | 0.69954 | 0.71818 | 0.75138 | 0.75802 | 0.7663 | 0.76967 | 0.77445 | 0.77841 | 0.7628 | 0.73636 | 0.70886 | 0.8988 | 0.93394 | 0.90562 | 0.62172 | 0.55543 | 0.51593 | 0.50987 | 0.51896 | 0.52537 | 0.51081 | 0.50719 | 0.53609 | 0.58677 | 0.61869 | 0.64106 | 0.65853 | 0.68102 | 0.6957 | 0.69523 | 0.70805 | 0.7254 | 0.74241 | 0.76292 | 0.76292 | 0.9609 | 0.94908 | 0.98089 | 0.73216 | 0.66878 | 0.59946 | 0.56067 | 0.54098 | 0.52886 | 0.51255 | 0.50498 | 0.53038 | 0.58199 | 0.63104 | 0.67181 | 0.71107 | 0.73437 | 0.75476 | 0.767 | 0.79228 | 0.80952 | 0.81616 | 0.82734 | 0.82268 | 1.0071 | 0.9927 | 1.0297 | 0.76548 | 0.70327 | 0.6322 | 0.57721 | 0.53947 | 0.51978 | 0.51954 | 0.53224 | 0.56486 | 0.61892 | 0.66459 | 0.69791 | 0.73309 | 0.76455 | 0.78226 | 0.79542 | 0.81138 | 0.82059 | 0.82012 | 0.81231 | 0.78797 | 0.97453 | 0.9665 | 0.92909 | 0.67018 | 0.62009 | 0.57745 | 0.5644 | 0.5637 | 0.55834 | 0.53096 | 0.51302 | 0.51022 | 0.5143 | 0.51966 | 0.51756 | 0.56009 | 0.59912 | 0.62743 | 0.64455 | 0.65049 | 0.65539 | 0.66308 | 0.67146 | 0.68148 | 0.87472 | 0.87063 | 0.925 | 0.74113 | 0.71946 | 0.67309 | 0.60541 | 0.53818 | 0.49321 | 0.4924 | 0.49741 | 0.50591 | 0.51826 | 0.54517 | 0.57348 | 0.59317 | 0.60645 | 0.61298 | 0.6202 | 0.62708 | 0.63593 | 0.64385 | 0.64676 | 0.64036 | 0.83428 | 0.85276 | 0.82368 | 0.59783 | 0.55811 | 0.52432 | 0.50207 | 0.48972 | 0.48576 | 0.48855 | 0.50032 | 0.51558 | 0.527 | 0.56079 | 0.59399 | 0.61985 | 0.63721 | 0.64851 | 0.65585 | 0.66494 | 0.67333 | 0.68393 | 0.69348 | 0.68789 | 0.90062 | 0.92455 | 0.87563 | 0.61811 | 0.56405 | 0.53329 | 0.51791 | 0.51186 | 0.50906 | 0.50358 | 0.52083 | 0.56533 | 0.61822 | 0.64385 | 0.68043 | 0.70408 | 0.71702 | 0.7367 | 0.75663 | 0.7776 | 0.79298 | 0.80626 | 0.82245 | 0.8242 | 1.0269 | 1.0156 | 1.0344 | 0.7508 | 0.67507 | 0.61088 | 0.57069 | 0.54983 | 0.54401 | 0.54867 | 0.57255 | 0.61088 | 0.65457 | 0.68696 | 0.71364 | 0.73542 | 0.75558 | 0.77725 | 0.80218 | 0.81884 | 0.83725 | 0.86125 | 0.87126 | 0.85006 | 1.0795 | 1.0615 | 1.0301 | 0.73496 | 0.66249 | 0.61612 | 0.58525 | 0.56556 | 0.55275 | 0.54273 | 0.54261 | 0.56416 | 0.61845 | 0.65375 | 0.67834 | 0.71049 | 0.73298 | 0.7642 | 0.77294 | 0.79519 | 0.80812 | 0.8115 | 0.81162 | 0.80195 | 1.0039 | 0.97604 | 1.0042 | 0.75313 | 0.68824 | 0.62568 | 0.58548 | 0.55962 | 0.54005 | 0.51908 | 0.50941 | 0.52991 | 0.58723 | 0.61659 | 0.64094 | 0.67869 | 0.71434 | 0.743 | 0.75278 | 0.78435 | 0.80684 | 0.82455 | 0.84226 | 0.83363 | 1.0054 | 1.0222 | 1.016 | 0.74882 | 0.68067 | 0.61659 | 0.57477 | 0.54937 | 0.53457 | 0.52455 | 0.52455 | 0.53725 | 0.55519 | 0.57581 | 0.60506 | 0.6315 | 0.64758 | 0.66086 | 0.67473 | 0.69208 | 0.71142 | 0.73298 | 0.75103 | 0.75092 | 0.92137 | 0.92031 | 0.9459 | 0.70467 | 0.65713 | 0.60797 | 0.57139 | 0.54483 | 0.52549 | 0.51069 | 0.50288 | 0.5044 | 0.5122 | 0.52444 | 0.53189 | 0.56591 | 0.5969 | 0.6223 | 0.64141 | 0.65643 | 0.6724 | 0.6894 | 0.70222 | 0.71003 | 0.92985 | 0.92743 | 0.95772 | 0.71783 | 0.67111 | 0.61624 | 0.56591 | 0.52642 | 0.50463 | 0.50673 | 0.52537 | 0.55694 | 0.58642 | 0.65073 | 0.68929 | 0.72599 | 0.76292 | 0.78983 | 0.81861 | 0.83422 | 0.86043 | 0.87592 | 0.8673 | 0.85099 | 1.1205 | 1.0752 | 1.0362 | 0.74195 | 0.68102 | 0.6244 | 0.57407 | 0.53842 | 0.52572 | 0.54448 | 0.59422 | 0.6689 | 0.69686 | 0.72354 | 0.74218 | 0.76641 | 0.77841 | 0.7889 | 0.8136 | 0.81814 | 0.82105 | 0.81884 | 0.79764 | 0.76933 | 1.0475 | 1.0272 | 0.93318 | 0.63756 | 0.57314 | 0.53749 | 0.52397 | 0.52409 | 0.52933 | 0.53108 | 0.54413 | 0.58211 | 0.6428 | 0.66645 | 0.68102 | 0.70001 | 0.71049 | 0.71469 | 0.71795 | 0.73181 | 0.73729 | 0.74265 | 0.74719 | 0.73542 | 0.93591 | 0.96514 | 0.96271 | 0.69593 | 0.63477 | 0.58595 | 0.54576 | 0.5157 | 0.49694 | 0.49088 | 0.49252 | 0.52514 | 0.60471 | 0.65352 | 0.67624 | 0.69884 | 0.72645 | 0.74067 | 0.74649 | 0.75698 | 0.7543 | 0.75709 | 0.75476 | 0.73624 | 0.92303 | 0.98013 | 0.94636 | 0.68626 | 0.62801 | 0.56778 | 0.53236 | 0.5143 | 0.5058 | 0.49904 | 0.50288 | 0.52292 | 0.54879 | 0.60913 | 0.65364 | 0.67962 | 0.6943 | 0.70467 | 0.71608 | 0.71538 | 0.71702 | 0.71399 | 0.70548 | 0.69803 | 0.9144 | 0.88593 | 0.90319 | 0.68137 | 0.64548 | 0.60145 | 0.57547 | 0.55904 | 0.54331 | 0.51978 | 0.49997 | 0.49356 | 0.50615 | 0.50801 | 0.51209 | 0.54622 | 0.58152 | 0.61345 | 0.63465 | 0.64944 | 0.66389 | 0.67834 | 0.69686 | 0.7042 | 0.8835 | 0.91319 | 0.96347 | 0.73496 | 0.70874 | 0.65131 | 0.58933 | 0.53446 | 0.49822 | 0.49217 | 0.49252 | 0.49962 | 0.51512 | 0.53224 | 0.56941 | 0.599 | 0.6237 | 0.64176 | 0.66412 | 0.68684 | 0.71177 | 0.73507 | 0.75255 | 0.76187 | 0.99709 | 1.0077 | 0.9615 | 0.68661 | 0.63034 | 0.58199 | 0.55251 | 0.53772 | 0.53329 | 0.53469 | 0.5496 | 0.5898 | 0.64618 | 0.68882 | 0.7254 | 0.77061 | 0.79903 | 0.81313 | 0.82548 | 0.84365 | 0.84645 | 0.84319 | 0.83212 | 0.81348 | 1.0321 | 1.0115 | 1.0007 | 0.72843 | 0.65923 | 0.60401 | 0.56498 | 0.54075 | 0.53003 | 0.53143 | 0.55193 | 0.59352 | 0.65131 | 0.68579 | 0.72016 | 0.76268 | 0.79391 | 0.82245 | 0.84866 | 0.88187 | 0.9181 | 0.92194 | 0.91251 | 0.89189 | 1.1046 | 1.0519 | 0.99846 | 0.72622 | 0.66168 | 0.60191 | 0.55251 | 0.51908 | 0.50685 | 0.52129 | 0.56533 | 0.63896 | 0.67857 | 0.70793 | 0.7409 | 0.77061 | 0.79682 | 0.81674 | 0.85402 | 0.87278 | 0.89293 | 0.90633 | 0.89049 | 0.84925 | 1.1011 | 1.0495 | 0.95529 | 0.65387 | 0.59003 | 0.55391 | 0.57547 | 0.62451 | 0.67076 | 0.68416 | 0.70746 | 0.73973 | 0.74428 | 0.74404 | 0.74975 | 0.74777 | 0.74847 | 0.75022 | 0.75872 | 0.76234 | 0.76035 | 0.75511 | 0.74661 | 0.73636 | 0.96135 | 0.95484 | 0.9247 | 0.68067 | 0.66401 | 0.66412 | 0.61834 | 0.56044 | 0.5242 | 0.54354 | 0.59469 | 0.67507 | 0.70478 | 0.73391 | 0.76967 | 0.80498 | 0.82595 | 0.84494 | 0.88443 | 0.92055 | 0.93138 | 0.92136 | 0.87464 | 0.81581 | 1.0757 | 1.0228 | 0.94121 | 0.65119 | 0.58933 | 0.55123 | 0.54343 | 0.55018 | 0.55578 | 0.54448 | 0.54156 | 0.5404 | 0.55263 | 0.57314 | 0.61251 | 0.64723 | 0.66995 | 0.6795 | 0.68265 | 0.68207 | 0.68276 | 0.68207 | 0.68043 | 0.68008 | 0.89002 | 0.90334 | 0.90183 | 0.66517 | 0.62568 | 0.59609 | 0.57092 | 0.54797 | 0.52537 | 0.50114 | 0.48622 | 0.47469 | 0.47958 | 0.47236 | 0.48681 | 0.52991 | 0.57337 | 0.61752 | 0.64467 | 0.65818 | 0.66774 | 0.68008 | 0.69674 | 0.70572 | 0.88714 | 0.92788 | 1.0056 | 0.78424 | 0.75127 | 0.67449 | 0.61496 | 0.56999 | 0.53679 | 0.51279 | 0.49939 | 0.5037 | 0.54832 | 0.60611 | 0.65352 | 0.68929 | 0.71818 | 0.74463 | 0.75616 | 0.77457 | 0.78529 | 0.79379 | 0.80439 | 0.79496 | 0.9665 | 0.99361 | 1.0527 | 0.79565 | 0.74381 | 0.68078 | 0.61694 | 0.5602 | 0.51885 | 0.50055 | 0.49321 | 0.50731 | 0.57418 | 0.62801 | 0.65713 | 0.67962 | 0.70012 | 0.71702 | 0.72179 | 0.74055 | 0.75686 | 0.77352 | 0.79717 | 0.79239 | 0.9556 | 1.0047 | 1.0548 | 0.79612 | 0.73903 | 0.66238 | 0.60249 | 0.56067 | 0.5383 | 0.53655 | 0.55065 | 0.58397 | 0.64851 | 0.68486 | 0.72133 | 0.74964 | 0.77597 | 0.80171 | 0.82094 | 0.84482 | 0.86765 | 0.89515 | 0.90109 | 0.86614 | 1.0934 | 1.1058 | 1.0758 | 0.77841 | 0.70455 | 0.63546 | 0.58467 | 0.5524 | 0.53923 | 0.54541 | 0.575 | 0.63232 | 0.69045 | 0.71317 | 0.75173 | 0.7995 | 0.82548 | 0.84913 | 0.87045 | 0.89293 | 0.90691 | 0.88839 | 0.85519 | 0.81045 | 1.064 | 1.0662 | 0.9824 | 0.68428 | 0.61694 | 0.56929 | 0.5482 | 0.54319 | 0.54366 | 0.539 | 0.54739 | 0.57174 | 0.59597 | 0.65294 | 0.68906 | 0.71469 | 0.73752 | 0.75733 | 0.77562 | 0.77212 | 0.78133 | 0.78191 | 0.76956 | 0.76665 | 0.98967 | 0.95514 | 0.96423 | 0.71224 | 0.67601 | 0.63465 | 0.57943 | 0.52712 | 0.49461 | 0.49869 | 0.51151 | 0.53504 | 0.55415 | 0.59364 | 0.63045 | 0.64979 | 0.65853 | 0.659 | 0.6583 | 0.65853 | 0.66028 | 0.66109 | 0.65655 | 0.67158 | 0.90759 | 0.8782 | 0.82944 | 0.5962 | 0.5538 | 0.52537 | 0.51069 | 0.50265 | 0.4938 | 0.47714 | 0.46747 | 0.47714 | 0.491 | 0.50149 | 0.50941 | 0.5383 | 0.56416 | 0.58735 | 0.60249 | 0.61275 | 0.6251 | 0.647 | 0.67309 | 0.71294 | 0.91561 | 0.90759 | 0.94045 | 0.70956 | 0.66552 | 0.61053 | 0.55216 | 0.50521 | 0.48459 | 0.50521 | 0.55484 | 0.63873 | 0.6837 | 0.6781 | 0.7063 | 0.7381 | 0.76105 | 0.77049 | 0.78738 | 0.80556 | 0.80486 | 0.80579 | 0.79146 | 0.82082 | 1.0877 | 0.98604 | 0.89062 | 0.60459 | 0.54133 | 0.50999 | 0.5016 | 0.50661 | 0.51547 | 0.51885 | 0.53224 | 0.57966 | 0.62614 | 0.67473 | 0.69966 | 0.71504 | 0.72377 | 0.72634 | 0.72447 | 0.72272 | 0.72156 | 0.71643 | 0.7148 | 0.70665 | 0.91713 | 0.9244 | 0.91152 | 0.65713 | 0.59865 | 0.55741 | 0.52653 | 0.50789 | 0.50312 | 0.51395 | 0.54587 | 0.60948 | 0.66634 | 0.68008 | 0.69465 | 0.70979 | 0.7197 | 0.71993 | 0.72261 | 0.72494 | 0.72121 | 0.71632 | 0.71643 | 0.74055 | 0.97816 | 0.94242 | 0.8888 | 0.62976 | 0.57663 | 0.53725 | 0.5157 | 0.50661 | 0.5051 | 0.50603 | 0.52747 | 0.57139 | 0.6251 | 0.66156 | 0.68137 | 0.70047 | 0.71597 | 0.72191 | 0.71935 | 0.72552 | 0.72168 | 0.71445 | 0.70676 | 0.69884 | 0.93167 | 0.96029 | 0.92727 | 0.66575 | 0.61589 | 0.56719 | 0.52793 | 0.50277 | 0.49624 | 0.51314 | 0.54855 | 0.61379 | 0.66727 | 0.67146 | 0.68719 | 0.70094 | 0.71294 | 0.71585 | 0.72377 | 0.72331 | 0.72366 | 0.71981 | 0.7197 | 0.75441 | 0.94999 | 0.91228 | 0.86336 | 0.62125 | 0.57162 | 0.53166 | 0.5129 | 0.50673 | 0.50428 | 0.49694 | 0.49753 | 0.49857 | 0.50521 | 0.52316 | 0.54086 | 0.55869 | 0.5856 | 0.60378 | 0.61589 | 0.62078 | 0.6209 | 0.62183 | 0.62009 | 0.61519 | 0.82807 | 0.87926 | 0.87199 | 0.64106 | 0.6096 | 0.58292 | 0.54646 | 0.51034 | 0.48436 | 0.47854 | 0.47574 | 0.46956 | 0.48075 | 0.49356 | 0.51791 | 0.54774 | 0.57756 | 0.59131 | 0.60133 | 0.60179 | 0.60739 | 0.61053 | 0.61065 | 0.62125 | 0.90516 | 0.89365 | 0.85155 | 0.62195 | 0.58094 | 0.54972 | 0.52013 | 0.49881 | 0.49228 | 0.50696 | 0.54611 | 0.61286 | 0.66005 | 0.68964 | 0.71771 | 0.74369 | 0.75535 | 0.75989 | 0.76362 | 0.75954 | 0.75616 | 0.75546 | 0.75919 | 0.7748 | 1.0212 | 0.97998 | 0.91591 | 0.647 | 0.59014 | 0.54995 | 0.53061 | 0.52385 | 0.52129 | 0.51465 | 0.53737 | 0.59014 | 0.64502 | 0.67449 | 0.68346 | 0.70105 | 0.72074 | 0.73123 | 0.75371 | 0.77014 | 0.78028 | 0.77993 | 0.7889 | 0.78622 | 1.0086 | 0.97877 | 0.9459 | 0.66937 | 0.60203 | 0.55717 | 0.5164 | 0.48704 | 0.47714 | 0.49438 | 0.53912 | 0.61228 | 0.64781 | 0.6703 | 0.68626 | 0.66342 | 0.73321 | 0.7423 | 0.7522 | 0.75674 | 0.767 | 0.76035 | 0.73997 | 0.74195 | 1.0098 | 0.9403 | 0.86063 | 0.599 | 0.54378 | 0.50603 | 0.49205 | 0.49438 | 0.5051 | 0.51663 | 0.54226 | 0.59574 | 0.65981 | 0.68649 | 0.71958 | 0.76303 | 0.78855 | 0.80346 | 0.8207 | 0.83352 | 0.83096 | 0.83107 | 0.81861 | 0.79915 | 1.0443 | 1.026 | 0.9668 | 0.68451 | 0.623 | 0.57337 | 0.54704 | 0.53702 | 0.53644 | 0.53853 | 0.55648 | 0.59807 | 0.65271 | 0.68836 | 0.71946 | 0.75173 | 0.7741 | 0.78191 | 0.78692 | 0.78785 | 0.79286 | 0.79251 | 0.78762 | 0.77795 | 1.0013 | 0.99255 | 0.95711 | 0.6894 | 0.6343 | 0.59038 | 0.56778 | 0.55566 | 0.54354 | 0.52071 | 0.50545 | 0.49485 | 0.50545 | 0.5157 | 0.53947 | 0.58362 | 0.62172 | 0.65096 | 0.66296 | 0.6703 | 0.67682 | 0.683 | 0.69267 | 0.67601 | 0.8464 | 0.89411 | 0.95454 | 0.73228 | 0.70478 | 0.64968 | 0.58467 | 0.52584 | 0.48949 | 0.4917 | 0.50358 | 0.52071 | 0.52945 | 0.58444 | 0.623 | 0.64711 | 0.659 | 0.66506 | 0.66774 | 0.671 | 0.67356 | 0.67822 | 0.68661 | 0.71177 | 0.95408 | 0.90728 | 0.84216 | 0.58758 | 0.53702 | 0.51151 | 0.50976 | 0.51605 | 0.51512 | 0.4917 | 0.47516 | 0.47096 | 0.4924 | 0.5658 | 0.61787 | 0.65643 | 0.69348 | 0.73472 | 0.75931 | 0.77597 | 0.79787 | 0.81616 | 0.83899 | 0.84703 | 1.0527 | 1.0219 | 1.1002 | 0.844 | 0.80428 | 0.73682 | 0.65236 | 0.57057 | 0.51092 | 0.49321 | 0.49123 | 0.5002 | 0.5425 | 0.60529 | 0.64723 | 0.67752 | 0.70478 | 0.73239 | 0.74917 | 0.76746 | 0.78948 | 0.79903 | 0.80241 | 0.78808 | 1.0151 | 1.0168 | 0.99346 | 0.73088 | 0.69931 | 0.64362 | 0.58642 | 0.54028 | 0.51768 | 0.53131 | 0.57046 | 0.64467 | 0.71655 | 0.72307 | 0.71166 | 0.70175 | 0.70012 | 0.68999 | 0.69383 | 0.70513 | 0.70583 | 0.69931 | 0.70187 | 0.71527 | 0.91576 | 0.88517 | 0.84791 | 0.60715 | 0.55403 | 0.51815 | 0.51453 | 0.5256 | 0.53352 | 0.52071 | 0.50335 | 0.49694 | 0.53655 | 0.59993 | 0.65457 | 0.68265 | 0.70292 | 0.71585 | 0.71643 | 0.72121 | 0.72867 | 0.72482 | 0.73612 | 0.71271 | 1.0371 | 1.0318 | 1.0028 | 0.7508 | 0.70758 | 0.65981 | 0.61216 | 0.56917 | 0.53574 | 0.51628 | 0.503 | 0.50242 | 0.52514 | 0.60436 | 0.65667 | 0.6908 | 0.71713 | 0.74032 | 0.74975 | 0.75162 | 0.75651 | 0.75197 | 0.74649 | 0.74533 | 0.96226 | 0.98059 | 0.98331 | 0.74008 | 0.71445 | 0.65702 | 0.58665 | 0.52467 | 0.49217 | 0.51046 | 0.55065 | 0.59935 | 0.63593 | 0.68836 | 0.72319 | 0.72296 | 0.70443 | 0.69092 | 0.68125 | 0.67403 | 0.67053 | 0.68276 | 0.72505 | 0.70933 | 0.92016 | 0.87366 | 0.80626 | 0.5764 | 0.54879 | 0.50999 | 0.50312 | 0.51162 | 0.51896 | 0.50848 | 0.50382 | 0.50999 | 0.53387 | 0.54646 | 0.57756 | 0.59935 | 0.61403 | 0.61904 | 0.61787 | 0.61892 | 0.61589 | 0.62428 | 0.64315 | 0.69034 | 0.93924 | 0.94136 | 0.92334 | 0.68358 | 0.63488 | 0.58432 | 0.54413 | 0.51384 | 0.49287 | 0.48087 | 0.48343 | 0.51174 | 0.58851 | 0.64607 | 0.65492 | 0.69045 | 0.71445 | 0.73379 | 0.7416 | 0.75733 | 0.76175 | 0.75453 | 0.74474 | 0.70828 | 0.99452 | 1.0224 | 0.99861 | 0.7374 | 0.67193 | 0.60774 | 0.56731 | 0.54517 | 0.53609 | 0.53481 | 0.54284 | 0.58059 | 0.65003 | 0.67496 | 0.6929 | 0.71026 | 0.7289 | 0.73834 | 0.74707 | 0.75674 | 0.7656 | 0.76781 | 0.76641 | 0.75103 | 0.98998 | 0.96923 | 0.93015 | 0.67764 | 0.62847 | 0.58257 | 0.54448 | 0.51628 | 0.49951 | 0.49601 | 0.50615 | 0.527 | 0.55589 | 0.60343 | 0.64164 | 0.65399 | 0.67531 | 0.69476 | 0.70874 | 0.71608 | 0.72284 | 0.72051 | 0.71853 | 0.73321 | 0.92561 | 0.94878 | 0.93878 | 0.6837 | 0.63511 | 0.58432 | 0.54611 | 0.52071 | 0.50859 | 0.51011 | 0.5298 | 0.5835 | 0.67438 | 0.69826 | 0.72855 | 0.7416 | 0.76187 | 0.77014 | 0.77002 | 0.76338 | 0.75406 | 0.74265 | 0.71515 | 0.73554 | 0.99528 | 0.99058 | 0.95696 | 0.68521 | 0.62428 | 0.57115 | 0.55065 | 0.54657 | 0.54226 | 0.52129 | 0.51162 | 0.51302 | 0.56393 | 0.62638 | 0.65108 | 0.67764 | 0.7021 | 0.71911 | 0.7247 | 0.73496 | 0.74568 | 0.74486 | 0.7395 | 0.72051 | 0.96317 | 0.97953 | 0.95968 | 0.71771 | 0.683 | 0.6456 | 0.59679 | 0.54867 | 0.51325 | 0.50265 | 0.49869 | 0.50789 | 0.54436 | 0.55869 | 0.59108 | 0.61822 | 0.63511 | 0.64362 | 0.64304 | 0.63523 | 0.62719 | 0.63069 | 0.64467 | 0.65876 | 0.90759 | 0.89698 | 0.87911 | 0.65457 | 0.62183 | 0.58583 | 0.55158 | 0.52152 | 0.49799 | 0.48331 | 0.47271 | 0.4776 | 0.49601 | 0.49636 | 0.53667 | 0.57279 | 0.61345 | 0.63605 | 0.64618 | 0.6456 | 0.64944 | 0.63663 | 0.6096 | 0.60576 | 0.87896 | 0.95923 | 0.94954 | 0.70665 | 0.64618 | 0.5856 | 0.54156 | 0.5129 | 0.49811 | 0.49578 | 0.50964 | 0.54098 | 0.6202 | 0.70175 | 0.70851 | 0.72063 | 0.73309 | 0.7289 | 0.72203 | 0.73507 | 0.73822 | 0.74136 | 0.74311 | 0.72867 | 0.98028 | 1.0151 | 0.97559 | 0.70618 | 0.64315 | 0.58234 | 0.5411 | 0.51721 | 0.50859 | 0.51314 | 0.53679 | 0.58327 | 0.64443 | 0.69721 | 0.71061 | 0.72261 | 0.72086 | 0.71818 | 0.70979 | 0.70245 | 0.69721 | 0.69173 | 0.68428 | 0.68043 | 0.94242 | 0.94696 | 0.9038 | 0.64991 | 0.59329 | 0.55088 | 0.52817 | 0.51838 | 0.51442 | 0.50918 | 0.51861 | 0.54448 | 0.56813 | 0.61566 | 0.65935 | 0.66937 | 0.68218 | 0.69651 | 0.71014 | 0.7141 | 0.72156 | 0.7197 | 0.70455 | 0.70304 | 0.89698 | 0.92334 | 0.92197 | 0.67892 | 0.63919 | 0.59469 | 0.55741 | 0.52945 | 0.5129 | 0.50987 | 0.52385 | 0.55846 | 0.60739 | 0.64537 | 0.66482 | 0.67496 | 0.68568 | 0.69418 | 0.69418 | 0.69535 | 0.70397 | 0.70921 | 0.71655 | 0.73484 | 0.90637 | 0.91289 | 0.93424 | 0.69488 | 0.65003 | 0.60168 | 0.55834 | 0.52269 | 0.49753 | 0.48529 | 0.5023 | 0.52176 | 0.54681 | 0.60179 | 0.64106 | 0.66541 | 0.67671 | 0.67985 | 0.67787 | 0.67729 | 0.67822 | 0.66401 | 0.64152 | 0.6449 | 0.92849 | 0.92258 | 0.88865 | 0.66133 | 0.6315 | 0.59213 | 0.55916 | 0.53376 | 0.51721 | 0.51046 | 0.51127 | 0.5164 | 0.53283 | 0.5496 | 0.57314 | 0.60436 | 0.62195 | 0.62743 | 0.63267 | 0.62346 | 0.61845 | 0.61228 | 0.62032 | 0.6682 | 0.96589 | 0.94318 | 0.92182 | 0.69546 | 0.6689 | 0.62673 | 0.57139 | 0.51756 | 0.48028 | 0.47434 | 0.47667 | 0.48541 | 0.49578 | 0.52246 | 0.56382 | 0.59912 | 0.61869 | 0.63896 | 0.65504 | 0.67076 | 0.6788 | 0.67997 | 0.67053 | 0.6816 | 0.94287 | 0.93924 | 0.89789 | 0.64409 | 0.59399 | 0.54587 | 0.52118 | 0.5122 | 0.51197 | 0.51302 | 0.53481 | 0.58176 | 0.62952 | 0.66657 | 0.70105 | 0.71795 | 0.7317 | 0.74102 | 0.74777 | 0.74533 | 0.73204 | 0.72715 | 0.72459 | 0.73414 | 0.92833 | 0.93288 | 0.92909 | 0.67391 | 0.6244 | 0.58106 | 0.54436 | 0.51791 | 0.50521 | 0.50976 | 0.53516 | 0.58234 | 0.61379 | 0.65084 | 0.68533 | 0.70373 | 0.71445 | 0.72098 | 0.72552 | 0.72016 | 0.72203 | 0.74043 | 0.79356 | 0.77177 | 1.0122 | 0.98543 | 0.93 | 0.66599 | 0.61997 | 0.57978 | 0.5531 | 0.53562 | 0.52269 | 0.50976 | 0.50277 | 0.51162 | 0.56696 | 0.65574 | 0.68544 | 0.7014 | 0.71399 | 0.72505 | 0.72971 | 0.73263 | 0.731 | 0.71818 | 0.6922 | 0.68801 | 0.94393 | 0.9406 | 0.93424 | 0.69581 | 0.65923 | 0.61601 | 0.57174 | 0.53317 | 0.50661 | 0.49881 | 0.50964 | 0.5305 | 0.5651 | 0.62626 | 0.67997 | 0.69325 | 0.71399 | 0.73309 | 0.74102 | 0.74812 | 0.75068 | 0.76234 | 0.78389 | 0.76362 | 0.96029 | 0.96771 | 0.95196 | 0.69966 | 0.6583 | 0.60343 | 0.55601 | 0.52222 | 0.50813 | 0.51966 | 0.55415 | 0.61065 | 0.65667 | 0.7028 | 0.73228 | 0.7409 | 0.73694 | 0.7374 | 0.73449 | 0.73088 | 0.7268 | 0.74136 | 0.78552 | 0.76373 | 0.95666 | 0.9191 | 0.87063 | 0.6244 | 0.57803 | 0.54366 | 0.54051 | 0.54867 | 0.54809 | 0.51861 | 0.49589 | 0.48786 | 0.49566 | 0.51034 | 0.52828 | 0.5771 | 0.62218 | 0.64828 | 0.65329 | 0.6442 | 0.62661 | 0.59818 | 0.5651 | 0.60715 | 0.94878 | 0.97983 | 0.97695 | 0.74614 | 0.73076 | 0.69278 | 0.62451 | 0.55147 | 0.49904 | 0.49263 | 0.49799 | 0.50813 | 0.52397 | 0.54564 | 0.55694 | 0.57954 | 0.59655 | 0.599 | 0.58898 | 0.58583 | 0.58397 | 0.5997 | 0.65201 | 0.64583 | 0.90774 | 0.89986 | 0.87184 | 0.63616 | 0.59504 | 0.56055 | 0.527 | 0.5009 | 0.48925 | 0.49857 | 0.52793 | 0.5764 | 0.63523 | 0.67577 | 0.67997 | 0.69104 | 0.69896 | 0.69954 | 0.69896 | 0.70245 | 0.70641 | 0.72249 | 0.76175 | 0.76245 | 0.98422 | 0.95787 | 0.91576 | 0.65177 | 0.60098 | 0.55473 | 0.52747 | 0.51302 | 0.50545 | 0.49834 | 0.50312 | 0.53061 | 0.62207 | 0.6696 | 0.68323 | 0.71131 | 0.73822 | 0.75022 | 0.76303 | 0.767 | 0.75301 | 0.73799 | 0.71014 | 0.73228 | 0.9818 | 0.99119 | 0.95968 | 0.70886 | 0.63744 | 0.58001 | 0.53888 | 0.515 | 0.50906 | 0.52199 | 0.56032 | 0.62801 | 0.68509 | 0.71399 | 0.69744 | 0.6936 | 0.68929 | 0.68265 | 0.6781 | 0.67671 | 0.67274 | 0.69674 | 0.76583 | 0.73403 | 0.9556 | 0.95696 | 0.90244 | 0.64816 | 0.59026 | 0.54599 | 0.52712 | 0.52164 | 0.5178 | 0.50382 | 0.49566 | 0.50813 | 0.5651 | 0.64851 | 0.68253 | 0.70117 | 0.72307 | 0.73787 | 0.73845 | 0.73006 | 0.73589 | 0.72436 | 0.6929 | 0.65387 | 0.88623 | 0.94212 | 0.9765 | 0.73927 | 0.70175 | 0.63814 | 0.59038 | 0.5538 | 0.52397 | 0.49636 | 0.47259 | 0.4564 | 0.49019 | 0.5715 | 0.63255 | 0.66354 | 0.70338 | 0.74439 | 0.77096 | 0.77468 | 0.78156 | 0.76618 | 0.71562 | 0.70781 | 0.95802 | 0.98377 | 0.99088 | 0.74591 | 0.7183 | 0.66937 | 0.62743 | 0.59294 | 0.56626 | 0.54809 | 0.53352 | 0.53213 | 0.54797 | 0.5743 | 0.58013 | 0.61298 | 0.62405 | 0.63069 | 0.62113 | 0.60622 | 0.58374 | 0.56277 | 0.5517 | 0.56871 | 0.82989 | 0.8414 | 0.84731 | 0.65515 | 0.65923 | 0.63791 | 0.6004 | 0.55822 | 0.52316 | 0.50661 | 0.49764 | 0.50114 | 0.51558 | 0.52945 | 0.55752 | 0.59504 | 0.62044 | 0.63581 | 0.6364 | 0.64467 | 0.64991 | 0.64525 | 0.63162 | 0.65597 | 0.97483 | 1.0074 | 0.99815 | 0.75045 | 0.6816 | 0.61845 | 0.56684 | 0.52782 | 0.50242 | 0.49158 | 0.48681 | 0.49997 | 0.5595 | 0.62673 | 0.66587 | 0.70187 | 0.73274 | 0.7529 | 0.75162 | 0.75779 | 0.7614 | 0.75791 | 0.76268 | 0.8207 | 1.0884 | 1.0734 | 1.0393 | 0.7642 | 0.7014 | 0.62766 | 0.57372 | 0.53655 | 0.51302 | 0.49986 | 0.49869 | 0.51081 | 0.54844 | 0.61962 | 0.66447 | 0.69139 | 0.69896 | 0.70397 | 0.70595 | 0.7014 | 0.70036 | 0.69942 | 0.71096 | 0.76839 | 1.034 | 1.0121 | 0.99073 | 0.72913 | 0.6922 | 0.63115 | 0.58339 | 0.54832 | 0.52514 | 0.51314 | 0.50999 | 0.52129 | 0.55578 | 0.62125 | 0.67787 | 0.70385 | 0.72401 | 0.73869 | 0.74055 | 0.73705 | 0.73519 | 0.72622 | 0.71818 | 0.72983 | 1.0306 | 1.0259 | 0.99058 | 0.73403 | 0.70164 | 0.64921 | 0.59632 | 0.54995 | 0.51756 | 0.50626 | 0.50102 | 0.51477 | 0.52933 | 0.54949 | 0.57348 | 0.61414 | 0.63919 | 0.64921 | 0.65306 | 0.64455 | 0.63593 | 0.61997 | 0.6082 | 0.60273 | 0.8205 | 0.81126 | 0.80914 | 0.611 | 0.59748 | 0.56836 | 0.54587 | 0.52863 | 0.51535 | 0.50486 | 0.50638 | 0.52129 | 0.53178 | 0.54261 | 0.55484 | 0.58618 | 0.61368 | 0.63045 | 0.6336 | 0.62801 | 0.62335 | 0.61857 | 0.61228 | 0.62906 | 0.90168 | 0.90334 | 0.88396 | 0.66797 | 0.63861 | 0.59527 | 0.56032 | 0.53341 | 0.51465 | 0.50382 | 0.50149 | 0.51558 | 0.52851 | 0.54517 | 0.5658 | 0.59341 | 0.61461 | 0.62684 | 0.62836 | 0.62463 | 0.61811 | 0.61077 | 0.62358 | 0.65271 | 0.93333 | 0.9456 | 0.93576 | 0.70059 | 0.66447 | 0.6223 | 0.57593 | 0.53213 | 0.49787 | 0.4797 | 0.47248 | 0.47376 | 0.47912 | 0.49939 | 0.52758 | 0.56545 | 0.59574 | 0.61508 | 0.62463 | 0.62731 | 0.62346 | 0.62416 | 0.62486 | 0.64036 | 0.93363 | 0.95938 | 0.93651 | 0.69733 | 0.66308 | 0.60133 | 0.55182 | 0.51686 | 0.49857 | 0.49916 | 0.50953 | 0.54483 | 0.61449 | 0.67799 | 0.7155 | 0.72063 | 0.72703 | 0.72564 | 0.72237 | 0.71737 | 0.71212 | 0.71212 | 0.72936 | 0.78936 | 1.0668 | 1.0503 | 1.0198 | 0.74416 | 0.68591 | 0.63453 | 0.58851 | 0.55216 | 0.53003 | 0.5263 | 0.53317 | 0.54739 | 0.55834 | 0.59981 | 0.65317 | 0.68975 | 0.70851 | 0.72552 | 0.7402 | 0.74241 | 0.74696 | 0.76327 | 0.796 | 0.7508 | 0.95136 | 0.99497 | 0.98255 | 0.72412 | 0.68847 | 0.64816 | 0.60541 | 0.5651 | 0.53178 | 0.50999 | 0.49834 | 0.48751 | 0.51104 | 0.60529 | 0.67123 | 0.69616 | 0.71422 | 0.72878 | 0.72657 | 0.72459 | 0.72657 | 0.72004 | 0.70117 | 0.68649 | 1.0268 | 1.0443 | 1.0218 | 0.7783 | 0.75197 | 0.70408 | 0.63313 | 0.563 | 0.51756 | 0.52059 | 0.5418 | 0.59539 | 0.6421 | 0.67601 | 0.70292 | 0.70956 | 0.71224 | 0.71247 | 0.70606 | 0.70199 | 0.69278 | 0.70525 | 0.75232 | 0.77119 | 1.0415 | 1.0289 | 0.98861 | 0.71352 | 0.6562 | 0.60506 | 0.56405 | 0.53679 | 0.52723 | 0.539 | 0.55112 | 0.60657 | 0.68008 | 0.7014 | 0.71853 | 0.73135 | 0.73903 | 0.73659 | 0.73298 | 0.73822 | 0.73775 | 0.74882 | 0.80637 | 0.81092 | 0.97241 | 0.93485 | 0.90471 | 0.65737 | 0.60704 | 0.56218 | 0.52432 | 0.49648 | 0.4818 | 0.48331 | 0.49473 | 0.50941 | 0.52851 | 0.55799 | 0.57989 | 0.60506 | 0.61216 | 0.61216 | 0.6124 | 0.6117 | 0.61473 | 0.63814 | 0.68789 | 0.67484 | 0.87124 | 0.86063 | 0.83216 | 0.60867 | 0.57174 | 0.53947 | 0.51384 | 0.49764 | 0.49368 | 0.50486 | 0.527 | 0.56183 | 0.58071 | 0.63209 | 0.66808 | 0.67484 | 0.66843 | 0.66238 | 0.65527 | 0.6477 | 0.65515 | 0.70595 | 0.82443 | 0.81185 | 0.95181 | 0.90062 | 0.84246 | 0.58607 | 0.52945 | 0.49683 | 0.48751 | 0.49263 | 0.50312 | 0.50987 | 0.53667 | 0.57477 | 0.60762 | 0.64863 | 0.67601 | 0.67135 | 0.66774 | 0.65888 | 0.64898 | 0.64665 | 0.6668 | 0.67065 | 0.73437 | 0.76047 | 1.0062 | 0.99876 | 0.95908 | 0.6936 | 0.64537 | 0.60273 | 0.56486 | 0.53399 | 0.51209 | 0.50149 | 0.49997 | 0.52362 | 0.57733 | 0.63605 | 0.68777 | 0.71655 | 0.73589 | 0.75674 | 0.76443 | 0.77119 | 0.78633 | 0.78971 | 0.76909 | 0.76303 | 1.0533 | 1.0409 | 1.0044 | 0.73286 | 0.67927 | 0.623 | 0.57465 | 0.53632 | 0.51046 | 0.49951 | 0.49193 | 0.50836 | 0.5524 | 0.63395 | 0.67624 | 0.69232 | 0.70676 | 0.71597 | 0.71771 | 0.71515 | 0.71422 | 0.70956 | 0.69931 | 0.71469 | 1.021 | 1.0301 | 1.0085 | 0.75278 | 0.70898 | 0.64234 | 0.60051 | 0.57605 | 0.56149 | 0.54902 | 0.54319 | 0.55193 | 0.58665 | 0.66494 | 0.72797 | 0.73717 | 0.73554 | 0.72575 | 0.70688 | 0.69535 | 0.68603 | 0.67542 | 0.66797 | 0.69406 | 1.0089 | 1.0418 | 1.0309 | 0.77923 | 0.75103 | 0.69406 | 0.63244 | 0.58013 | 0.551 | 0.55892 | 0.59049 | 0.64933 | 0.69779 | 0.72575 | 0.74078 | 0.74032 | 0.73659 | 0.71702 | 0.70944 | 0.70024 | 0.69628 | 0.70385 | 0.74975 | 0.75977 | 0.99603 | 0.97695 | 0.94378 | 0.68544 | 0.63908 | 0.59807 | 0.58642 | 0.58828 | 0.58816 | 0.57069 | 0.56102 | 0.56288 | 0.58898 | 0.62323 | 0.64012 | 0.66541 | 0.66412 | 0.65457 | 0.63966 | 0.63383 | 0.61939 | 0.60937 | 0.6117 | 0.69383 | 0.96847 | 0.97074 | 0.96105 | 0.7296 | 0.7049 | 0.66506 | 0.62731 | 0.59271 | 0.5623 | 0.53714 | 0.52211 | 0.51954 | 0.52933 | 0.55426 | 0.55543 | 0.58024 | 0.59888 | 0.61531 | 0.62148 | 0.61379 | 0.61345 | 0.60378 | 0.59213 | 0.61426 | 0.91849 | 0.9406 | 0.93091 | 0.71271 | 0.7014 | 0.66622 | 0.61193 | 0.55449 | 0.50987 | 0.49391 | 0.48296 | 0.48622 | 0.51756 | 0.58607 | 0.64502 | 0.67379 | 0.69814 | 0.70793 | 0.71014 | 0.70362 | 0.69558 | 0.68113 | 0.66086 | 0.67857 | 1.0303 | 1.0657 | 1.0595 | 0.80311 | 0.76956 | 0.70222 | 0.64828 | 0.60517 | 0.57022 | 0.54075 | 0.5136 | 0.49659 | 0.52618 | 0.61706 | 0.69581 | 0.72669 | 0.75441 | 0.77049 | 0.76781 | 0.76327 | 0.76059 | 0.73962 | 0.69605 | 0.71026 | 1.081 | 1.1058 | 1.1004 | 0.85158 | 0.84086 | 0.78109 | 0.69919 | 0.61869 | 0.56288 | 0.55508 | 0.55985 | 0.58187 | 0.65084 | 0.7275 | 0.74102 | 0.73461 | 0.72832 | 0.72517 | 0.72284 | 0.71655 | 0.71469 | 0.7063 | 0.69942 | 0.74684 | 1.0221 | 1.0115 | 0.99406 | 0.7388 | 0.69884 | 0.64735 | 0.59935 | 0.56149 | 0.54075 | 0.54389 | 0.56778 | 0.61438 | 0.65061 | 0.67414 | 0.69139 | 0.70327 | 0.71515 | 0.72284 | 0.73472 | 0.73962 | 0.74579 | 0.75977 | 0.81162 | 0.80789 | 1.0433 | 1.0122 | 0.97014 | 0.69348 | 0.63325 | 0.59131 | 0.57069 | 0.56055 | 0.55007 | 0.5284 | 0.51768 | 0.5178 | 0.54191 | 0.60016 | 0.66482 | 0.69744 | 0.72226 | 0.72913 | 0.72703 | 0.71702 | 0.70991 | 0.69977 | 0.69453 | 0.73228 | 1.0336 | 1.0351 | 1.0224 | 0.76571 | 0.74171 | 0.69721 | 0.64443 | 0.59352 | 0.55403 | 0.53597 | 0.52409 | 0.52875 | 0.54541 | 0.56719 | 0.59504 | 0.62172 | 0.65271 | 0.66179 | 0.67088 | 0.66342 | 0.6562 | 0.63721 | 0.63278 | 0.71725 | 0.9924 | 0.98725 | 0.97937 | 0.731 | 0.69302 | 0.64968 | 0.61228 | 0.58024 | 0.55286 | 0.5298 | 0.51453 | 0.50778 | 0.5136 | 0.52164 | 0.52653 | 0.56521 | 0.60086 | 0.62673 | 0.63943 | 0.64723 | 0.64176 | 0.62358 | 0.58968 | 0.61414 | 0.93803 | 0.98998 | 0.99088 | 0.76886 | 0.74381 | 0.68614 | 0.61333 | 0.55007 | 0.52118 | 0.55112 | 0.61368 | 0.70886 | 0.75919 | 0.74952 | 0.75243 | 0.74346 | 0.7275 | 0.70816 | 0.69395 | 0.67752 | 0.67298 | 0.7042 | 0.83422 | 0.83806 | 1.0275 | 0.98982 | 0.92773 | 0.64199 | 0.57919 | 0.54774 | 0.53283 | 0.5298 | 0.53376 | 0.54005 | 0.55985 | 0.61764 | 0.71049 | 0.74964 | 0.73368 | 0.72843 | 0.72494 | 0.72494 | 0.72098 | 0.71935 | 0.71294 | 0.71888 | 0.75802 | 0.86684 | 1.0678 | 1.0256 | 0.99376 | 0.71667 | 0.64595 | 0.58269 | 0.55484 | 0.55007 | 0.55601 | 0.56067 | 0.58816 | 0.6315 | 0.65713 | 0.67857 | 0.69302 | 0.71003 | 0.72109 | 0.72948 | 0.73111 | 0.73391 | 0.74206 | 0.75919 | 0.80195 | 0.78785 | 1.0559 | 1.0409 | 1.0091 | 0.73111 | 0.67263 | 0.64106 | 0.61717 | 0.59818 | 0.58094 | 0.56277 | 0.55578 | 0.5658 | 0.60378 | 0.67333 | 0.71049 | 0.73123 | 0.7494 | 0.75278 | 0.74684 | 0.73123 | 0.72529 | 0.72086 | 0.70886 | 0.73845 | 1.0683 | 1.0822 | 1.0669 | 0.7981 | 0.75989 | 0.70665 | 0.64502 | 0.59073 | 0.55985 | 0.56824 | 0.59527 | 0.63465 | 0.66086 | 0.69663 | 0.72284 | 0.71911 | 0.70991 | 0.68987 | 0.6689 | 0.65562 | 0.66983 | 0.71492 | 0.80754 | 0.8087 | 1.0213 | 1.0013 | 0.9821 | 0.72179 | 0.68742 | 0.63523 | 0.60692 | 0.59026 | 0.57302 | 0.54331 | 0.52618 | 0.52362 | 0.54809 | 0.58106 | 0.60296 | 0.63628 | 0.67041 | 0.69674 | 0.70968 | 0.70362 | 0.69907 | 0.68719 | 0.65643 | 0.68043 | 1.0333 | 1.0316 | 0.98755 | 0.73915 | 0.72494 | 0.70839 | 0.66377 | 0.61007 | 0.56591 | 0.55018 | 0.53446 | 0.53818 | 0.5531 | 0.56137 | 0.56533 | 0.58432 | 0.59352 | 0.60226 | 0.60983 | 0.61007 | 0.60657 | 0.60634 | 0.6117 | 0.6251 | 0.88638 | 0.90168 | 0.89244 | 0.671 | 0.63908 | 0.61228 | 0.59772 | 0.58688 | 0.57069 | 0.54075 | 0.51558 | 0.49939 | 0.50836 | 0.52886 | 0.53015 | 0.56055 | 0.59632 | 0.62288 | 0.6329 | 0.62801 | 0.61764 | 0.60261 | 0.55554 | 0.58257 | 0.9091 | 0.9556 | 0.95923 | 0.74847 | 0.74276 | 0.69453 | 0.64443 | 0.59795 | 0.56055 | 0.53772 | 0.52246 | 0.52584 | 0.55694 | 0.59737 | 0.63756 | 0.66774 | 0.68311 | 0.68731 | 0.68428 | 0.68323 | 0.68148 | 0.67636 | 0.67065 | 0.74684 | 1.0259 | 1.0228 | 1.0095 | 0.75581 | 0.73076 | 0.68008 | 0.61519 | 0.55426 | 0.51523 | 0.5164 | 0.52618 | 0.5595 | 0.61531 | 0.62789 | 0.65224 | 0.67076 | 0.66739 | 0.65562 | 0.64339 | 0.63232 | 0.62579 | 0.64642 | 0.69663 | 0.77445 | 0.9721 | 0.94439 | 0.91591 | 0.66459 | 0.60727 | 0.56172 | 0.54191 | 0.53492 | 0.52782 | 0.50789 | 0.50067 | 0.50696 | 0.56032 | 0.61181 | 0.65189 | 0.67298 | 0.6908 | 0.69674 | 0.6901 | 0.68428 | 0.67927 | 0.66867 | 0.65364 | 0.72645 | 1.0141 | 1.0172 | 1.0072 | 0.75756 | 0.71562 | 0.6555 | 0.599 | 0.55333 | 0.52537 | 0.52199 | 0.52618 | 0.55321 | 0.57849 | 0.61694 | 0.64339 | 0.66902 | 0.68591 | 0.68684 | 0.68183 | 0.67554 | 0.6689 | 0.68008 | 0.71259 | 0.719 | 0.98573 | 0.97877 | 0.95014 | 0.69896 | 0.65981 | 0.61181 | 0.56731 | 0.53131 | 0.50871 | 0.50463 | 0.51046 | 0.51733 | 0.52537 | 0.54704 | 0.56789 | 0.58467 | 0.5983 | 0.60249 | 0.59632 | 0.59411 | 0.59434 | 0.61077 | 0.65807 | 0.65958 | 0.86412 | 0.85564 | 0.83807 | 0.63057 | 0.61554 | 0.60145 | 0.58141
2 | 0.39647 | 0.35936 | 0.35269 | 0.34972 | 0.35936 | 0.37841 | 0.40314 | 0.42318 | 0.45064 | 0.46671 | 0.46473 | 0.45163 | 0.43654 | 0.41996 | 0.40413 | 0.39251 | 0.417 | 0.65367 | 0.68036 | 0.672 | 0.50703 | 0.48799 | 0.45064 | 0.40958 | 0.37049 | 0.33883 | 0.32004 | 0.31286 | 0.3136 | 0.323 | 0.33686 | 0.35516 | 0.37792 | 0.40488 | 0.42244 | 0.43728 | 0.44297 | 0.43604 | 0.43481 | 0.43406 | 0.45014 | 0.67683 | 0.6913 | 0.67908 | 0.50456 | 0.47463 | 0.42541 | 0.3789 | 0.34353 | 0.3277 | 0.33982 | 0.36678 | 0.40982 | 0.45435 | 0.48724 | 0.50208 | 0.50258 | 0.50011 | 0.48996 | 0.48205 | 0.46696 | 0.45608 | 0.46597 | 0.51346 | 0.51618 | 0.68615 | 0.67618 | 0.64017 | 0.45558 | 0.41329 | 0.37792 | 0.35565 | 0.34205 | 0.33314 | 0.32449 | 0.32325 | 0.33661 | 0.37594 | 0.45435 | 0.50233 | 0.49936 | 0.50134 | 0.50332 | 0.49293 | 0.48749 | 0.47958 | 0.47067 | 0.46597 | 0.47661 | 0.68036 | 0.72024 | 0.71188 | 0.533 | 0.50332 | 0.45237 | 0.40834 | 0.37371 | 0.3517 | 0.34502 | 0.34403 | 0.35219 | 0.3977 | 0.49293 | 0.54413 | 0.53449 | 0.533 | 0.52954 | 0.51519 | 0.49788 | 0.48329 | 0.45905 | 0.43852 | 0.45261 | 0.68358 | 0.73631 | 0.73439 | 0.55848 | 0.52657 | 0.46622 | 0.41601 | 0.37668 | 0.34873 | 0.33265 | 0.32325 | 0.32276 | 0.36035 | 0.44173 | 0.49219 | 0.50035 | 0.50159 | 0.49788 | 0.48452 | 0.47413 | 0.46078 | 0.45039 | 0.42813 | 0.4541 | 0.71445 | 0.74821 | 0.7495 | 0.57604 | 0.54958 | 0.48601 | 0.43431 | 0.39572 | 0.37198 | 0.36431 | 0.36233 | 0.37074 | 0.40933 | 0.49219 | 0.5335 | 0.52187 | 0.52435 | 0.52014 | 0.51618 | 0.50654 | 0.49912 | 0.49219 | 0.48032 | 0.48477 | 0.69998 | 0.75882 | 0.75947 | 0.5711 | 0.53894 | 0.47537 | 0.42145 | 0.38138 | 0.36011 | 0.36159 | 0.37371 | 0.39597 | 0.41749 | 0.4447 | 0.47339 | 0.50085 | 0.50852 | 0.50654 | 0.50011 | 0.49367 | 0.49912 | 0.50802 | 0.53226 | 0.55551 | 0.75239 | 0.72152 | 0.68969 | 0.50011 | 0.46449 | 0.43332 | 0.40092 | 0.37272 | 0.35367 | 0.34996 | 0.35862 | 0.37693 | 0.39449 | 0.40488 | 0.41848 | 0.43951 | 0.44322 | 0.44445 | 0.43555 | 0.4264 | 0.42763 | 0.43901 | 0.4917 | 0.52979 | 0.71734 | 0.69548 | 0.6704 | 0.48403 | 0.44198 | 0.40809 | 0.38558 | 0.36926 | 0.35392 | 0.33389 | 0.31237 | 0.30247 | 0.34428 | 0.44693 | 0.51396 | 0.51643 | 0.53078 | 0.54735 | 0.55106 | 0.55057 | 0.54636 | 0.54042 | 0.5006 | 0.50085 | 0.75786 | 0.79677 | 0.79419 | 0.61339 | 0.5842 | 0.51445 | 0.45286 | 0.40364 | 0.37074 | 0.35837 | 0.35046 | 0.35763 | 0.39746 | 0.46845 | 0.50505 | 0.51816 | 0.52261 | 0.51322 | 0.49194 | 0.47389 | 0.45435 | 0.44049 | 0.42912 | 0.46424 | 0.74628 | 0.76204 | 0.76365 | 0.58816 | 0.57456 | 0.52435 | 0.45435 | 0.38657 | 0.34378 | 0.34823 | 0.37173 | 0.41823 | 0.45731 | 0.4724 | 0.47314 | 0.4682 | 0.44767 | 0.4259 | 0.43728 | 0.42887 | 0.4259 | 0.44915 | 0.50431 | 0.51841 | 0.6704 | 0.64467 | 0.60673 | 0.42664 | 0.39251 | 0.36926 | 0.35417 | 0.3465 | 0.34502 | 0.34947 | 0.36926 | 0.40686 | 0.44693 | 0.47636 | 0.4917 | 0.48898 | 0.48873 | 0.48378 | 0.47537 | 0.46597 | 0.45806 | 0.4541 | 0.487 | 0.50876 | 0.70319 | 0.672 | 0.63663 | 0.46004 | 0.42491 | 0.40042 | 0.37272 | 0.34576 | 0.32375 | 0.31039 | 0.30223 | 0.30272 | 0.31905 | 0.36505 | 0.39597 | 0.41774 | 0.44445 | 0.45905 | 0.46177 | 0.46201 | 0.45806 | 0.44742 | 0.44124 | 0.44099 | 0.65335 | 0.66589 | 0.6511 | 0.48823 | 0.46276 | 0.41848 | 0.38261 | 0.35565 | 0.33908 | 0.33413 | 0.33587 | 0.34502 | 0.37989 | 0.39572 | 0.40958 | 0.4217 | 0.42269 | 0.41526 | 0.40587 | 0.393 | 0.38163 | 0.37693 | 0.36678 | 0.40636 | 0.57682 | 0.60416 | 0.59708 | 0.44816 | 0.42367 | 0.39078 | 0.36134 | 0.33587 | 0.31558 | 0.30124 | 0.29208 | 0.29208 | 0.30544 | 0.32226 | 0.33438 | 0.36011 | 0.39127 | 0.41403 | 0.42244 | 0.42318 | 0.41576 | 0.40982 | 0.39375 | 0.39894 | 0.62184 | 0.66557 | 0.66911 | 0.50951 | 0.48477 | 0.43604 | 0.3789 | 0.32993 | 0.30594 | 0.32276 | 0.35343 | 0.40092 | 0.4264 | 0.44717 | 0.47117 | 0.48799 | 0.49071 | 0.4865 | 0.48205 | 0.47735 | 0.47784 | 0.49664 | 0.56343 | 0.56837 | 0.68808 | 0.64371 | 0.58454 | 0.39127 | 0.34329 | 0.3183 | 0.30742 | 0.30717 | 0.31336 | 0.32226 | 0.34749 | 0.40191 | 0.46696 | 0.4823 | 0.46523 | 0.45336 | 0.44074 | 0.4264 | 0.41428 | 0.40908 | 0.40092 | 0.40488 | 0.41848 | 0.49912 | 0.65271 | 0.63149 | 0.60383 | 0.43159 | 0.3836 | 0.35269 | 0.33834 | 0.33562 | 0.33908 | 0.34304 | 0.36307 | 0.40265 | 0.42936 | 0.46572 | 0.48155 | 0.47661 | 0.48106 | 0.47908 | 0.47389 | 0.46647 | 0.45534 | 0.44717 | 0.4771 | 0.46449 | 0.61509 | 0.65014 | 0.61702 | 0.44569 | 0.41922 | 0.38806 | 0.36035 | 0.33686 | 0.31781 | 0.30346 | 0.29827 | 0.3089 | 0.37173 | 0.44247 | 0.46251 | 0.45781 | 0.46251 | 0.46102 | 0.45385 | 0.45459 | 0.44767 | 0.44198 | 0.42194 | 0.43777 | 0.65464 | 0.69001 | 0.68872 | 0.51594 | 0.47611 | 0.41254 | 0.37099 | 0.3465 | 0.33389 | 0.32845 | 0.33587 | 0.36011 | 0.40834 | 0.4635 | 0.47883 | 0.47438 | 0.46597 | 0.45657 | 0.44643 | 0.43975 | 0.43654 | 0.43728 | 0.43926 | 0.46028 | 0.64692 | 0.65914 | 0.64531 | 0.4818 | 0.46028 | 0.41205 | 0.37371 | 0.34625 | 0.33092 | 0.32845 | 0.33389 | 0.34922 | 0.38682 | 0.39201 | 0.4123 | 0.40389 | 0.39919 | 0.38756 | 0.37915 | 0.36703 | 0.36159 | 0.35714 | 0.34428 | 0.39622 | 0.58486 | 0.57489 | 0.56686 | 0.41996 | 0.39152 | 0.36481 | 0.347 | 0.33488 | 0.32597 | 0.31731 | 0.3136 | 0.32102 | 0.33958 | 0.34675 | 0.35318 | 0.37247 | 0.38014 | 0.3794 | 0.37866 | 0.36802 | 0.36085 | 0.35912 | 0.36134 | 0.39721 | 0.55046 | 0.57522 | 0.57843 | 0.45064 | 0.42442 | 0.3841 | 0.35343 | 0.33166 | 0.31855 | 0.31311 | 0.3136 | 0.33265 | 0.38707 | 0.43184 | 0.44297 | 0.44519 | 0.44767 | 0.45163 | 0.44792 | 0.43678 | 0.43431 | 0.42912 | 0.4264 | 0.44618 | 0.65753 | 0.65914 | 0.64757 | 0.48057 | 0.43629 | 0.39102 | 0.35194 | 0.3235 | 0.31088 | 0.31855 | 0.34551 | 0.3888 | 0.43382 | 0.45336 | 0.46028 | 0.46053 | 0.45954 | 0.44915 | 0.44396 | 0.43753 | 0.43283 | 0.42961 | 0.45459 | 0.51099 | 0.654 | 0.6347 | 0.60319 | 0.43184 | 0.38781 | 0.35367 | 0.34279 | 0.34601 | 0.35343 | 0.3559 | 0.37643 | 0.41477 | 0.44668 | 0.46671 | 0.46548 | 0.46968 | 0.48279 | 0.48873 | 0.48057 | 0.47166 | 0.45979 | 0.45979 | 0.48205 | 0.487 | 0.63728 | 0.67779 | 0.66557 | 0.47364 | 0.4358 | 0.40364 | 0.3742 | 0.35367 | 0.34873 | 0.36604 | 0.40018 | 0.45435 | 0.48032 | 0.49343 | 0.48873 | 0.48799 | 0.48279 | 0.47859 | 0.4682 | 0.46696 | 0.47067 | 0.48205 | 0.50382 | 0.51792 | 0.64628 | 0.66171 | 0.63084 | 0.44445 | 0.40686 | 0.3789 | 0.35936 | 0.34848 | 0.34601 | 0.35194 | 0.36654 | 0.39375 | 0.43332 | 0.46424 | 0.4729 | 0.48922 | 0.4917 | 0.48279 | 0.47314 | 0.46845 | 0.46523 | 0.47834 | 0.47216 | 0.49714 | 0.64982 | 0.68615 | 0.66332 | 0.48279 | 0.45261 | 0.42664 | 0.40809 | 0.39647 | 0.39102 | 0.39127 | 0.39548 | 0.40216 | 0.41526 | 0.4212 | 0.41898 | 0.43283 | 0.43975 | 0.43654 | 0.42516 | 0.41205 | 0.40042 | 0.40018 | 0.39078 | 0.42565 | 0.63406 | 0.66332 | 0.64885 | 0.4823 | 0.45929 | 0.43233 | 0.40216 | 0.37297 | 0.34972 | 0.33661 | 0.32894 | 0.33191 | 0.35071 | 0.3611 | 0.38509 | 0.40834 | 0.42837 | 0.43159 | 0.4358 | 0.43283 | 0.42343 | 0.42466 | 0.42343 | 0.46894 | 0.68583 | 0.69033 | 0.68905 | 0.52163 | 0.49442 | 0.44223 | 0.39869 | 0.36332 | 0.33636 | 0.31756 | 0.3 | 0.29777 | 0.32894 | 0.40364 | 0.45385 | 0.45237 | 0.46226 | 0.46795 | 0.47413 | 0.47339 | 0.46993 | 0.463 | 0.43728 | 0.42837 | 0.62441 | 0.70545 | 0.71413 | 0.55032 | 0.52261 | 0.463 | 0.39943 | 0.34452 | 0.31113 | 0.31237 | 0.32127 | 0.35021 | 0.39078 | 0.44643 | 0.47191 | 0.47018 | 0.47438 | 0.47339 | 0.47018 | 0.4635 | 0.45855 | 0.45806 | 0.47636 | 0.50159 | 0.68133 | 0.68101 | 0.65175 | 0.47389 | 0.43505 | 0.39201 | 0.3653 | 0.34922 | 0.33809 | 0.32647 | 0.31731 | 0.31435 | 0.34724 | 0.42813 | 0.46943 | 0.47809 | 0.4823 | 0.49565 | 0.48353 | 0.47908 | 0.47141 | 0.45756 | 0.43951 | 0.42862 | 0.60544 | 0.70191 | 0.70866 | 0.53968 | 0.51767 | 0.45781 | 0.39696 | 0.34774 | 0.32226 | 0.3324 | 0.36134 | 0.42021 | 0.45954 | 0.48403 | 0.48551 | 0.47413 | 0.4729 | 0.46548 | 0.46078 | 0.45459 | 0.44915 | 0.45163 | 0.50827 | 0.52583 | 0.6704 | 0.64146 | 0.5958 | 0.42095 | 0.38385 | 0.35491 | 0.33784 | 0.33018 | 0.3282 | 0.32894 | 0.34106 | 0.37322 | 0.42466 | 0.47512 | 0.4823 | 0.47686 | 0.47092 | 0.46572 | 0.45286 | 0.44643 | 0.43703 | 0.42541 | 0.43035 | 0.47661 | 0.61702 | 0.62795 | 0.61541 | 0.45163 | 0.42293 | 0.38682 | 0.35689 | 0.33537 | 0.32523 | 0.32943 | 0.3418 | 0.35689 | 0.37 | 0.40686 | 0.43208 | 0.43777 | 0.43159 | 0.42343 | 0.4123 | 0.40537 | 0.40339 | 0.41254 | 0.44148 | 0.46201 | 0.57264 | 0.58647 | 0.5794 | 0.4165 | 0.38459 | 0.35145 | 0.32943 | 0.31484 | 0.30322 | 0.29085 | 0.28466 | 0.2859 | 0.29678 | 0.31484 | 0.33067 | 0.36184 | 0.38286 | 0.39449 | 0.39647 | 0.39226 | 0.38806 | 0.37965 | 0.36406 | 0.34254 | 0.49611 | 0.5839 | 0.59547 | 0.45459 | 0.43406 | 0.38781 | 0.3512 | 0.32276 | 0.30198 | 0.28739 | 0.27477 | 0.27007 | 0.30371 | 0.36975 | 0.40339 | 0.41032 | 0.41996 | 0.42788 | 0.4259 | 0.42714 | 0.42392 | 0.41823 | 0.39028 | 0.38113 | 0.53759 | 0.63406 | 0.65303 | 0.5011 | 0.47735 | 0.41823 | 0.36827 | 0.32968 | 0.30371 | 0.29233 | 0.28689 | 0.29035 | 0.30965 | 0.36629 | 0.40191 | 0.41057 | 0.41823 | 0.42417 | 0.42541 | 0.42293 | 0.41972 | 0.41428 | 0.40512 | 0.40166 | 0.54145 | 0.61895 | 0.62538 | 0.47191 | 0.44346 | 0.40265 | 0.36555 | 0.33611 | 0.31855 | 0.31682 | 0.32795 | 0.35417 | 0.42318 | 0.48502 | 0.4912 | 0.48254 | 0.47488 | 0.46226 | 0.45905 | 0.45014 | 0.44025 | 0.42392 | 0.4118 | 0.40092 | 0.52409 | 0.63117 | 0.65303 | 0.48378 | 0.44519 | 0.39177 | 0.3517 | 0.32548 | 0.31336 | 0.31534 | 0.34106 | 0.37346 | 0.39746 | 0.43852 | 0.45929 | 0.4583 | 0.46102 | 0.45756 | 0.4489 | 0.43555 | 0.42466 | 0.42417 | 0.43678 | 0.48378 | 0.65946 | 0.64274 | 0.60641 | 0.43159 | 0.39201 | 0.35961 | 0.33933 | 0.32721 | 0.31855 | 0.3094 | 0.30569 | 0.31237 | 0.347 | 0.42095 | 0.45014 | 0.45806 | 0.46226 | 0.46548 | 0.46276 | 0.45583 | 0.45113 | 0.44519 | 0.43357 | 0.42095 | 0.57425 | 0.64017 | 0.63149 | 0.47339 | 0.45534 | 0.417 | 0.37049 | 0.32943 | 0.30742 | 0.31806 | 0.34205 | 0.36703 | 0.40735 | 0.43406 | 0.45311 | 0.42788 | 0.4076 | 0.38261 | 0.37049 | 0.36035 | 0.35788 | 0.35813 | 0.38113 | 0.46078 | 0.6003 | 0.5437 | 0.51766 | 0.36703 | 0.33042 | 0.30742 | 0.30816 | 0.3183 | 0.32424 | 0.31187 | 0.30371 | 0.3 | 0.31509 | 0.33438 | 0.34155 | 0.37074 | 0.39102 | 0.40042 | 0.40117 | 0.39622 | 0.38286 | 0.36654 | 0.35541 | 0.35293 | 0.51444 | 0.61798 | 0.64049 | 0.49615 | 0.48279 | 0.43678 | 0.38212 | 0.33438 | 0.30841 | 0.31929 | 0.35244 | 0.40859 | 0.45385 | 0.47413 | 0.46375 | 0.46399 | 0.45954 | 0.45707 | 0.46177 | 0.45756 | 0.45212 | 0.44396 | 0.47216 | 0.46201 | 0.56814 | 0.59258 | 0.58679 | 0.41329 | 0.36901 | 0.33512 | 0.32201 | 0.31756 | 0.31039 | 0.28887 | 0.27007 | 0.26389 | 0.29258 | 0.37668 | 0.42046 | 0.42442 | 0.42862 | 0.43332 | 0.42961 | 0.42714 | 0.42565 | 0.41799 | 0.39251 | 0.37074 | 0.53502 | 0.63438 | 0.65464 | 0.51148 | 0.48898 | 0.43505 | 0.37594 | 0.32647 | 0.30223 | 0.31855 | 0.3559 | 0.41601 | 0.45163 | 0.45064 | 0.45237 | 0.45459 | 0.45212 | 0.45187 | 0.44322 | 0.44618 | 0.44173 | 0.45286 | 0.48724 | 0.53523 | 0.67104 | 0.64499 | 0.59708 | 0.41155 | 0.37173 | 0.34428 | 0.33982 | 0.34675 | 0.35318 | 0.34774 | 0.34551 | 0.35689 | 0.40587 | 0.49516 | 0.53004 | 0.52954 | 0.52336 | 0.51816 | 0.49986 | 0.49046 | 0.47834 | 0.4682 | 0.46028 | 0.46721 | 0.67811 | 0.74146 | 0.73374 | 0.55551 | 0.51767 | 0.46943 | 0.41823 | 0.37495 | 0.34996 | 0.35367 | 0.36678 | 0.40339 | 0.47141 | 0.53028 | 0.53795 | 0.51594 | 0.49541 | 0.47982 | 0.45954 | 0.44742 | 0.43382 | 0.42219 | 0.42021 | 0.4541 | 0.6868 | 0.67329 | 0.65367 | 0.48131 | 0.44272 | 0.39869 | 0.37792 | 0.37544 | 0.38682 | 0.40784 | 0.43975 | 0.47488 | 0.49095 | 0.51025 | 0.51272 | 0.48972 | 0.45806 | 0.42961 | 0.40661 | 0.39251 | 0.38657 | 0.40166 | 0.45336 | 0.55131 | 0.68197 | 0.6376 | 0.60769 | 0.42788 | 0.39201 | 0.37124 | 0.37124 | 0.38212 | 0.39473 | 0.39894 | 0.41551 | 0.42837 | 0.43876 | 0.45286 | 0.45064 | 0.45187 | 0.44297 | 0.43184 | 0.42071 | 0.40883 | 0.40314 | 0.40908 | 0.42343 | 0.46845 | 0.64531 | 0.66171 | 0.63406 | 0.45435 | 0.42541 | 0.39473 | 0.37223 | 0.35516 | 0.34081 | 0.32671 | 0.3188 | 0.32473 | 0.35565 | 0.39226 | 0.42071 | 0.45806 | 0.48551 | 0.49887 | 0.49318 | 0.48403 | 0.46548 | 0.44643 | 0.41996 | 0.40042 | 0.57586 | 0.69033 | 0.70866 | 0.5518 | 0.52806 | 0.46721 | 0.40413 | 0.35194 | 0.32399 | 0.33413 | 0.35689 | 0.40488 | 0.45212 | 0.48724 | 0.48749 | 0.47587 | 0.46572 | 0.45286 | 0.44371 | 0.43258 | 0.42837 | 0.43159 | 0.45608 | 0.47834 | 0.62441 | 0.64499 | 0.61573 | 0.43876 | 0.4029 | 0.37025 | 0.34428 | 0.32647 | 0.31731 | 0.31781 | 0.32201 | 0.35343 | 0.39276 | 0.4541 | 0.48032 | 0.47562 | 0.46845 | 0.46375 | 0.45286 | 0.4447 | 0.43802 | 0.43283 | 0.44198 | 0.45435 | 0.64467 | 0.66975 | 0.654 | 0.48428 | 0.44989 | 0.40834 | 0.37396 | 0.35021 | 0.34032 | 0.34799 | 0.37445 | 0.41329 | 0.43703 | 0.46449 | 0.49021 | 0.49046 | 0.47883 | 0.4536 | 0.44866 | 0.44445 | 0.43777 | 0.44124 | 0.47512 | 0.50852 | 0.69033 | 0.69355 | 0.65914 | 0.47413 | 0.44198 | 0.40933 | 0.37841 | 0.35244 | 0.33389 | 0.32572 | 0.32572 | 0.33809 | 0.3836 | 0.45088 | 0.4823 | 0.47908 | 0.46894 | 0.46869 | 0.46647 | 0.45435 | 0.43901 | 0.42714 | 0.41873 | 0.42095 | 0.581 | 0.67586 | 0.69194 | 0.51792 | 0.48329 | 0.42516 | 0.40018 | 0.39251 | 0.38707 | 0.36802 | 0.3512 | 0.34279 | 0.35986 | 0.37965 | 0.39572 | 0.43876 | 0.48032 | 0.51025 | 0.52064 | 0.51 | 0.49269 | 0.47339 | 0.43753 | 0.43357 | 0.65882 | 0.73117 | 0.72795 | 0.55799 | 0.54314 | 0.49936 | 0.44544 | 0.39523 | 0.36307 | 0.36258 | 0.37396 | 0.38608 | 0.39325 | 0.40883 | 0.41378 | 0.4264 | 0.42862 | 0.42046 | 0.41526 | 0.40735 | 0.4029 | 0.40686 | 0.41279 | 0.45534 | 0.64339 | 0.65882 | 0.63985 | 0.46375 | 0.42813 | 0.38064 | 0.35071 | 0.33141 | 0.31633 | 0.29951 | 0.28813 | 0.28442 | 0.32201 | 0.40166 | 0.44643 | 0.45929 | 0.47216 | 0.47859 | 0.46943 | 0.45756 | 0.44989 | 0.44371 | 0.43678 | 0.44148 | 0.62345 | 0.70191 | 0.70159 | 0.53919 | 0.51173 | 0.45707 | 0.39919 | 0.34848 | 0.31608 | 0.31261 | 0.32449 | 0.35516 | 0.4123 | 0.45237 | 0.46004 | 0.45682 | 0.46548 | 0.46721 | 0.46919 | 0.46968 | 0.46671 | 0.46053 | 0.4588 | 0.44915 | 0.57296 | 0.62956 | 0.63985 | 0.46572 | 0.42466 | 0.38237 | 0.35516 | 0.33859 | 0.32869 | 0.32053 | 0.32226 | 0.33364 | 0.37 | 0.43555 | 0.46053 | 0.45929 | 0.45138 | 0.44618 | 0.43678 | 0.42664 | 0.41996 | 0.41205 | 0.40661 | 0.40784 | 0.58293 | 0.68133 | 0.65142 | 0.47735 | 0.45014 | 0.40166 | 0.36283 | 0.33587 | 0.32424 | 0.33067 | 0.3611 | 0.40512 | 0.41551 | 0.42541 | 0.43926 | 0.43431 | 0.42689 | 0.41724 | 0.41007 | 0.40611 | 0.40389 | 0.4024 | 0.39572 | 0.39102 | 0.51444 | 0.56139 | 0.5511 | 0.39127 | 0.35565 | 0.32894 | 0.31138 | 0.30049 | 0.29382 | 0.28862 | 0.29085 | 0.30841 | 0.35466 | 0.40339 | 0.41799 | 0.42541 | 0.43085 | 0.44124 | 0.44297 | 0.44198 | 0.43926 | 0.43233 | 0.42541 | 0.41996 | 0.55206 | 0.59354 | 0.60062 | 0.45212 | 0.41774 | 0.37569 | 0.34007 | 0.31212 | 0.29307 | 0.28417 | 0.28541 | 0.29159 | 0.31583 | 0.33117 | 0.36208 | 0.38756 | 0.4076 | 0.41057 | 0.4024 | 0.39177 | 0.3794 | 0.36382 | 0.35837 | 0.38014 | 0.56042 | 0.58776 | 0.56139 | 0.417 | 0.39226 | 0.3653 | 0.34551 | 0.33117 | 0.32078 | 0.31212 | 0.30841 | 0.31633 | 0.3324 | 0.33314 | 0.34576 | 0.36876 | 0.37495 | 0.37742 | 0.37866 | 0.36975 | 0.3658 | 0.36134 | 0.36159 | 0.37099 | 0.50158 | 0.57264 | 0.58551 | 0.43654 | 0.40933 | 0.36852 | 0.33933 | 0.31855 | 0.30322 | 0.28986 | 0.27799 | 0.27403 | 0.30297 | 0.37495 | 0.42491 | 0.42293 | 0.42392 | 0.43258 | 0.42936 | 0.42417 | 0.42021 | 0.41749 | 0.40735 | 0.39845 | 0.52634 | 0.55882 | 0.62088 | 0.5011 | 0.48032 | 0.42664 | 0.37445 | 0.3324 | 0.30866 | 0.31187 | 0.32919 | 0.37025 | 0.42565 | 0.44495 | 0.44569 | 0.44247 | 0.43901 | 0.43307 | 0.42813 | 0.42318 | 0.41898 | 0.41304 | 0.42046 | 0.44223 | 0.61123 | 0.60448 | 0.59676 | 0.42664 | 0.38336 | 0.34254 | 0.32226 | 0.31509 | 0.31311 | 0.30915 | 0.31929 | 0.35936 | 0.42763 | 0.45212 | 0.43827 | 0.43159 | 0.42986 | 0.42491 | 0.41922 | 0.41601 | 0.41155 | 0.40834 | 0.38979 | 0.37841 | 0.48904 | 0.5421 | 0.59097 | 0.43852 | 0.3982 | 0.34996 | 0.3183 | 0.29926 | 0.28887 | 0.28318 | 0.28318 | 0.30025 | 0.34477 | 0.40018 | 0.43233 | 0.43035 | 0.43357 | 0.43555 | 0.43505 | 0.43852 | 0.43678 | 0.42442 | 0.4212 | 0.41774 | 0.53566 | 0.55592 | 0.60608 | 0.45558 | 0.42293 | 0.38311 | 0.34551 | 0.31583 | 0.29975 | 0.30346 | 0.3188 | 0.36283 | 0.43753 | 0.44693 | 0.43035 | 0.42071 | 0.41576 | 0.4071 | 0.40042 | 0.3935 | 0.38484 | 0.38435 | 0.39251 | 0.44495 | 0.65882 | 0.58679 | 0.54756 | 0.39424 | 0.35887 | 0.32622 | 0.30915 | 0.30099 | 0.29481 | 0.28442 | 0.27996 | 0.29728 | 0.32201 | 0.33661 | 0.35194 | 0.37866 | 0.39597 | 0.39721 | 0.39375 | 0.38435 | 0.37247 | 0.3658 | 0.35961 | 0.35516 | 0.48293 | 0.55303 | 0.56846 | 0.42689 | 0.40166 | 0.37247 | 0.33463 | 0.29975 | 0.27947 | 0.28516 | 0.29703 | 0.31138 | 0.33438 | 0.37074 | 0.40191 | 0.41254 | 0.41081 | 0.40117 | 0.38756 | 0.38336 | 0.3742 | 0.37643 | 0.40265 | 0.43802 | 0.5601 | 0.56878 | 0.53984 | 0.37198 | 0.32671 | 0.29852 | 0.29208 | 0.29654 | 0.3 | 0.29159 | 0.29159 | 0.30346 | 0.33661 | 0.39894 | 0.43728 | 0.43505 | 0.43357 | 0.43852 | 0.43406 | 0.43283 | 0.42936 | 0.42837 | 0.42367 | 0.42095 | 0.53341 | 0.53148 | 0.59515 | 0.46498 | 0.43827 | 0.39078 | 0.34551 | 0.30742 | 0.28194 | 0.27428 | 0.27279 | 0.28837 | 0.32424 | 0.36901 | 0.39622 | 0.39399 | 0.4029 | 0.41526 | 0.42491 | 0.43406 | 0.43728 | 0.43703 | 0.42912 | 0.41724 | 0.52473 | 0.51991 | 0.572 | 0.43975 | 0.40463 | 0.35739 | 0.31806 | 0.29307 | 0.28912 | 0.31261 | 0.35417 | 0.37173 | 0.37025 | 0.39127 | 0.41007 | 0.42145 | 0.42343 | 0.4264 | 0.42565 | 0.42689 | 0.42813 | 0.42219 | 0.41774 | 0.42887 | 0.58036 | 0.57104 | 0.51926 | 0.35837 | 0.33018 | 0.30544 | 0.29728 | 0.29678 | 0.29456 | 0.28219 | 0.27428 | 0.28343 | 0.33389 | 0.37989 | 0.40463 | 0.41922 | 0.4306 | 0.43629 | 0.43233 | 0.42664 | 0.42145 | 0.41304 | 0.39943 | 0.37495 | 0.49965 | 0.57425 | 0.6376 | 0.48625 | 0.45187 | 0.39424 | 0.35343 | 0.33166 | 0.33067 | 0.35244 | 0.39399 | 0.42095 | 0.43035 | 0.44099 | 0.45682 | 0.46152 | 0.46251 | 0.46375 | 0.45534 | 0.45187 | 0.46028 | 0.463 | 0.46375 | 0.48502 | 0.61252 | 0.58647 | 0.56814 | 0.39721 | 0.36728 | 0.34799 | 0.34279 | 0.34304 | 0.34081 | 0.32746 | 0.32152 | 0.32325 | 0.34205 | 0.36852 | 0.37272 | 0.40339 | 0.42392 | 0.43357 | 0.43011 | 0.4264 | 0.41502 | 0.40587 | 0.40859 | 0.41279 | 0.58261 | 0.63631 | 0.61573 | 0.46325 | 0.45064 | 0.41625 | 0.3789 | 0.34526 | 0.32127 | 0.3141 | 0.30717 | 0.30495 | 0.31979 | 0.34106 | 0.35466 | 0.38633 | 0.41972 | 0.43852 | 0.44965 | 0.44693 | 0.44 | 0.42516 | 0.41155 | 0.41205 | 0.58454 | 0.65078 | 0.63824 | 0.48007 | 0.4677 | 0.4264 | 0.38657 | 0.35194 | 0.32671 | 0.3141 | 0.30594 | 0.31929 | 0.37346 | 0.44742 | 0.46375 | 0.463 | 0.45781 | 0.45286 | 0.44643 | 0.44272 | 0.43753 | 0.42615 | 0.4076 | 0.37915 | 0.52055 | 0.62795 | 0.67618 | 0.51767 | 0.47784 | 0.41774 | 0.36654 | 0.3282 | 0.30767 | 0.3089 | 0.32127 | 0.36876 | 0.42837 | 0.44717 | 0.44322 | 0.44371 | 0.45286 | 0.45336 | 0.44668 | 0.44346 | 0.44223 | 0.43926 | 0.43035 | 0.41601 | 0.5794 | 0.6138 | 0.62602 | 0.45237 | 0.40364 | 0.35862 | 0.33438 | 0.32498 | 0.3235 | 0.32424 | 0.33166 | 0.35788 | 0.42516 | 0.49689 | 0.50703 | 0.49392 | 0.48353 | 0.47067 | 0.45583 | 0.43876 | 0.42615 | 0.41057 | 0.40042 | 0.39746 | 0.54917 | 0.65367 | 0.65335 | 0.48032 | 0.44396 | 0.39869 | 0.36382 | 0.33958 | 0.32622 | 0.32424 | 0.33166 | 0.35813 | 0.42021 | 0.49021 | 0.50852 | 0.49516 | 0.4823 | 0.47537 | 0.46943 | 0.46004 | 0.44124 | 0.4264 | 0.42071 | 0.4259 | 0.58679 | 0.68937 | 0.68358 | 0.49318 | 0.45113 | 0.39869 | 0.35837 | 0.32943 | 0.31237 | 0.30618 | 0.31088 | 0.33413 | 0.39004 | 0.42095 | 0.43011 | 0.43827 | 0.45163 | 0.46201 | 0.46523 | 0.4776 | 0.47809 | 0.47834 | 0.47512 | 0.4635 | 0.563 | 0.59226 | 0.63342 | 0.46572 | 0.42887 | 0.37767 | 0.34477 | 0.32498 | 0.31385 | 0.30643 | 0.30668 | 0.31583 | 0.33339 | 0.34922 | 0.38657 | 0.41724 | 0.43332 | 0.43208 | 0.42343 | 0.4123 | 0.39548 | 0.3836 | 0.37841 | 0.37544 | 0.5048 | 0.59226 | 0.61605 | 0.45534 | 0.42887 | 0.39523 | 0.35565 | 0.3188 | 0.29283 | 0.2859 | 0.28466 | 0.29208 | 0.29951 | 0.31286 | 0.34452 | 0.37049 | 0.39177 | 0.40314 | 0.41155 | 0.41625 | 0.41724 | 0.42417 | 0.42739 | 0.43258 | 0.5511 | 0.56718 | 0.61187 | 0.45261 | 0.41749 | 0.37371 | 0.33834 | 0.31088 | 0.2906 | 0.27749 | 0.28046 | 0.29654 | 0.34304 | 0.40958 | 0.42887 | 0.42269 | 0.41972 | 0.41873 | 0.41774 | 0.43134 | 0.43357 | 0.43431 | 0.43332 | 0.43184 | 0.55239 | 0.59772 | 0.61863 | 0.46993 | 0.43233 | 0.38534 | 0.34947 | 0.3235 | 0.30544 | 0.29456 | 0.29382 | 0.3141 | 0.36852 | 0.40735 | 0.41823 | 0.42615 | 0.43134 | 0.4311 | 0.4264 | 0.42046 | 0.41353 | 0.41106 | 0.41576 | 0.42912 | 0.55303 | 0.58197 | 0.62281 | 0.46152 | 0.42095 | 0.37445 | 0.34304 | 0.3235 | 0.31385 | 0.31064 | 0.31385 | 0.33661 | 0.37148 | 0.41996 | 0.42615 | 0.41873 | 0.40859 | 0.40537 | 0.3982 | 0.39127 | 0.38756 | 0.39127 | 0.39795 | 0.41502 | 0.55689 | 0.55142 | 0.57843 | 0.45014 | 0.42516 | 0.38558 | 0.33958 | 0.29876 | 0.27452 | 0.27848 | 0.29901 | 0.34304 | 0.38064 | 0.40166 | 0.4118 | 0.42343 | 0.4353 | 0.44223 | 0.4536 | 0.45707 | 0.45459 | 0.4541 | 0.44742 | 0.43629 | 0.56332 | 0.55914 | 0.56493 | 0.39523 | 0.35071 | 0.31088 | 0.29382 | 0.29357 | 0.30445 | 0.32004 | 0.35788 | 0.3747 | 0.39399 | 0.4165 | 0.43258 | 0.44148 | 0.44915 | 0.45657 | 0.45979 | 0.46399 | 0.47042 | 0.46572 | 0.45039 | 0.45558 | 0.58422 | 0.55753 | 0.55657 | 0.39004 | 0.36481 | 0.33537 | 0.31014 | 0.29208 | 0.28466 | 0.29184 | 0.31014 | 0.33092 | 0.347 | 0.37272 | 0.38855 | 0.39053 | 0.38336 | 0.37445 | 0.36481 | 0.35664 | 0.35565 | 0.35664 | 0.36159 | 0.36703 | 0.50287 | 0.53148 | 0.49772 | 0.34972 | 0.31212 | 0.28837 | 0.27576 | 0.27205 | 0.27403 | 0.27922 | 0.29505 | 0.31138 | 0.32696 | 0.35145 | 0.35961 | 0.35664 | 0.35392 | 0.34724 | 0.34254 | 0.33859 | 0.3371 | 0.33908 | 0.34625 | 0.35714 | 0.51123 | 0.53888 | 0.49804 | 0.33958 | 0.30272 | 0.28194 | 0.2765 | 0.2817 | 0.29283 | 0.30544 | 0.32251 | 0.32671 | 0.34601 | 0.37965 | 0.40339 | 0.40314 | 0.41304 | 0.42071 | 0.42021 | 0.417 | 0.41526 | 0.41403 | 0.40636 | 0.41032 | 0.54563 | 0.50865 | 0.49997 | 0.37223 | 0.35194 | 0.33314 | 0.31459 | 0.30297 | 0.30519 | 0.32746 | 0.34947 | 0.36406 | 0.36233 | 0.39028 | 0.40686 | 0.41576 | 0.41576 | 0.42194 | 0.42244 | 0.42442 | 0.42244 | 0.4259 | 0.41898 | 0.41947 | 0.57747 | 0.53277 | 0.50672 | 0.36926 | 0.34329 | 0.32177 | 0.30396 | 0.28887 | 0.27477 | 0.26042 | 0.2483 | 0.24781 | 0.26661 | 0.31583 | 0.35269 | 0.37074 | 0.38707 | 0.40784 | 0.41774 | 0.41922 | 0.41675 | 0.40834 | 0.40537 | 0.40314 | 0.49643 | 0.46364 | 0.49129 | 0.44074 | 0.43283 | 0.39102 | 0.34081 | 0.29654 | 0.27254 | 0.28343 | 0.31608 | 0.35936 | 0.39671 | 0.41205 | 0.41898 | 0.42813 | 0.43555 | 0.43604 | 0.4442 | 0.44866 | 0.45286 | 0.45311 | 0.45286 | 0.44965 | 0.58454 | 0.58808 | 0.58551 | 0.40265 | 0.3465 | 0.30569 | 0.28392 | 0.277 | 0.28071 | 0.2911 | 0.32028 | 0.34057 | 0.36926 | 0.38781 | 0.40067 | 0.4165 | 0.42293 | 0.4217 | 0.42071 | 0.42269 | 0.42491 | 0.42219 | 0.41972 | 0.40735 | 0.52634 | 0.55431 | 0.52377 | 0.36357 | 0.32201 | 0.29629 | 0.28269 | 0.27749 | 0.277 | 0.27799 | 0.28194 | 0.30445 | 0.31558 | 0.3324 | 0.36629 | 0.39548 | 0.41032 | 0.41007 | 0.40488 | 0.40166 | 0.39078 | 0.38806 | 0.38311 | 0.3794 | 0.51734 | 0.55978 | 0.54563 | 0.39894 | 0.36876 | 0.34304 | 0.31138 | 0.28293 | 0.26735 | 0.27353 | 0.27873 | 0.2906 | 0.32572 | 0.34996 | 0.36802 | 0.38014 | 0.38806 | 0.39127 | 0.4024 | 0.40883 | 0.40958 | 0.41304 | 0.41749 | 0.43604 | 0.58261 | 0.5675 | 0.50512 | 0.34749 | 0.31707 | 0.30247 | 0.29951 | 0.29975 | 0.29555 | 0.27922 | 0.26488 | 0.26117 | 0.28837 | 0.34155 | 0.36703 | 0.38682 | 0.40587 | 0.41304 | 0.4217 | 0.43011 | 0.42466 | 0.41996 | 0.41155 | 0.40809 | 0.51123 | 0.51251 | 0.56235 | 0.46276 | 0.44965 | 0.40784 | 0.35491 | 0.30841 | 0.28615 | 0.30544 | 0.32622 | 0.35046 | 0.37 | 0.38806 | 0.40883 | 0.41601 | 0.42491 | 0.42788 | 0.42862 | 0.42244 | 0.41502 | 0.40661 | 0.39721 | 0.40117 | 0.5511 | 0.54499 | 0.51251 | 0.35714 | 0.32721 | 0.30965 | 0.29975 | 0.29654 | 0.29975 | 0.30866 | 0.31484 | 0.31905 | 0.32869 | 0.36184 | 0.39201 | 0.39795 | 0.40908 | 0.42145 | 0.42912 | 0.42912 | 0.43258 | 0.43481 | 0.42862 | 0.43307 | 0.57232 | 0.53084 | 0.5228 | 0.3883 | 0.36852 | 0.34057 | 0.31385 | 0.29456 | 0.29011 | 0.30693 | 0.32993 | 0.3465 | 0.37025 | 0.37915 | 0.39721 | 0.40834 | 0.41477 | 0.41502 | 0.41898 | 0.41576 | 0.41502 | 0.41131 | 0.40463 | 0.40908 | 0.55303 | 0.5302 | 0.5019 | 0.34576 | 0.32028 | 0.30346 | 0.29629 | 0.30198 | 0.32375 | 0.36431 | 0.41254 | 0.4583 | 0.45212 | 0.43852 | 0.42219 | 0.41724 | 0.40364 | 0.38608 | 0.38088 | 0.36926 | 0.35491 | 0.3559 | 0.35293 | 0.37816 | 0.57168 | 0.53341 | 0.49708 | 0.33117 | 0.31336 | 0.29159 | 0.28491 | 0.28862 | 0.29777 | 0.30816 | 0.32325 | 0.33438 | 0.34057 | 0.35763 | 0.36827 | 0.37074 | 0.36678 | 0.35936 | 0.34996 | 0.34205 | 0.34774 | 0.3423 | 0.34254 | 0.34823 | 0.47843 | 0.50962 | 0.5019 | 0.35367 | 0.3277 | 0.30495 | 0.28912 | 0.27922 | 0.27452 | 0.27428 | 0.27428 | 0.28714 | 0.30247 | 0.30915 | 0.33686 | 0.36184 | 0.37643 | 0.38064 | 0.37594 | 0.36975 | 0.36629 | 0.36555 | 0.36753 | 0.38088 | 0.51316 | 0.50126 | 0.472 | 0.37371 | 0.35367 | 0.33067 | 0.30544 | 0.28367 | 0.27155 | 0.27526 | 0.29728 | 0.33018 | 0.35714 | 0.37495 | 0.38979 | 0.40018 | 0.41155 | 0.41774 | 0.4165 | 0.41477 | 0.40735 | 0.4024 | 0.40389 | 0.41304 | 0.57136 | 0.55785 | 0.52441 | 0.38954 | 0.35145 | 0.31905 | 0.29035 | 0.27007 | 0.2629 | 0.27353 | 0.30445 | 0.34675 | 0.3888 | 0.41625 | 0.42615 | 0.43208 | 0.4358 | 0.43184 | 0.43258 | 0.43604 | 0.43456 | 0.43035 | 0.42565 | 0.42046 | 0.56139 | 0.57586 | 0.56878 | 0.38929 | 0.33611 | 0.2958 | 0.28269 | 0.28516 | 0.29184 | 0.29085 | 0.29505 | 0.32473 | 0.36926 | 0.39473 | 0.40438 | 0.41106 | 0.4165 | 0.41576 | 0.41155 | 0.40982 | 0.41131 | 0.41551 | 0.42194 | 0.42244 | 0.53727 | 0.54563 | 0.57489 | 0.42244 | 0.39201 | 0.3517 | 0.31558 | 0.29283 | 0.29258 | 0.32399 | 0.3653 | 0.38756 | 0.40859 | 0.41131 | 0.41601 | 0.41774 | 0.41254 | 0.40265 | 0.39993 | 0.39375 | 0.39325 | 0.39004 | 0.38311 | 0.39622 | 0.56493 | 0.54628 | 0.47039 | 0.31534 | 0.28837 | 0.27576 | 0.28714 | 0.31336 | 0.34452 | 0.37148 | 0.39523 | 0.41922 | 0.41799 | 0.41502 | 0.40958 | 0.39968 | 0.38558 | 0.36926 | 0.36134 | 0.35367 | 0.34032 | 0.34576 | 0.34353 | 0.35961 | 0.48968 | 0.49451 | 0.50447 | 0.36035 | 0.35269 | 0.32375 | 0.30965 | 0.30519 | 0.3042 | 0.30173 | 0.30272 | 0.31633 | 0.3371 | 0.34353 | 0.36505 | 0.37272 | 0.37792 | 0.37371 | 0.37173 | 0.36159 | 0.3564 | 0.35343 | 0.35837 | 0.35936 | 0.46717 | 0.49772 | 0.54853 | 0.40784 | 0.38088 | 0.34057 | 0.31756 | 0.30618 | 0.30124 | 0.29678 | 0.30198 | 0.30989 | 0.32004 | 0.32226 | 0.33686 | 0.35343 | 0.36703 | 0.37445 | 0.38064 | 0.37445 | 0.37445 | 0.37371 | 0.37742 | 0.38311 | 0.50447 | 0.52216 | 0.51219 | 0.40042 | 0.38459 | 0.34947 | 0.32053 | 0.29926 | 0.28813 | 0.28912 | 0.29728 | 0.32251 | 0.33438 | 0.34428 | 0.37124 | 0.39152 | 0.41032 | 0.42491 | 0.43926 | 0.44173 | 0.45187 | 0.45806 | 0.46004 | 0.45261 | 0.58615 | 0.57586 | 0.55946 | 0.43629 | 0.40784 | 0.36159 | 0.33018 | 0.31088 | 0.30099 | 0.29753 | 0.30495 | 0.32894 | 0.34205 | 0.36703 | 0.39375 | 0.41032 | 0.42194 | 0.43802 | 0.44148 | 0.43208 | 0.43753 | 0.43852 | 0.43456 | 0.42986 | 0.54788 | 0.54692 | 0.54692 | 0.42244 | 0.39919 | 0.35986 | 0.33488 | 0.31929 | 0.30767 | 0.29481 | 0.28466 | 0.29431 | 0.33067 | 0.37965 | 0.40488 | 0.41452 | 0.41477 | 0.41848 | 0.41106 | 0.40364 | 0.3935 | 0.37272 | 0.37445 | 0.37618 | 0.48968 | 0.5183 | 0.59901 | 0.47982 | 0.46177 | 0.41378 | 0.35912 | 0.31039 | 0.28046 | 0.28194 | 0.29654 | 0.31929 | 0.34329 | 0.36555 | 0.38039 | 0.39548 | 0.40587 | 0.41279 | 0.41254 | 0.41057 | 0.41502 | 0.41304 | 0.40982 | 0.40166 | 0.51605 | 0.52216 | 0.52441 | 0.39523 | 0.36654 | 0.33216 | 0.30173 | 0.28367 | 0.28565 | 0.31608 | 0.35021 | 0.37841 | 0.39696 | 0.39721 | 0.40314 | 0.40512 | 0.40339 | 0.39696 | 0.39721 | 0.39226 | 0.38929 | 0.38954 | 0.38113 | 0.38707 | 0.54692 | 0.54113 | 0.48614 | 0.32671 | 0.28862 | 0.27057 | 0.26982 | 0.2812 | 0.29926 | 0.3183 | 0.3418 | 0.35813 | 0.3794 | 0.39201 | 0.39152 | 0.3841 | 0.37223 | 0.36382 | 0.35219 | 0.35071 | 0.35244 | 0.35763 | 0.36184 | 0.38113 | 0.54145 | 0.52537 | 0.47264 | 0.33042 | 0.29951 | 0.28392 | 0.27279 | 0.26562 | 0.2624 | 0.26314 | 0.26636 | 0.27428 | 0.29604 | 0.32424 | 0.35392 | 0.3747 | 0.3883 | 0.38905 | 0.38929 | 0.38657 | 0.38088 | 0.38583 | 0.39276 | 0.40067 | 0.53502 | 0.55528 | 0.5466 | 0.38014 | 0.33661 | 0.30519 | 0.28961 | 0.28788 | 0.29777 | 0.31707 | 0.33413 | 0.36085 | 0.37223 | 0.40314 | 0.42293 | 0.43728 | 0.45261 | 0.46251 | 0.46498 | 0.46325 | 0.46647 | 0.45954 | 0.45163 | 0.44148 | 0.57972 | 0.53277 | 0.50994 | 0.36951 | 0.34304 | 0.31781 | 0.29951 | 0.2906 | 0.29332 | 0.31014 | 0.32894 | 0.35343 | 0.36728 | 0.38806 | 0.40883 | 0.42689 | 0.43703 | 0.4494 | 0.46523 | 0.46845 | 0.47735 | 0.47216 | 0.46251 | 0.45237 | 0.61766 | 0.58872 | 0.53084 | 0.38138 | 0.35714 | 0.32993 | 0.31806 | 0.31707 | 0.32251 | 0.32943 | 0.34601 | 0.36802 | 0.40661 | 0.42293 | 0.4442 | 0.45905 | 0.48106 | 0.49912 | 0.51841 | 0.54413 | 0.56491 | 0.58841 | 0.60127 | 0.59336 | 0.73824 | 0.72795 | 0.6958 | 0.47092 | 0.40933 | 0.37247 | 0.34972 | 0.33883 | 0.33735 | 0.34279 | 0.36431 | 0.39572 | 0.4264 | 0.44322 | 0.45558 | 0.47636 | 0.49739 | 0.51346 | 0.53746 | 0.57035 | 0.59014 | 0.61413 | 0.62625 | 0.60127 | 0.73439 | 0.72281 | 0.70609 | 0.47413 | 0.40042 | 0.35516 | 0.32201 | 0.30544 | 0.31088 | 0.34279 | 0.37767 | 0.41898 | 0.44173 | 0.46004 | 0.46795 | 0.4818 | 0.49466 | 0.50827 | 0.52064 | 0.53325 | 0.5429 | 0.53102 | 0.49244 | 0.45039 | 0.61026 | 0.59708 | 0.52184 | 0.33067 | 0.28343 | 0.26908 | 0.26636 | 0.27155 | 0.28145 | 0.29208 | 0.29777 | 0.3141 | 0.34304 | 0.37124 | 0.37915 | 0.37767 | 0.38459 | 0.38039 | 0.37965 | 0.38756 | 0.39226 | 0.39004 | 0.39004 | 0.40067 | 0.55206 | 0.53309 | 0.47586 | 0.32869 | 0.30124 | 0.28466 | 0.2765 | 0.27279 | 0.26982 | 0.26339 | 0.26314 | 0.27057 | 0.28986 | 0.31163 | 0.34576 | 0.37519 | 0.38756 | 0.38731 | 0.37965 | 0.36728 | 0.35392 | 0.34254 | 0.34403 | 0.34353 | 0.45881 | 0.49418 | 0.53727 | 0.40141 | 0.36802 | 0.32201 | 0.29159 | 0.27972 | 0.28936 | 0.32399 | 0.36852 | 0.40611 | 0.4212 | 0.42219 | 0.42417 | 0.42466 | 0.41922 | 0.4165 | 0.41428 | 0.40933 | 0.41007 | 0.41353 | 0.4123 | 0.42071 | 0.59387 | 0.58229 | 0.50158 | 0.32869 | 0.29307 | 0.27922 | 0.27873 | 0.28813 | 0.3042 | 0.3235 | 0.37 | 0.42664 | 0.4536 | 0.45113 | 0.45088 | 0.45633 | 0.45707 | 0.45064 | 0.44025 | 0.42541 | 0.42516 | 0.43035 | 0.43951 | 0.44272 | 0.59451 | 0.61637 | 0.55946 | 0.37841 | 0.34106 | 0.32102 | 0.3 | 0.28293 | 0.27526 | 0.28244 | 0.30841 | 0.34774 | 0.39671 | 0.41304 | 0.42046 | 0.42466 | 0.4311 | 0.44074 | 0.44792 | 0.45583 | 0.45608 | 0.45336 | 0.44792 | 0.44049 | 0.57747 | 0.60319 | 0.59033 | 0.40141 | 0.34724 | 0.30915 | 0.29777 | 0.29951 | 0.30025 | 0.2864 | 0.27502 | 0.27922 | 0.30396 | 0.34106 | 0.37668 | 0.39449 | 0.41601 | 0.43431 | 0.44297 | 0.45385 | 0.46399 | 0.46696 | 0.47216 | 0.48155 | 0.62023 | 0.59708 | 0.59676 | 0.49813 | 0.48304 | 0.4217 | 0.35813 | 0.30915 | 0.29134 | 0.32201 | 0.36011 | 0.40141 | 0.42367 | 0.43159 | 0.44519 | 0.46325 | 0.46572 | 0.47438 | 0.48081 | 0.48205 | 0.47834 | 0.46622 | 0.43926 | 0.41452 | 0.57039 | 0.57811 | 0.50737 | 0.33067 | 0.29134 | 0.27353 | 0.27601 | 0.2864 | 0.29159 | 0.27947 | 0.27329 | 0.27898 | 0.28318 | 0.28318 | 0.31088 | 0.33389 | 0.35269 | 0.36481 | 0.36753 | 0.36357 | 0.3512 | 0.34601 | 0.3376 | 0.3376 | 0.42569 | 0.4228 | 0.47296 | 0.39622 | 0.39251 | 0.36555 | 0.33339 | 0.30223 | 0.27898 | 0.26958 | 0.26611 | 0.26636 | 0.27774 | 0.28219 | 0.29604 | 0.32177 | 0.34428 | 0.35887 | 0.36802 | 0.37247 | 0.37495 | 0.38064 | 0.38806 | 0.3977 | 0.53148 | 0.53984 | 0.53052 | 0.42442 | 0.39968 | 0.36233 | 0.32028 | 0.28862 | 0.28145 | 0.3141 | 0.3564 | 0.39597 | 0.41378 | 0.41428 | 0.41452 | 0.41304 | 0.4071 | 0.40512 | 0.40512 | 0.40166 | 0.40512 | 0.40933 | 0.40661 | 0.41551 | 0.58711 | 0.58004 | 0.50287 | 0.32721 | 0.2906 | 0.27452 | 0.27502 | 0.2859 | 0.30124 | 0.31484 | 0.33092 | 0.3559 | 0.36629 | 0.39943 | 0.42046 | 0.43085 | 0.43753 | 0.44495 | 0.44693 | 0.4442 | 0.44742 | 0.44198 | 0.43382 | 0.43159 | 0.58229 | 0.56621 | 0.52698 | 0.39127 | 0.36728 | 0.34452 | 0.32325 | 0.30445 | 0.28912 | 0.27774 | 0.27675 | 0.30247 | 0.33982 | 0.37173 | 0.38781 | 0.40166 | 0.41972 | 0.43456 | 0.44148 | 0.45484 | 0.45261 | 0.44915 | 0.44322 | 0.43357 | 0.53534 | 0.5347 | 0.61445 | 0.4682 | 0.41922 | 0.36456 | 0.32375 | 0.29728 | 0.28615 | 0.29085 | 0.31855 | 0.35269 | 0.39523 | 0.41675 | 0.42837 | 0.44767 | 0.46375 | 0.45385 | 0.47265 | 0.44965 | 0.45113 | 0.47686 | 0.47611 | 0.47117 | 0.6183 | 0.60576 | 0.59708 | 0.41353 | 0.35912 | 0.32251 | 0.30495 | 0.29802 | 0.29382 | 0.28343 | 0.28516 | 0.30618 | 0.33834 | 0.37965 | 0.40166 | 0.42269 | 0.45014 | 0.46375 | 0.47314 | 0.48452 | 0.48848 | 0.49343 | 0.49813 | 0.49763 | 0.62023 | 0.59129 | 0.61605 | 0.46473 | 0.42615 | 0.37693 | 0.34378 | 0.323 | 0.31014 | 0.30148 | 0.29233 | 0.29852 | 0.30965 | 0.31459 | 0.33339 | 0.36233 | 0.38311 | 0.39647 | 0.40661 | 0.41848 | 0.42269 | 0.43208 | 0.4447 | 0.45731 | 0.5958 | 0.59708 | 0.57361 | 0.45014 | 0.43703 | 0.39845 | 0.35813 | 0.32375 | 0.30297 | 0.30322 | 0.30544 | 0.3136 | 0.33216 | 0.33859 | 0.36604 | 0.38311 | 0.39597 | 0.39894 | 0.39894 | 0.39919 | 0.39251 | 0.39523 | 0.39845 | 0.40092 | 0.52698 | 0.54628 | 0.57457 | 0.39869 | 0.35739 | 0.31855 | 0.30074 | 0.29505 | 0.29283 | 0.28466 | 0.2864 | 0.31336 | 0.35442 | 0.39449 | 0.41428 | 0.4264 | 0.43777 | 0.41551 | 0.44371 | 0.44124 | 0.42788 | 0.42912 | 0.42862 | 0.42541 | 0.54049 | 0.53213 | 0.59129 | 0.46572 | 0.42887 | 0.37594 | 0.33191 | 0.30173 | 0.29035 | 0.30272 | 0.33883 | 0.37792 | 0.40191 | 0.41625 | 0.42714 | 0.44025 | 0.44346 | 0.44371 | 0.44618 | 0.44247 | 0.4442 | 0.45064 | 0.44989 | 0.43456 | 0.56621 | 0.60351 | 0.56107 | 0.37272 | 0.32671 | 0.30297 | 0.29233 | 0.29283 | 0.30297 | 0.32102 | 0.35021 | 0.35862 | 0.36035 | 0.36901 | 0.38979 | 0.40067 | 0.40389 | 0.41526 | 0.42194 | 0.42417 | 0.42565 | 0.42936 | 0.42491 | 0.4306 | 0.58936 | 0.56203 | 0.49997 | 0.35862 | 0.33463 | 0.31237 | 0.30173 | 0.29753 | 0.29382 | 0.28541 | 0.28071 | 0.28541 | 0.30915 | 0.34205 | 0.37371 | 0.38929 | 0.41452 | 0.43085 | 0.44322 | 0.44841 | 0.44717 | 0.44495 | 0.44173 | 0.44223 | 0.56846 | 0.54917 | 0.54628 | 0.44 | 0.42442 | 0.38633 | 0.33364 | 0.28763 | 0.27007 | 0.30247 | 0.3423 | 0.38781 | 0.42491 | 0.44148 | 0.45039 | 0.44767 | 0.4447 | 0.4311 | 0.42788 | 0.41749 | 0.41576 | 0.40488 | 0.38979 | 0.37866 | 0.52184 | 0.55399 | 0.49611 | 0.31064 | 0.26908 | 0.25152 | 0.2624 | 0.28318 | 0.2958 | 0.2812 | 0.27452 | 0.27576 | 0.28442 | 0.28763 | 0.30693 | 0.33661 | 0.35813 | 0.37223 | 0.37569 | 0.37618 | 0.36703 | 0.36184 | 0.35664 | 0.35862 | 0.46814 | 0.45978 | 0.47103 | 0.417 | 0.42516 | 0.39746 | 0.35936 | 0.32251 | 0.29802 | 0.29802 | 0.29777 | 0.32127 | 0.32572 | 0.34155 | 0.35565 | 0.36975 | 0.37198 | 0.37297 | 0.37272 | 0.36951 | 0.36852 | 0.36852 | 0.36777 | 0.36085 | 0.49676 | 0.48614 | 0.48068 | 0.34947 | 0.32968 | 0.30495 | 0.2859 | 0.27353 | 0.26958 | 0.27576 | 0.28071 | 0.29753 | 0.33141 | 0.36208 | 0.38187 | 0.39201 | 0.39177 | 0.3836 | 0.38014 | 0.37495 | 0.3794 | 0.38237 | 0.37989 | 0.38311 | 0.53631 | 0.53856 | 0.47907 | 0.3188 | 0.28862 | 0.27452 | 0.26908 | 0.27254 | 0.28565 | 0.30965 | 0.33611 | 0.36951 | 0.39201 | 0.40933 | 0.42615 | 0.43332 | 0.43233 | 0.43431 | 0.41625 | 0.41576 | 0.41304 | 0.41081 | 0.40587 | 0.40512 | 0.5511 | 0.54049 | 0.49579 | 0.34254 | 0.31187 | 0.29703 | 0.29852 | 0.30519 | 0.30594 | 0.28936 | 0.27898 | 0.27922 | 0.29654 | 0.33314 | 0.38064 | 0.39894 | 0.41848 | 0.43283 | 0.44297 | 0.44767 | 0.44099 | 0.43085 | 0.42862 | 0.42269 | 0.54467 | 0.5183 | 0.52505 | 0.45385 | 0.46894 | 0.42565 | 0.37124 | 0.32177 | 0.29283 | 0.30074 | 0.30717 | 0.32127 | 0.32869 | 0.35194 | 0.38014 | 0.39226 | 0.40389 | 0.42491 | 0.43357 | 0.4358 | 0.43901 | 0.44247 | 0.43208 | 0.42417 | 0.56235 | 0.52248 | 0.48968 | 0.37717 | 0.36134 | 0.33488 | 0.32152 | 0.31756 | 0.3188 | 0.32152 | 0.34526 | 0.33958 | 0.34378 | 0.35714 | 0.3883 | 0.40537 | 0.41601 | 0.43011 | 0.4306 | 0.42986 | 0.43011 | 0.43233 | 0.4259 | 0.42541 | 0.56782 | 0.53052 | 0.49772 | 0.38484 | 0.37594 | 0.35367 | 0.32869 | 0.30816 | 0.29975 | 0.31064 | 0.32004 | 0.33883 | 0.37198 | 0.39919 | 0.41551 | 0.4212 | 0.41996 | 0.417 | 0.40686 | 0.39399 | 0.39028 | 0.38806 | 0.38682 | 0.38509 | 0.5273 | 0.54467 | 0.50833 | 0.34972 | 0.32325 | 0.30544 | 0.29703 | 0.29505 | 0.29728 | 0.30124 | 0.29629 | 0.32053 | 0.34996 | 0.3658 | 0.3883 | 0.39746 | 0.40141 | 0.4024 | 0.39919 | 0.40562 | 0.40389 | 0.40859 | 0.40784 | 0.41452 | 0.56493 | 0.57875 | 0.52152 | 0.3517 | 0.32449 | 0.30643 | 0.29159 | 0.28269 | 0.2817 | 0.29184 | 0.31979 | 0.35491 | 0.39177 | 0.41254 | 0.42194 | 0.43703 | 0.44717 | 0.44297 | 0.45954 | 0.4682 | 0.47488 | 0.4682 | 0.46449 | 0.45311 | 0.58133 | 0.58647 | 0.58647 | 0.40958 | 0.35318 | 0.31707 | 0.29357 | 0.28516 | 0.29406 | 0.32276 | 0.37495 | 0.4217 | 0.45583 | 0.47067 | 0.46721 | 0.47636 | 0.47834 | 0.47265 | 0.47562 | 0.48007 | 0.48576 | 0.48403 | 0.46548 | 0.45336 | 0.61766 | 0.654 | 0.56557 | 0.34032 | 0.28739 | 0.27378 | 0.28269 | 0.29926 | 0.3089 | 0.29678 | 0.30519 | 0.32696 | 0.34947 | 0.38558 | 0.41675 | 0.44866 | 0.48304 | 0.50703 | 0.52014 | 0.53919 | 0.557 | 0.56442 | 0.56714 | 0.57233 | 0.71059 | 0.65528 | 0.67361 | 0.51049 | 0.44124 | 0.38039 | 0.34254 | 0.32177 | 0.31212 | 0.30742 | 0.31905 | 0.34823 | 0.36852 | 0.41032 | 0.43703 | 0.46399 | 0.48823 | 0.51099 | 0.52608 | 0.54859 | 0.56912 | 0.59682 | 0.61982 | 0.61537 | 0.76075 | 0.71702 | 0.71348 | 0.53375 | 0.4682 | 0.39671 | 0.34972 | 0.323 | 0.31113 | 0.30965 | 0.32102 | 0.34774 | 0.37915 | 0.41403 | 0.43678 | 0.46424 | 0.48922 | 0.50555 | 0.52756 | 0.54883 | 0.56936 | 0.59014 | 0.60424 | 0.5941 | 0.75593 | 0.72377 | 0.66879 | 0.4729 | 0.41922 | 0.3653 | 0.33537 | 0.32127 | 0.31484 | 0.30792 | 0.30396 | 0.30396 | 0.32152 | 0.32424 | 0.34032 | 0.36604 | 0.38484 | 0.39968 | 0.40933 | 0.41081 | 0.41526 | 0.4217 | 0.43011 | 0.43406 | 0.57425 | 0.58325 | 0.53695 | 0.39622 | 0.393 | 0.37148 | 0.3559 | 0.34254 | 0.32869 | 0.31138 | 0.29975 | 0.29951 | 0.28763 | 0.28565 | 0.31484 | 0.34576 | 0.37965 | 0.40537 | 0.42516 | 0.43481 | 0.44346 | 0.45014 | 0.46325 | 0.47364 | 0.62666 | 0.61927 | 0.61573 | 0.4917 | 0.49714 | 0.44594 | 0.38311 | 0.32523 | 0.28887 | 0.28986 | 0.29382 | 0.31781 | 0.35095 | 0.39647 | 0.42392 | 0.45163 | 0.4823 | 0.50703 | 0.53449 | 0.56813 | 0.59855 | 0.6406 | 0.67647 | 0.6918 | 0.88166 | 0.83857 | 0.81477 | 0.60127 | 0.51322 | 0.43728 | 0.37965 | 0.34452 | 0.33636 | 0.35986 | 0.38929 | 0.44148 | 0.49293 | 0.52707 | 0.56392 | 0.60053 | 0.62898 | 0.66484 | 0.70887 | 0.74845 | 0.77194 | 0.77343 | 0.74795 | 0.7059 | 0.86494 | 0.84693 | 0.73664 | 0.47042 | 0.40042 | 0.37272 | 0.36208 | 0.35936 | 0.35541 | 0.34106 | 0.34155 | 0.3564 | 0.38435 | 0.43481 | 0.47809 | 0.51519 | 0.56491 | 0.61587 | 0.67004 | 0.73929 | 0.79173 | 0.83502 | 0.86668 | 0.86816 | 1.0691 | 0.96076 | 0.88648 | 0.62873 | 0.52212 | 0.43604 | 0.37816 | 0.34502 | 0.33339 | 0.33982 | 0.36035 | 0.39102 | 0.42862 | 0.46572 | 0.50035 | 0.53523 | 0.56194 | 0.59608 | 0.63194 | 0.67177 | 0.70021 | 0.71134 | 0.7012 | 0.66905 | 0.81574 | 0.77008 | 0.68422 | 0.45929 | 0.39993 | 0.36134 | 0.34057 | 0.33364 | 0.33661 | 0.34526 | 0.35961 | 0.39449 | 0.42986 | 0.46968 | 0.50134 | 0.53004 | 0.56343 | 0.60869 | 0.63887 | 0.67597 | 0.70145 | 0.70071 | 0.67102 | 0.61784 | 0.76075 | 0.72602 | 0.65464 | 0.45113 | 0.40389 | 0.3658 | 0.33537 | 0.31484 | 0.30717 | 0.31509 | 0.3183 | 0.34279 | 0.38905 | 0.44099 | 0.4776 | 0.49318 | 0.51371 | 0.52583 | 0.54686 | 0.58025 | 0.61018 | 0.61413 | 0.59905 | 0.55601 | 0.69483 | 0.70223 | 0.6347 | 0.40438 | 0.3465 | 0.31731 | 0.30866 | 0.31064 | 0.3141 | 0.3089 | 0.31138 | 0.33438 | 0.36431 | 0.4024 | 0.45187 | 0.45385 | 0.47117 | 0.4917 | 0.51792 | 0.54834 | 0.57975 | 0.60053 | 0.60746 | 0.59583 | 0.75496 | 0.74596 | 0.68808 | 0.45435 | 0.393 | 0.35961 | 0.33488 | 0.32201 | 0.32473 | 0.34551 | 0.37148 | 0.417 | 0.4682 | 0.51074 | 0.55823 | 0.60226 | 0.65173 | 0.69724 | 0.74548 | 0.79 | 0.82265 | 0.83477 | 0.81078 | 0.77813 | 0.94533 | 0.89677 | 0.77361 | 0.49615 | 0.43208 | 0.39325 | 0.37396 | 0.36852 | 0.37099 | 0.37544 | 0.38608 | 0.42145 | 0.4588 | 0.51099 | 0.58742 | 0.66088 | 0.73756 | 0.80336 | 0.85283 | 0.89587 | 0.93 | 0.94608 | 0.94212 | 0.92159 | 1.136 | 1.0476 | 0.89323 | 0.60622 | 0.54908 | 0.48576 | 0.44173 | 0.4165 | 0.41007 | 0.42194 | 0.43876 | 0.48502 | 0.50481 | 0.56466 | 0.6312 | 0.7059 | 0.77739 | 0.84615 | 0.89562 | 0.93989 | 0.96018 | 0.95597 | 0.91516 | 0.85035 | 1.0045 | 0.90963 | 0.78905 | 0.52336 | 0.45756 | 0.41823 | 0.3841 | 0.3611 | 0.35466 | 0.37074 | 0.39696 | 0.44618 | 0.4865 | 0.52261 | 0.5518 | 0.58173 | 0.61216 | 0.65198 | 0.68933 | 0.72618 | 0.75339 | 0.75191 | 0.71382 | 0.65693 | 0.77651 | 0.74017 | 0.65914 | 0.43753 | 0.38558 | 0.35565 | 0.34007 | 0.33611 | 0.3418 | 0.35442 | 0.37124 | 0.41131 | 0.44693 | 0.47636 | 0.50852 | 0.53276 | 0.53721 | 0.58396 | 0.60078 | 0.63343 | 0.65693 | 0.66583 | 0.63961 | 0.60968 | 0.75464 | 0.7302 | 0.65207 | 0.43382 | 0.38261 | 0.35417 | 0.3418 | 0.33908 | 0.34032 | 0.33982 | 0.33908 | 0.36357 | 0.38905 | 0.42244 | 0.45212 | 0.47265 | 0.49788 | 0.52534 | 0.55353 | 0.5894 | 0.61958 | 0.63541 | 0.63046 | 0.59534 | 0.7212 | 0.68069 | 0.62023 | 0.4259 | 0.38039 | 0.34947 | 0.33413 | 0.3277 | 0.32325 | 0.31385 | 0.31261 | 0.30915 | 0.30148 | 0.32647 | 0.36975 | 0.40587 | 0.44247 | 0.48032 | 0.51074 | 0.54834 | 0.58173 | 0.6082 | 0.62254 | 0.61933 | 0.77265 | 0.71381 | 0.68551 | 0.52336 | 0.46375 | 0.39696 | 0.35739 | 0.33834 | 0.33364 | 0.33661 | 0.34601 | 0.37792 | 0.40364 | 0.44495 | 0.49293 | 0.52979 | 0.57406 | 0.62279 | 0.65643 | 0.70046 | 0.72693 | 0.73138 | 0.69576 | 0.64011 | 0.78358 | 0.73535 | 0.67425 | 0.47735 | 0.42763 | 0.38954 | 0.35343 | 0.32523 | 0.31039 | 0.31459 | 0.33216 | 0.36703 | 0.40661 | 0.44223 | 0.44816 | 0.45583 | 0.46424 | 0.46473 | 0.47364 | 0.47908 | 0.47686 | 0.47784 | 0.46746 | 0.45138 | 0.57136 | 0.56171 | 0.57522 | 0.4259 | 0.36654 | 0.3235 | 0.30099 | 0.29456 | 0.29951 | 0.31064 | 0.32968 | 0.3559 | 0.39449 | 0.40958 | 0.42491 | 0.43901 | 0.44989 | 0.45954 | 0.4682 | 0.47216 | 0.48057 | 0.48551 | 0.48898 | 0.47982 | 0.61155 | 0.61927 | 0.60994 | 0.41254 | 0.35912 | 0.32127 | 0.3094 | 0.3136 | 0.32375 | 0.32993 | 0.33883 | 0.36134 | 0.36777 | 0.40067 | 0.4264 | 0.44989 | 0.48007 | 0.52064 | 0.53919 | 0.56343 | 0.58371 | 0.60028 | 0.59979 | 0.58915 | 0.73824 | 0.69741 | 0.63695 | 0.45039 | 0.40636 | 0.36901 | 0.35244 | 0.34922 | 0.35343 | 0.35763 | 0.36258 | 0.38657 | 0.40908 | 0.43876 | 0.48774 | 0.52756 | 0.56912 | 0.60968 | 0.6453 | 0.67473 | 0.70788 | 0.73311 | 0.73806 | 0.72965 | 0.92475 | 0.88809 | 0.77812 | 0.52781 | 0.4917 | 0.44643 | 0.40413 | 0.36951 | 0.34625 | 0.33883 | 0.33265 | 0.33512 | 0.3564 | 0.39201 | 0.43802 | 0.48106 | 0.53177 | 0.5847 | 0.64035 | 0.70664 | 0.76155 | 0.81647 | 0.84194 | 0.84194 | 1.0624 | 1.0132 | 0.93407 | 0.64456 | 0.55947 | 0.47463 | 0.42244 | 0.39201 | 0.37346 | 0.35664 | 0.34848 | 0.33834 | 0.35837 | 0.40092 | 0.45608 | 0.51074 | 0.57258 | 0.64654 | 0.71629 | 0.77219 | 0.82141 | 0.84392 | 0.85085 | 0.85085 | 1.0698 | 1.0389 | 0.95851 | 0.673 | 0.59014 | 0.50728 | 0.4541 | 0.42145 | 0.40018 | 0.38113 | 0.37025 | 0.36901 | 0.38286 | 0.42318 | 0.47735 | 0.54265 | 0.60943 | 0.68661 | 0.76947 | 0.84813 | 0.89933 | 0.94459 | 0.96191 | 0.95696 | 1.2071 | 1.1296 | 1.0485 | 0.75314 | 0.65767 | 0.56293 | 0.47042 | 0.39869 | 0.36555 | 0.3888 | 0.41947 | 0.47364 | 0.55131 | 0.62724 | 0.69774 | 0.76749 | 0.83428 | 0.88919 | 0.94682 | 0.98392 | 1 | 0.99802 | 0.96661 | 0.91145 | 1.1006 | 1.0492 | 0.89323 | 0.5565 | 0.46746 | 0.42318 | 0.41428 | 0.42318 | 0.43357 | 0.42813 | 0.42219 | 0.43876 | 0.45558 | 0.49689 | 0.5565 | 0.62774 | 0.69996 | 0.77417 | 0.84071 | 0.8882 | 0.93198 | 0.95375 | 0.94311 | 0.91269 | 1.1225 | 1.027 | 0.8897 | 0.627 | 0.58717 | 0.53004 | 0.47339 | 0.42714 | 0.40042 | 0.40314 | 0.4076 | 0.44594 | 0.47413 | 0.52138 | 0.57876 | 0.627 | 0.68488 | 0.74993 | 0.79965 | 0.84046 | 0.8741 | 0.88449 | 0.86989 | 0.83774 | 1.0161 | 0.93118 | 0.82989 | 0.58569 | 0.51989 | 0.46276 | 0.41799 | 0.38929 | 0.38138 | 0.3977 | 0.4212 | 0.46696 | 0.51668 | 0.57283 | 0.62353 | 0.67943 | 0.73237 | 0.79198 | 0.84615 | 0.88894 | 0.9117 | 0.90947 | 0.86965 | 0.8135 | 0.97973 | 0.91896 | 0.80641 | 0.53102 | 0.45707 | 0.40908 | 0.37445 | 0.35244 | 0.3418 | 0.3423 | 0.34155 | 0.36555 | 0.41353 | 0.46177 | 0.50184 | 0.53622 | 0.5711 | 0.60201 | 0.64184 | 0.68166 | 0.7064 | 0.71456 | 0.6965 | 0.6453 | 0.75561 | 0.71155 | 0.63245 | 0.41279 | 0.35516 | 0.32177 | 0.31311 | 0.3183 | 0.32671 | 0.32795 | 0.32053 | 0.33982 | 0.36184 | 0.39375 | 0.42714 | 0.44989 | 0.47265 | 0.5011 | 0.54438 | 0.59113 | 0.63936 | 0.66731 | 0.66707 | 0.63615 | 0.76815 | 0.72249 | 0.63824 | 0.4259 | 0.37148 | 0.34329 | 0.33512 | 0.33982 | 0.35046 | 0.35961 | 0.36703 | 0.38187 | 0.4029 | 0.42343 | 0.45064 | 0.47117 | 0.49071 | 0.51866 | 0.54636 | 0.56615 | 0.58495 | 0.59385 | 0.57728 | 0.54735 | 0.68712 | 0.67361 | 0.59901 | 0.41947 | 0.39449 | 0.37396 | 0.35689 | 0.34601 | 0.34477 | 0.3564 | 0.36876 | 0.39127 | 0.41724 | 0.44371 | 0.47018 | 0.49021 | 0.50629 | 0.52459 | 0.5471 | 0.55576 | 0.56343 | 0.56442 | 0.54314 | 0.51272 | 0.64049 | 0.63052 | 0.58165 | 0.40809 | 0.3841 | 0.35986 | 0.34106 | 0.33191 | 0.33537 | 0.35491 | 0.37816 | 0.417 | 0.45212 | 0.48057 | 0.49887 | 0.51569 | 0.52459 | 0.53845 | 0.55947 | 0.57629 | 0.58792 | 0.58816 | 0.56516 | 0.52311 | 0.65496 | 0.64982 | 0.5929 | 0.39845 | 0.35367 | 0.33191 | 0.32325 | 0.3277 | 0.34452 | 0.37346 | 0.40834 | 0.44148 | 0.46845 | 0.48378 | 0.49021 | 0.49664 | 0.50357 | 0.50777 | 0.51371 | 0.51965 | 0.52286 | 0.5189 | 0.49516 | 0.46993 | 0.60416 | 0.62506 | 0.57104 | 0.37618 | 0.33314 | 0.31435 | 0.3047 | 0.30668 | 0.32251 | 0.35466 | 0.39078 | 0.43184 | 0.46993 | 0.49318 | 0.50208 | 0.50357 | 0.50456 | 0.50011 | 0.5053 | 0.51866 | 0.52558 | 0.51866 | 0.48898 | 0.45657 | 0.58936 | 0.61412 | 0.56975 | 0.36678 | 0.3183 | 0.29852 | 0.3 | 0.31237 | 0.32671 | 0.3329 | 0.33512 | 0.3512 | 0.39869 | 0.43307 | 0.45583 | 0.46721 | 0.47067 | 0.4724 | 0.48081 | 0.49343 | 0.51025 | 0.51519 | 0.50951 | 0.48774 | 0.63181 | 0.65271 | 0.60158 | 0.40463 | 0.36258 | 0.33512 | 0.32226 | 0.31781 | 0.31509 | 0.30792 | 0.30618 | 0.30099 | 0.3042 | 0.32251 | 0.35392 | 0.38509 | 0.41378 | 0.43555 | 0.45311 | 0.46968 | 0.48972 | 0.51099 | 0.52954 | 0.52954 | 0.66782 | 0.64403 | 0.61091 | 0.44915 | 0.40191 | 0.36481 | 0.3329 | 0.31336 | 0.31385 | 0.34205 | 0.36951 | 0.40216 | 0.45682 | 0.48353 | 0.50604 | 0.52583 | 0.53201 | 0.54562 | 0.5711 | 0.58767 | 0.60325 | 0.60102 | 0.57307 | 0.53498 | 0.67297 | 0.67972 | 0.60641 | 0.39004 | 0.34502 | 0.32449 | 0.32102 | 0.32572 | 0.32919 | 0.32276 | 0.33191 | 0.36307 | 0.3794 | 0.41279 | 0.43852 | 0.46276 | 0.49714 | 0.51989 | 0.53845 | 0.56813 | 0.60671 | 0.64406 | 0.67647 | 0.69477 | 0.87876 | 0.82346 | 0.8196 | 0.59583 | 0.50951 | 0.44693 | 0.39746 | 0.36357 | 0.34799 | 0.35318 | 0.36876 | 0.3982 | 0.42887 | 0.47339 | 0.50431 | 0.54537 | 0.58198 | 0.61982 | 0.6589 | 0.71604 | 0.75364 | 0.7994 | 0.80855 | 0.80336 | 1.0186 | 0.99099 | 0.92507 | 0.63813 | 0.55081 | 0.47537 | 0.41625 | 0.37742 | 0.36382 | 0.3794 | 0.3935 | 0.43208 | 0.47166 | 0.52558 | 0.57975 | 0.63219 | 0.6876 | 0.73534 | 0.77813 | 0.81845 | 0.84689 | 0.85654 | 0.83799 | 0.80064 | 0.98295 | 0.91831 | 0.79484 | 0.53498 | 0.46399 | 0.41526 | 0.38459 | 0.37223 | 0.37792 | 0.40166 | 0.42343 | 0.46028 | 0.51025 | 0.5518 | 0.59163 | 0.6317 | 0.68438 | 0.7341 | 0.79346 | 0.84343 | 0.86693 | 0.86965 | 0.81919 | 0.75686 | 0.90224 | 0.84822 | 0.745 | 0.48279 | 0.42466 | 0.38806 | 0.36035 | 0.3418 | 0.33265 | 0.33314 | 0.32968 | 0.35293 | 0.39597 | 0.44693 | 0.49689 | 0.54092 | 0.58272 | 0.63367 | 0.68883 | 0.7341 | 0.76032 | 0.75859 | 0.73459 | 0.67473 | 0.80513 | 0.75432 | 0.66557 | 0.4358 | 0.37915 | 0.34304 | 0.32919 | 0.32894 | 0.33389 | 0.33512 | 0.32894 | 0.34576 | 0.38311 | 0.41947 | 0.45534 | 0.48329 | 0.51124 | 0.54265 | 0.57876 | 0.61636 | 0.64901 | 0.66336 | 0.65247 | 0.6129 | 0.75207 | 0.72506 | 0.64371 | 0.42145 | 0.37371 | 0.34526 | 0.34403 | 0.35269 | 0.35466 | 0.3329 | 0.32004 | 0.3282 | 0.33784 | 0.3512 | 0.37693 | 0.4029 | 0.43233 | 0.46276 | 0.49194 | 0.52707 | 0.57505 | 0.62625 | 0.68735 | 0.73608 | 0.98648 | 0.94372 | 0.94307 | 0.69601 | 0.63788 | 0.54834 | 0.46078 | 0.39127 | 0.35565 | 0.36975 | 0.38138 | 0.4024 | 0.4353 | 0.46127 | 0.50357 | 0.54488 | 0.5889 | 0.63763 | 0.69527 | 0.7388 | 0.78456 | 0.8036 | 0.78951 | 0.75067 | 0.92989 | 0.86236 | 0.74178 | 0.50728 | 0.46696 | 0.43357 | 0.40191 | 0.37915 | 0.37173 | 0.38608 | 0.393 | 0.42813 | 0.46869 | 0.51767 | 0.55823 | 0.60251 | 0.66286 | 0.7158 | 0.76254 | 0.80459 | 0.83279 | 0.8459 | 0.83279 | 0.79693 | 0.97523 | 0.89645 | 0.7839 | 0.53325 | 0.47191 | 0.42343 | 0.38484 | 0.36233 | 0.36134 | 0.38756 | 0.40562 | 0.43901 | 0.49269 | 0.53746 | 0.59138 | 0.64654 | 0.69477 | 0.75834 | 0.81894 | 0.86371 | 0.89463 | 0.89859 | 0.86198 | 0.80311 | 0.96976 | 0.8942 | 0.75818 | 0.49046 | 0.42862 | 0.39375 | 0.37025 | 0.36134 | 0.37025 | 0.39968 | 0.42541 | 0.46498 | 0.50604 | 0.54314 | 0.57703 | 0.60993 | 0.64777 | 0.69254 | 0.75191 | 0.80954 | 0.84491 | 0.84021 | 0.78802 | 0.70739 | 0.84371 | 0.78969 | 0.67522 | 0.44272 | 0.38979 | 0.35813 | 0.34304 | 0.34106 | 0.34848 | 0.36184 | 0.35912 | 0.37767 | 0.4259 | 0.47463 | 0.50876 | 0.53053 | 0.55502 | 0.58025 | 0.60993 | 0.64926 | 0.68488 | 0.69996 | 0.67795 | 0.6265 | 0.75979 | 0.74082 | 0.64982 | 0.43134 | 0.37569 | 0.34848 | 0.33809 | 0.3376 | 0.34007 | 0.33784 | 0.32276 | 0.33389 | 0.35021 | 0.37816 | 0.39795 | 0.42491 | 0.4583 | 0.50505 | 0.55527 | 0.60498 | 0.65445 | 0.6871 | 0.68265 | 0.65124 | 0.81284 | 0.73471 | 0.64917 | 0.45237 | 0.4076 | 0.37322 | 0.35071 | 0.34131 | 0.34551 | 0.36406 | 0.37989 | 0.40809 | 0.42565 | 0.45855 | 0.49367 | 0.52311 | 0.55527 | 0.60053 | 0.64876 | 0.70046 | 0.73781 | 0.7571 | 0.7336 | 0.6871 | 0.84178 | 0.77554 | 0.68808 | 0.46004 | 0.41502 | 0.38484 | 0.36307 | 0.34898 | 0.34106 | 0.33859 | 0.35862 | 0.38855 | 0.43258 | 0.46671 | 0.50357 | 0.53721 | 0.57035 | 0.60548 | 0.65767 | 0.6965 | 0.74375 | 0.78283 | 0.80336 | 0.80484 | 1.0164 | 0.97105 | 0.87973 | 0.59014 | 0.50307 | 0.44247 | 0.41081 | 0.39622 | 0.38682 | 0.37025 | 0.37173 | 0.38905 | 0.39943 | 0.43085 | 0.46622 | 0.49763 | 0.53424 | 0.57481 | 0.60622 | 0.62254 | 0.69205 | 0.74919 | 0.79148 | 0.81449 | 1.0241 | 0.92925 | 0.8823 | 0.6458 | 0.56689 | 0.49367 | 0.44 | 0.40067 | 0.37074 | 0.34502 | 0.33364 | 0.3512 | 0.37693 | 0.39276 | 0.4212 | 0.44816 | 0.47883 | 0.50703 | 0.52484 | 0.54958 | 0.57332 | 0.60943 | 0.65346 | 0.67597 | 0.85851 | 0.78712 | 0.78808 | 0.61488 | 0.57233 | 0.49516 | 0.42145 | 0.36678 | 0.34576 | 0.37396 | 0.39572 | 0.43357 | 0.463 | 0.49541 | 0.51767 | 0.54042 | 0.5711 | 0.6082 | 0.65618 | 0.69922 | 0.7289 | 0.74152 | 0.71134 | 0.66212 | 0.82796 | 0.79323 | 0.69516 | 0.45781 | 0.40092 | 0.37223 | 0.35961 | 0.35664 | 0.3564 | 0.35269 | 0.35145 | 0.35788 | 0.36208 | 0.39251 | 0.42664 | 0.4588 | 0.48996 | 0.52237 | 0.55675 | 0.59731 | 0.65099 | 0.69774 | 0.72519 | 0.7242 | 0.90192 | 0.84596 | 0.76236 | 0.52608 | 0.46721 | 0.41749 | 0.38608 | 0.36728 | 0.3564 | 0.34848 | 0.33141 | 0.34304 | 0.36258 | 0.37272 | 0.38534 | 0.41131 | 0.43901 | 0.47364 | 0.51074 | 0.54958 | 0.59163 | 0.61883 | 0.63244 | 0.61611 | 0.77844 | 0.72217 | 0.66461 | 0.48304 | 0.45014 | 0.41254 | 0.37866 | 0.35541 | 0.34922 | 0.36678 | 0.37124 | 0.39943 | 0.43604 | 0.46993 | 0.50901 | 0.5382 | 0.5758 | 0.61636 | 0.65322 | 0.6965 | 0.73212 | 0.75364 | 0.74671 | 0.70615 | 0.86301 | 0.78262 | 0.71284 | 0.48378 | 0.42936 | 0.39721 | 0.38113 | 0.37297 | 0.36555 | 0.35021 | 0.35071 | 0.37544 | 0.40488 | 0.43505 | 0.46993 | 0.49739 | 0.52633 | 0.56021 | 0.59905 | 0.64901 | 0.7059 | 0.75908 | 0.79519 | 0.80707 | 1.0135 | 0.93954 | 0.92153 | 0.65519 | 0.56442 | 0.48081 | 0.4306 | 0.40339 | 0.3883 | 0.3747 | 0.3742 | 0.38707 | 0.40265 | 0.43431 | 0.4724 | 0.50753 | 0.55477 | 0.58519 | 0.62378 | 0.68488 | 0.72866 | 0.77862 | 0.8229 | 0.84318 | 1.045 | 0.95176 | 0.92314 | 0.66781 | 0.57827 | 0.50456 | 0.43728 | 0.38633 | 0.36134 | 0.37173 | 0.37618 | 0.38979 | 0.41378 | 0.44742 | 0.48576 | 0.52682 | 0.56714 | 0.61562 | 0.66311 | 0.7064 | 0.7477 | 0.7618 | 0.74102 | 0.69205 | 0.85111 | 0.76075 | 0.68454 | 0.487 | 0.44247 | 0.4071 | 0.37272 | 0.34823 | 0.34353 | 0.36753 | 0.3935 | 0.42615 | 0.46548 | 0.49986 | 0.53399 | 0.57307 | 0.60449 | 0.65247 | 0.7158 | 0.77541 | 0.8177 | 0.82834 | 0.79989 | 0.73905 | 0.90095 | 0.8376 | 0.71541 | 0.45707 | 0.39795 | 0.36456 | 0.35887 | 0.3653 | 0.36926 | 0.35516 | 0.35392 | 0.36011 | 0.35837 | 0.38855 | 0.43184 | 0.47463 | 0.52435 | 0.57208 | 0.62724 | 0.6777 | 0.73954 | 0.78629 | 0.80558 | 0.80657 | 1.0276 | 0.96623 | 0.87298 | 0.60473 | 0.53102 | 0.45855 | 0.40784 | 0.3747 | 0.35491 | 0.34403 | 0.34304 | 0.3465 | 0.34799 | 0.38781 | 0.43604 | 0.47463 | 0.5189 | 0.55675 | 0.60622 | 0.6589 | 0.70392 | 0.74399 | 0.7665 | 0.7576 | 0.95111 | 0.89066 | 0.81638 | 0.57159 | 0.49541 | 0.44099 | 0.39226 | 0.35466 | 0.33438 | 0.3376 | 0.36901 | 0.40735 | 0.44668 | 0.48155 | 0.52088 | 0.55724 | 0.5889 | 0.61562 | 0.6641 | 0.7158 | 0.77145 | 0.81201 | 0.78827 | 0.76996 | 0.95208 | 0.91671 | 0.83021 | 0.54141 | 0.45583 | 0.40661 | 0.37445 | 0.35912 | 0.3611 | 0.38039 | 0.40265 | 0.42936 | 0.46894 | 0.49466 | 0.53226 | 0.57307 | 0.61562 | 0.6688 | 0.71085 | 0.75463 | 0.78035 | 0.79594 | 0.77219 | 0.72618 | 0.88327 | 0.81381 | 0.73149 | 0.48304 | 0.42516 | 0.393 | 0.37272 | 0.36505 | 0.37074 | 0.39053 | 0.4076 | 0.43901 | 0.46498 | 0.50184 | 0.53375 | 0.57357 | 0.62304 | 0.67721 | 0.72371 | 0.76749 | 0.79792 | 0.80385 | 0.77986 | 0.73138 | 0.90031 | 0.8151 | 0.71831 | 0.49343 | 0.43753 | 0.40067 | 0.3742 | 0.36085 | 0.36332 | 0.3836 | 0.40413 | 0.43678 | 0.48774 | 0.52484 | 0.5612 | 0.60424 | 0.65297 | 0.70813 | 0.76353 | 0.81449 | 0.84664 | 0.84837 | 0.81424 | 0.74424 | 0.90706 | 0.84886 | 0.72024 | 0.47339 | 0.41007 | 0.37124 | 0.34502 | 0.33413 | 0.34131 | 0.36926 | 0.40958 | 0.44445 | 0.47611 | 0.50134 | 0.52781 | 0.55254 | 0.57258 | 0.60523 | 0.64505 | 0.68562 | 0.70936 | 0.70813 | 0.66583 | 0.60399 | 0.76461 | 0.73535 | 0.61991 | 0.40537 | 0.35763 | 0.33883 | 0.33562 | 0.34007 | 0.34403 | 0.33933 | 0.33117 | 0.33512 | 0.3559 | 0.37322 | 0.3841 | 0.41081 | 0.43629 | 0.46647 | 0.50159 | 0.53424 | 0.56763 | 0.58618 | 0.58792 | 0.57258 | 0.73471 | 0.67843 | 0.62827 | 0.44693 | 0.4118 | 0.38163 | 0.35788 | 0.34131 | 0.3329 | 0.33314 | 0.32943 | 0.32993 | 0.35392 | 0.37124 | 0.39078 | 0.41898 | 0.44618 | 0.48106 | 0.52163 | 0.55823 | 0.59187 | 0.61389 | 0.60894 | 0.58717 | 0.76461 | 0.70705 | 0.62763 | 0.43233 | 0.40463 | 0.3794 | 0.35219 | 0.32919 | 0.31707 | 0.32251 | 0.34403 | 0.37841 | 0.417 | 0.44148 | 0.46869 | 0.49541 | 0.51989 | 0.54488 | 0.57852 | 0.61883 | 0.6594 | 0.69378 | 0.70961 | 0.70293 | 0.88327 | 0.83953 | 0.79066 | 0.52385 | 0.43703 | 0.38286 | 0.34922 | 0.3329 | 0.33042 | 0.33883 | 0.36505 | 0.40067 | 0.44247 | 0.47117 | 0.50481 | 0.54438 | 0.58346 | 0.62304 | 0.68018 | 0.7383 | 0.78753 | 0.82512 | 0.83601 | 0.813 | 1.0016 | 0.97008 | 0.88712 | 0.56491 | 0.47191 | 0.41526 | 0.39004 | 0.38731 | 0.3977 | 0.4118 | 0.43208 | 0.44025 | 0.46449 | 0.49739 | 0.54438 | 0.59286 | 0.64431 | 0.70912 | 0.76848 | 0.80558 | 0.83353 | 0.8412 | 0.82314 | 0.78505 | 1.0061 | 0.90449 | 0.75207 | 0.52336 | 0.47834 | 0.43876 | 0.40933 | 0.39078 | 0.38385 | 0.38905 | 0.40067 | 0.41428 | 0.43431 | 0.46276 | 0.50555 | 0.53968 | 0.58569 | 0.63912 | 0.68834 | 0.74201 | 0.78406 | 0.79866 | 0.78555 | 0.75562 | 0.94565 | 0.83953 | 0.76815 | 0.53721 | 0.48007 | 0.43802 | 0.40042 | 0.37569 | 0.37247 | 0.39943 | 0.43777 | 0.46375 | 0.49788 | 0.53276 | 0.57753 | 0.62081 | 0.66979 | 0.73212 | 0.7947 | 0.84491 | 0.8783 | 0.8736 | 0.82834 | 0.76254 | 0.95015 | 0.86461 | 0.73535 | 0.48551 | 0.4311 | 0.40018 | 0.38261 | 0.37322 | 0.36654 | 0.35689 | 0.35664 | 0.36481 | 0.37519 | 0.39919 | 0.43753 | 0.48378 | 0.52484 | 0.56615 | 0.61686 | 0.67647 | 0.73064 | 0.77788 | 0.80459 | 0.79643 | 0.99999 | 0.93214 | 0.86461 | 0.58643 | 0.50777 | 0.44742 | 0.40389 | 0.37519 | 0.35912 | 0.35343 | 0.35689 | 0.35417 | 0.36456 | 0.40092 | 0.43753 | 0.47661 | 0.52088 | 0.57184 | 0.63244 | 0.69131 | 0.75166 | 0.79124 | 0.8036 | 0.78802 | 0.95369 | 0.89452 | 0.80448 | 0.533 | 0.46078 | 0.41032 | 0.37989 | 0.36406 | 0.35788 | 0.35615 | 0.36703 | 0.39399 | 0.42071 | 0.44767 | 0.48106 | 0.51866 | 0.55972 | 0.59855 | 0.65099 | 0.71134 | 0.77565 | 0.83081 | 0.8689 | 0.87385 | 1.0993 | 1.0318 | 0.96912 | 0.67622 | 0.58866 | 0.52558 | 0.44371 | 0.37173 | 0.33908 | 0.3742 | 0.42837 | 0.46696 | 0.49417 | 0.52707 | 0.55502 | 0.58519 | 0.61413 | 0.64728 | 0.69106 | 0.73905 | 0.77145 | 0.76873 | 0.71011 | 0.64728 | 0.81413 | 0.75304 | 0.6302 | 0.3935 | 0.34329 | 0.32622 | 0.3329 | 0.34873 | 0.35912 | 0.34947 | 0.34972 | 0.36975 | 0.40809 | 0.42516 | 0.44816 | 0.4724 | 0.4959 | 0.52187 | 0.54166 | 0.57184 | 0.60845 | 0.64802 | 0.67943 | 0.6829 | 0.84275 | 0.80834 | 0.81445 | 0.58346 | 0.50951 | 0.44272 | 0.4029 | 0.38039 | 0.36555 | 0.34823 | 0.34477 | 0.36678 | 0.40809 | 0.42912 | 0.46399 | 0.50307 | 0.53498 | 0.56615 | 0.59534 | 0.64035 | 0.69106 | 0.73731 | 0.77219 | 0.78134 | 0.94179 | 0.88134 | 0.8897 | 0.64134 | 0.56219 | 0.48477 | 0.42145 | 0.37569 | 0.35071 | 0.34922 | 0.35912 | 0.38435 | 0.40859 | 0.4358 | 0.46795 | 0.50481 | 0.54339 | 0.58322 | 0.63664 | 0.697 | 0.7618 | 0.81721 | 0.85406 | 0.85901 | 1.0826 | 1.0109 | 0.95401 | 0.66682 | 0.58223 | 0.51767 | 0.4536 | 0.39993 | 0.36654 | 0.36307 | 0.35615 | 0.36728 | 0.39498 | 0.42442 | 0.46102 | 0.50852 | 0.56788 | 0.62576 | 0.68216 | 0.73509 | 0.76848 | 0.78604 | 0.78184 | 0.74226 | 0.90095 | 0.79998 | 0.7048 | 0.50678 | 0.463 | 0.4217 | 0.38336 | 0.35269 | 0.33364 | 0.33067 | 0.33661 | 0.34551 | 0.35417 | 0.38113 | 0.41601 | 0.4442 | 0.47661 | 0.51841 | 0.56219 | 0.61364 | 0.65965 | 0.6923 | 0.69724 | 0.66583 | 0.81928 | 0.77136 | 0.70352 | 0.47686 | 0.42392 | 0.38311 | 0.36159 | 0.35145 | 0.34452 | 0.3329 | 0.3277 | 0.33141 | 0.33166 | 0.34304 | 0.37816 | 0.41526 | 0.4536 | 0.48131 | 0.52163 | 0.56541 | 0.61933 | 0.67325 | 0.71283 | 0.72915 | 0.93471 | 0.88294 | 0.85047 | 0.58792 | 0.50604 | 0.43975 | 0.39548 | 0.37148 | 0.36728 | 0.38138 | 0.3841 | 0.40686 | 0.4489 | 0.48576 | 0.52088 | 0.55996 | 0.59682 | 0.64703 | 0.67919 | 0.73088 | 0.75982 | 0.77516 | 0.7665 | 0.73261 | 0.87748 | 0.79516 | 0.74886 | 0.51519 | 0.46473 | 0.417 | 0.3935 | 0.3841 | 0.37767 | 0.36357 | 0.36184 | 0.38039 | 0.42244 | 0.44594 | 0.46152 | 0.49392 | 0.53993 | 0.56986 | 0.6129 | 0.67548 | 0.73781 | 0.80113 | 0.85035 | 0.87163 | 1.0743 | 1.0048 | 0.98359 | 0.68117 | 0.57678 | 0.48353 | 0.41996 | 0.38509 | 0.37767 | 0.39671 | 0.42986 | 0.44049 | 0.46572 | 0.49689 | 0.53523 | 0.58148 | 0.63367 | 0.69898 | 0.75463 | 0.81078 | 0.84021 | 0.83205 | 0.78431 | 0.75042 | 0.91446 | 0.8376 | 0.73889 | 0.49615 | 0.44445 | 0.40611 | 0.39102 | 0.39152 | 0.40067 | 0.41131 | 0.42986 | 0.44989 | 0.48378 | 0.51 | 0.55527 | 0.60993 | 0.6688 | 0.73929 | 0.78456 | 0.83898 | 0.87534 | 0.88622 | 0.86396 | 0.81004 | 0.98295 | 0.9032 | 0.78873 | 0.5288 | 0.45954 | 0.41032 | 0.39671 | 0.40216 | 0.41155 | 0.40834 | 0.41032 | 0.41601 | 0.45509 | 0.48996 | 0.53721 | 0.59138 | 0.64604 | 0.69205 | 0.75092 | 0.79544 | 0.81548 | 0.81919 | 0.7853 | 0.75042 | 0.89709 | 0.79934 | 0.74693 | 0.52929 | 0.48254 | 0.44025 | 0.39919 | 0.36604 | 0.34799 | 0.3517 | 0.3611 | 0.36283 | 0.38806 | 0.42071 | 0.45064 | 0.46746 | 0.48625 | 0.50604 | 0.53622 | 0.5612 | 0.58 | 0.58346 | 0.55922 | 0.55329 | 0.71959 | 0.66654 | 0.58325 | 0.39671 | 0.35912 | 0.34155 | 0.32845 | 0.32597 | 0.34057 | 0.37915 | 0.44322 | 0.48527 | 0.4917 | 0.50901 | 0.53597 | 0.5711 | 0.60894 | 0.65099 | 0.69823 | 0.73756 | 0.77095 | 0.7717 | 0.72247 | 0.6824 | 0.89838 | 0.78841 | 0.6376 | 0.40735 | 0.35763 | 0.33958 | 0.3324 | 0.33809 | 0.35739 | 0.39201 | 0.45163 | 0.47958 | 0.48625 | 0.51668 | 0.55428 | 0.5941 | 0.63541 | 0.68859 | 0.74622 | 0.7853 | 0.80237 | 0.79618 | 0.73979 | 0.70788 | 0.92893 | 0.82603 | 0.68487 | 0.44495 | 0.39746 | 0.37792 | 0.36728 | 0.36307 | 0.36208 | 0.36184 | 0.37396 | 0.40438 | 0.43654 | 0.44792 | 0.47339 | 0.5006 | 0.53696 | 0.57876 | 0.62007 | 0.67424 | 0.72272 | 0.75661 | 0.76551 | 0.72223 | 0.86526 | 0.83021 | 0.78487 | 0.53746 | 0.4677 | 0.41477 | 0.37693 | 0.35367 | 0.34452 | 0.34898 | 0.36852 | 0.4165 | 0.4494 | 0.45435 | 0.47438 | 0.49763 | 0.5147 | 0.53424 | 0.54859 | 0.56887 | 0.57926 | 0.5894 | 0.58371 | 0.55527 | 0.71541 | 0.70352 | 0.64306 | 0.44223 | 0.39276 | 0.35714 | 0.33339 | 0.32449 | 0.33413 | 0.3653 | 0.41823 | 0.44594 | 0.46078 | 0.47587 | 0.49367 | 0.50876 | 0.51693 | 0.5288 | 0.54883 | 0.56244 | 0.57258 | 0.56912 | 0.52781 | 0.51841 | 0.67554 | 0.62409 | 0.5511 | 0.37346 | 0.34254 | 0.32548 | 0.32597 | 0.33413 | 0.34032 | 0.33512 | 0.33438 | 0.32449 | 0.34428 | 0.35887 | 0.36505 | 0.39028 | 0.42269 | 0.45657 | 0.48898 | 0.52336 | 0.5518 | 0.56714 | 0.55527 | 0.56244 | 0.6839 | 0.63953 | 0.62795 | 0.44989 | 0.41428 | 0.3841 | 0.3606 | 0.34329 | 0.33216 | 0.32696 | 0.3282 | 0.33784 | 0.34576 | 0.35912 | 0.39127 | 0.42689 | 0.45731 | 0.47809 | 0.49912 | 0.51866 | 0.53548 | 0.56392 | 0.58173 | 0.58346 | 0.74821 | 0.71799 | 0.71992 | 0.50827 | 0.44717 | 0.39251 | 0.35417 | 0.33587 | 0.34254 | 0.37841 | 0.42664 | 0.45534 | 0.47537 | 0.50406 | 0.53894 | 0.57035 | 0.60078 | 0.6406 | 0.67993 | 0.71753 | 0.74375 | 0.74523 | 0.70739 | 0.67028 | 0.84114 | 0.76911 | 0.65207 | 0.42714 | 0.38237 | 0.35714 | 0.3376 | 0.32869 | 0.33636 | 0.3658 | 0.42095 | 0.44693 | 0.47463 | 0.51148 | 0.55601 | 0.6035 | 0.65693 | 0.72049 | 0.78011 | 0.82933 | 0.86099 | 0.85728 | 0.80138 | 0.74869 | 0.92217 | 0.81735 | 0.68101 | 0.43777 | 0.38707 | 0.36357 | 0.35021 | 0.34378 | 0.34131 | 0.33933 | 0.35689 | 0.39473 | 0.43382 | 0.45979 | 0.47958 | 0.51915 | 0.56788 | 0.60622 | 0.66212 | 0.72915 | 0.79272 | 0.8459 | 0.87088 | 0.86717 | 1.0685 | 0.97555 | 0.89999 | 0.59558 | 0.5011 | 0.42714 | 0.37495 | 0.34205 | 0.32671 | 0.32671 | 0.34675 | 0.39399 | 0.44198 | 0.46746 | 0.49392 | 0.53152 | 0.58445 | 0.61883 | 0.67622 | 0.74424 | 0.80261 | 0.85382 | 0.88201 | 0.88028 | 1.0955 | 1.0193 | 0.93793 | 0.60473 | 0.49491 | 0.41403 | 0.37297 | 0.35936 | 0.36011 | 0.36258 | 0.38608 | 0.42986 | 0.4677 | 0.48601 | 0.51371 | 0.54587 | 0.58445 | 0.62477 | 0.68092 | 0.74498 | 0.80509 | 0.84813 | 0.85604 | 0.83576 | 1.055 | 0.9688 | 0.88648 | 0.57753 | 0.48477 | 0.4259 | 0.38929 | 0.37124 | 0.36827 | 0.37693 | 0.39647 | 0.40463 | 0.43777 | 0.47488 | 0.49986 | 0.53523 | 0.56763 | 0.59336 | 0.6171 | 0.6223 | 0.61018 | 0.5753 | 0.52707 | 0.51965 | 0.65432 | 0.60705 | 0.54756 | 0.38261 | 0.35219 | 0.33216 | 0.32201 | 0.31756 | 0.3141 | 0.30742 | 0.30816 | 0.30173 | 0.3282 | 0.33933 | 0.34526 | 0.3653 | 0.38435 | 0.40636 | 0.41947 | 0.42664 | 0.43678 | 0.45163 | 0.46919 | 0.50208 | 0.61863 | 0.58615 | 0.58068 | 0.42862 | 0.39968 | 0.36975 | 0.35466 | 0.34675 | 0.33834 | 0.32177 | 0.31385 | 0.31435 | 0.35219 | 0.39127 | 0.41304 | 0.43827 | 0.46053 | 0.47686 | 0.48749 | 0.50159 | 0.51099 | 0.51989 | 0.53251 | 0.5335 | 0.654 | 0.672 | 0.68712 | 0.55576 | 0.52064 | 0.45286 | 0.39473 | 0.35392 | 0.3376 | 0.35343 | 0.38756 | 0.38929 | 0.41823 | 0.44519 | 0.47958 | 0.49714 | 0.51519 | 0.5382 | 0.55205 | 0.57753 | 0.60004 | 0.60721 | 0.59336 | 0.59534 | 0.70577 | 0.68133 | 0.6302 | 0.44495 | 0.40661 | 0.37346 | 0.3564 | 0.34996 | 0.34873 | 0.34724 | 0.35837 | 0.38261 | 0.41428 | 0.43753 | 0.45707 | 0.48749 | 0.51643 | 0.55106 | 0.58148 | 0.63145 | 0.68092 | 0.72074 | 0.74449 | 0.71654 | 0.85658 | 0.85818 | 0.79323 | 0.54859 | 0.4823 | 0.42343 | 0.38113 | 0.3559 | 0.34774 | 0.35689 | 0.37965 | 0.4123 | 0.44594 | 0.4677 | 0.49912 | 0.54488 | 0.59731 | 0.65223 | 0.72 | 0.78975 | 0.85085 | 0.88251 | 0.87039 | 0.80039 | 0.94854 | 0.92442 | 0.80834 | 0.52311 | 0.44841 | 0.39647 | 0.36011 | 0.34304 | 0.34972 | 0.3841 | 0.44346 | 0.47834 | 0.48081 | 0.50283 | 0.52534 | 0.54364 | 0.55205 | 0.56541 | 0.58148 | 0.58519 | 0.5758 | 0.54339 | 0.50159 | 0.51272 | 0.66364 | 0.60641 | 0.53695 | 0.36431 | 0.33784 | 0.32028 | 0.3136 | 0.31261 | 0.31286 | 0.30915 | 0.31459 | 0.32572 | 0.34601 | 0.36035 | 0.38929 | 0.41403 | 0.42491 | 0.43134 | 0.43555 | 0.43555 | 0.43406 | 0.42936 | 0.42689 | 0.42095 | 0.55914 | 0.59258 | 0.56493 | 0.40982 | 0.37223 | 0.34378 | 0.32845 | 0.31954 | 0.30965 | 0.29208 | 0.26784 | 0.2812 | 0.29382 | 0.29011 | 0.29307 | 0.32399 | 0.35194 | 0.37198 | 0.37866 | 0.37717 | 0.37445 | 0.3794 | 0.39449 | 0.4024 | 0.52955 | 0.563 | 0.60769 | 0.47042 | 0.43678 | 0.39276 | 0.33686 | 0.2911 | 0.277 | 0.31707 | 0.38336 | 0.43382 | 0.42466 | 0.41848 | 0.43654 | 0.4536 | 0.46746 | 0.47463 | 0.48972 | 0.50035 | 0.50011 | 0.50258 | 0.50555 | 0.49417 | 0.63985 | 0.57682 | 0.49997 | 0.32993 | 0.2958 | 0.28392 | 0.28095 | 0.28516 | 0.2953 | 0.3094 | 0.34601 | 0.4029 | 0.42541 | 0.41823 | 0.42689 | 0.43481 | 0.43901 | 0.44247 | 0.44717 | 0.44594 | 0.44519 | 0.44519 | 0.44618 | 0.47686 | 0.6376 | 0.60094 | 0.54531 | 0.37 | 0.32721 | 0.30989 | 0.30074 | 0.29852 | 0.30297 | 0.3136 | 0.34625 | 0.39671 | 0.42392 | 0.42516 | 0.42194 | 0.42936 | 0.42837 | 0.42788 | 0.42837 | 0.42046 | 0.42269 | 0.42516 | 0.42541 | 0.44618 | 0.58583 | 0.57007 | 0.53888 | 0.38311 | 0.34898 | 0.32325 | 0.29654 | 0.27625 | 0.26958 | 0.28343 | 0.3188 | 0.37297 | 0.40092 | 0.39572 | 0.39795 | 0.40067 | 0.39869 | 0.39226 | 0.39028 | 0.38534 | 0.37989 | 0.38187 | 0.39201 | 0.42095 | 0.56846 | 0.54113 | 0.50737 | 0.34675 | 0.31163 | 0.29035 | 0.2817 | 0.28343 | 0.29307 | 0.30792 | 0.3376 | 0.39177 | 0.4212 | 0.42565 | 0.44 | 0.44594 | 0.44594 | 0.44495 | 0.43852 | 0.42788 | 0.4259 | 0.43035 | 0.44049 | 0.48205 | 0.61445 | 0.59097 | 0.55239 | 0.38113 | 0.34329 | 0.31756 | 0.30594 | 0.30223 | 0.30099 | 0.2958 | 0.29753 | 0.30247 | 0.31756 | 0.34526 | 0.3658 | 0.38336 | 0.39696 | 0.4076 | 0.40611 | 0.39845 | 0.39622 | 0.38781 | 0.38979 | 0.39795 | 0.54081 | 0.55689 | 0.5482 | 0.40067 | 0.37396 | 0.35145 | 0.32746 | 0.30693 | 0.29406 | 0.29382 | 0.29555 | 0.3 | 0.31855 | 0.3418 | 0.37198 | 0.39449 | 0.41106 | 0.41205 | 0.40982 | 0.4029 | 0.40092 | 0.40265 | 0.40686 | 0.41353 | 0.58486 | 0.59676 | 0.56589 | 0.40117 | 0.36159 | 0.33216 | 0.30767 | 0.29481 | 0.30025 | 0.32993 | 0.38905 | 0.4165 | 0.42343 | 0.4442 | 0.46201 | 0.46622 | 0.46869 | 0.46647 | 0.46251 | 0.4588 | 0.45657 | 0.46276 | 0.4776 | 0.4865 | 0.61123 | 0.56396 | 0.50319 | 0.34576 | 0.31929 | 0.30445 | 0.29208 | 0.28961 | 0.30519 | 0.3465 | 0.41007 | 0.4541 | 0.46004 | 0.46696 | 0.48032 | 0.48799 | 0.48774 | 0.48724 | 0.49244 | 0.48972 | 0.48823 | 0.48254 | 0.47933 | 0.50258 | 0.65142 | 0.58454 | 0.50447 | 0.33784 | 0.30792 | 0.29085 | 0.28194 | 0.28343 | 0.29802 | 0.32869 | 0.39325 | 0.41774 | 0.41675 | 0.43085 | 0.44866 | 0.46449 | 0.46473 | 0.47735 | 0.48947 | 0.48922 | 0.48724 | 0.47834 | 0.47314 | 0.49343 | 0.63599 | 0.56589 | 0.48936 | 0.32721 | 0.3 | 0.28788 | 0.28887 | 0.29654 | 0.30396 | 0.30445 | 0.31113 | 0.33562 | 0.39943 | 0.42145 | 0.43505 | 0.45756 | 0.47958 | 0.49714 | 0.50926 | 0.52212 | 0.53276 | 0.54067 | 0.54216 | 0.53226 | 0.66622 | 0.70995 | 0.69098 | 0.49293 | 0.43802 | 0.38286 | 0.34996 | 0.33389 | 0.33042 | 0.33438 | 0.35244 | 0.39004 | 0.43703 | 0.44767 | 0.46028 | 0.47784 | 0.49269 | 0.50085 | 0.50876 | 0.49541 | 0.50283 | 0.50654 | 0.50604 | 0.50035 | 0.65367 | 0.66107 | 0.64821 | 0.46276 | 0.42392 | 0.38459 | 0.35491 | 0.33611 | 0.32943 | 0.3371 | 0.35541 | 0.38163 | 0.40314 | 0.41329 | 0.43555 | 0.44247 | 0.44371 | 0.44668 | 0.43728 | 0.43703 | 0.43604 | 0.45311 | 0.48972 | 0.46523 | 0.56975 | 0.59161 | 0.57071 | 0.41131 | 0.37742 | 0.34774 | 0.323 | 0.30495 | 0.29456 | 0.29332 | 0.29975 | 0.30866 | 0.32152 | 0.34106 | 0.37322 | 0.39572 | 0.41155 | 0.42219 | 0.42837 | 0.43307 | 0.43802 | 0.44074 | 0.44396 | 0.45954 | 0.58711 | 0.60351 | 0.58422 | 0.41032 | 0.36876 | 0.33636 | 0.31558 | 0.30792 | 0.31509 | 0.33933 | 0.37841 | 0.38435 | 0.38558 | 0.42565 | 0.45682 | 0.48403 | 0.50085 | 0.52608 | 0.54265 | 0.55675 | 0.56986 | 0.56986 | 0.57728 | 0.5847 | 0.69644 | 0.6331 | 0.60158 | 0.42664 | 0.39498 | 0.36654 | 0.33933 | 0.32102 | 0.3183 | 0.33834 | 0.37989 | 0.38608 | 0.38286 | 0.41304 | 0.45138 | 0.47562 | 0.49244 | 0.51371 | 0.52855 | 0.54092 | 0.54562 | 0.53473 | 0.52113 | 0.52014 | 0.66718 | 0.61252 | 0.5437 | 0.37495 | 0.34749 | 0.32894 | 0.31855 | 0.3141 | 0.31336 | 0.31385 | 0.32943 | 0.36629 | 0.43431 | 0.44965 | 0.44025 | 0.44396 | 0.44989 | 0.45707 | 0.45583 | 0.46523 | 0.46869 | 0.4729 | 0.46943 | 0.45583 | 0.57907 | 0.61123 | 0.60223 | 0.43753 | 0.39177 | 0.35244 | 0.33364 | 0.32746 | 0.32498 | 0.31781 | 0.30841 | 0.30816 | 0.34749 | 0.39943 | 0.42219 | 0.42961 | 0.43728 | 0.44569 | 0.44816 | 0.45163 | 0.45212 | 0.44816 | 0.42615 | 0.44618 | 0.6749 | 0.67522 | 0.61252 | 0.49986 | 0.46127 | 0.40982 | 0.36975 | 0.33982 | 0.32004 | 0.30965 | 0.30074 | 0.30594 | 0.33042 | 0.393 | 0.42071 | 0.43085 | 0.44148 | 0.45064 | 0.45187 | 0.44841 | 0.41947 | 0.44049 | 0.43629 | 0.43876 | 0.6093 | 0.61026 | 0.61477 | 0.46276 | 0.44 | 0.40463 | 0.36184 | 0.32449 | 0.30544 | 0.31756 | 0.34551 | 0.38707 | 0.42541 | 0.44989 | 0.47067 | 0.46028 | 0.43926 | 0.41947 | 0.40413 | 0.38929 | 0.38014 | 0.39078 | 0.44173 | 0.48823 | 0.60416 | 0.57136 | 0.52763 | 0.38138 | 0.36481 | 0.3376 | 0.32671 | 0.32276 | 0.31657 | 0.29926 | 0.28961 | 0.28417 | 0.29283 | 0.30198 | 0.32375 | 0.34972 | 0.39127 | 0.417 | 0.42763 | 0.43283 | 0.42862 | 0.42912 | 0.42095 | 0.40166 | 0.55496 | 0.62377 | 0.62795 | 0.47339 | 0.45261 | 0.41848 | 0.37668 | 0.33587 | 0.3047 | 0.29184 | 0.28367 | 0.28887 | 0.32424 | 0.38459 | 0.42318 | 0.42466 | 0.44025 | 0.44915 | 0.45385 | 0.46102 | 0.46424 | 0.46028 | 0.45261 | 0.42615 | 0.57779 | 0.63406 | 0.66107 | 0.49936 | 0.46597 | 0.40933 | 0.36852 | 0.34254 | 0.33018 | 0.33018 | 0.34205 | 0.37322 | 0.41428 | 0.42194 | 0.43184 | 0.43382 | 0.43604 | 0.44544 | 0.44618 | 0.44742 | 0.45212 | 0.46028 | 0.46647 | 0.4635 | 0.61702 | 0.61316 | 0.58518 | 0.4217 | 0.38756 | 0.35714 | 0.32201 | 0.29307 | 0.2817 | 0.29926 | 0.34106 | 0.40339 | 0.42862 | 0.4118 | 0.41131 | 0.41601 | 0.41873 | 0.41551 | 0.41576 | 0.41625 | 0.41205 | 0.41329 | 0.42541 | 0.47117 | 0.62377 | 0.58197 | 0.53341 | 0.35788 | 0.31756 | 0.29456 | 0.28837 | 0.29233 | 0.30025 | 0.30569 | 0.32795 | 0.37124 | 0.42615 | 0.43184 | 0.44025 | 0.45187 | 0.45509 | 0.45039 | 0.44396 | 0.43703 | 0.42442 | 0.42021 | 0.41057 | 0.43283 | 0.60383 | 0.60512 | 0.58808 | 0.41304 | 0.37173 | 0.3371 | 0.31954 | 0.3136 | 0.31385 | 0.31484 | 0.32721 | 0.35491 | 0.3841 | 0.39894 | 0.41526 | 0.42194 | 0.43357 | 0.44247 | 0.44297 | 0.44322 | 0.4442 | 0.44544 | 0.44668 | 0.46498 | 0.63052 | 0.6048 | 0.57361 | 0.41799 | 0.38905 | 0.36307 | 0.34304 | 0.32647 | 0.31138 | 0.29505 | 0.27947 | 0.27081 | 0.2864 | 0.29456 | 0.3141 | 0.3512 | 0.38138 | 0.39919 | 0.40339 | 0.3977 | 0.38905 | 0.3747 | 0.3658 | 0.3611 | 0.56718 | 0.5765 | 0.57007 | 0.43604 | 0.42615 | 0.39993 | 0.35912 | 0.3183 | 0.29258 | 0.29604 | 0.30841 | 0.32102 | 0.33587 | 0.34428 | 0.37247 | 0.38806 | 0.40314 | 0.41403 | 0.41131 | 0.41452 | 0.42046 | 0.4217 | 0.42986 | 0.42788 | 0.57232 | 0.57489 | 0.52923 | 0.37495 | 0.32869 | 0.3047 | 0.2958 | 0.2958 | 0.29901 | 0.29975 | 0.31336 | 0.34304 | 0.3982 | 0.42714 | 0.43431 | 0.44 | 0.44693 | 0.42491 | 0.43629 | 0.43827 | 0.43258 | 0.42986 | 0.44915 | 0.47958 | 0.61895 | 0.62345 | 0.59805 | 0.43629 | 0.38929 | 0.34675 | 0.31806 | 0.30346 | 0.30322 | 0.31756 | 0.35689 | 0.42442 | 0.44693 | 0.44099 | 0.4447 | 0.44519 | 0.43703 | 0.43085 | 0.42887 | 0.41898 | 0.41254 | 0.41452 | 0.41131 | 0.43382 | 0.59258 | 0.57104 | 0.52891 | 0.35936 | 0.32053 | 0.30124 | 0.28912 | 0.28541 | 0.2911 | 0.30792 | 0.34996 | 0.41774 | 0.43827 | 0.41996 | 0.42318 | 0.4259 | 0.42219 | 0.41526 | 0.41551 | 0.41353 | 0.40982 | 0.41155 | 0.41452 | 0.44742 | 0.59965 | 0.56203 | 0.52023 | 0.35392 | 0.3188 | 0.29975 | 0.29456 | 0.29678 | 0.30049 | 0.29951 | 0.31138 | 0.34007 | 0.37618 | 0.41081 | 0.43159 | 0.42417 | 0.42714 | 0.42936 | 0.4264 | 0.42615 | 0.42293 | 0.42021 | 0.4259 | 0.44717 | 0.56846 | 0.59451 | 0.59772 | 0.44074 | 0.41057 | 0.37247 | 0.33141 | 0.29753 | 0.27947 | 0.28714 | 0.32795 | 0.38608 | 0.40413 | 0.39276 | 0.39845 | 0.41007 | 0.41601 | 0.42442 | 0.43654 | 0.44371 | 0.44544 | 0.44569 | 0.4311 | 0.44297 | 0.59161 | 0.56911 | 0.5273 | 0.35788 | 0.31657 | 0.29678 | 0.29505 | 0.30519 | 0.32102 | 0.3371 | 0.36011 | 0.37693 | 0.3935 | 0.4071 | 0.41081 | 0.41625 | 0.41873 | 0.41279 | 0.41526 | 0.41799 | 0.42194 | 0.44074 | 0.4541 | 0.44198 | 0.62152 | 0.59033 | 0.54981 | 0.39325 | 0.37618 | 0.35442 | 0.34057 | 0.33067 | 0.32152 | 0.3089 | 0.30049 | 0.29852 | 0.30693 | 0.3235 | 0.34205 | 0.3747 | 0.39449 | 0.41205 | 0.417 | 0.41749 | 0.40982 | 0.39696 | 0.38039 | 0.38484 | 0.5974 | 0.61541 | 0.61284 | 0.4635 | 0.44074 | 0.39721 | 0.36134 | 0.33314 | 0.31261 | 0.29951 | 0.28986 | 0.29085 | 0.31583 | 0.38583 | 0.42887 | 0.42145 | 0.43085 | 0.43926 | 0.4442 | 0.44049 | 0.43184 | 0.42565 | 0.42269 | 0.41625 | 0.52377 | 0.59194 | 0.64982 | 0.50011 | 0.47982 | 0.42912 | 0.37495 | 0.32869 | 0.30148 | 0.30495 | 0.32795 | 0.37074 | 0.40587 | 0.43951 | 0.44915 | 0.45459 | 0.44173 | 0.44693 | 0.4447 | 0.43406 | 0.4311 | 0.44 | 0.47587 | 0.46993 | 0.64339 | 0.63181 | 0.59354 | 0.42763 | 0.39424 | 0.36208 | 0.33735 | 0.32152 | 0.31657 | 0.32375 | 0.347 | 0.38806 | 0.40859 | 0.42615 | 0.44025 | 0.43975 | 0.43481 | 0.44643 | 0.44643 | 0.44223 | 0.44544 | 0.463 | 0.5011 | 0.49194 | 0.65303 | 0.64949 | 0.62731 | 0.44322 | 0.40908 | 0.37742 | 0.34749 | 0.32696 | 0.32325 | 0.34428 | 0.39201 | 0.46473 | 0.49343 | 0.48155 | 0.46993 | 0.46102 | 0.45756 | 0.44668 | 0.44173 | 0.43283 | 0.4264 | 0.44866 | 0.51 | 0.49491 | 0.61509 | 0.5839 | 0.55013 | 0.3888 | 0.3512 | 0.32399 | 0.31707 | 0.32127 | 0.32647 | 0.32276 | 0.32993 | 0.34922 | 0.37445 | 0.38583 | 0.40784 | 0.41972 | 0.42071 | 0.41254 | 0.40092 | 0.3977 | 0.39424 | 0.40092 | 0.4311 | 0.47488 | 0.61219 | 0.59933 | 0.58615 | 0.4306 | 0.40216 | 0.37049 | 0.35343 | 0.34279 | 0.33042 | 0.30816 | 0.2911 | 0.28269 | 0.2911 | 0.30247 | 0.32004 | 0.35788 | 0.39968 | 0.42887 | 0.43777 | 0.4311 | 0.42219 | 0.39424 | 0.36753 | 0.39053 | 0.56975 | 0.62088 | 0.63502 | 0.4823 | 0.46696 | 0.43802 | 0.38286 | 0.32449 | 0.28541 | 0.28862 | 0.29926 | 0.31311 | 0.33562 | 0.35442 | 0.37816 | 0.38088 | 0.38731 | 0.38558 | 0.38286 | 0.37866 | 0.38311 | 0.40389 | 0.46993 | 0.48007 | 0.57232 | 0.5392 | 0.50029 | 0.34749 | 0.31558 | 0.30074 | 0.28367 | 0.27526 | 0.28565 | 0.32597 | 0.39572 | 0.44989 | 0.44223 | 0.43085 | 0.43876 | 0.44544 | 0.44792 | 0.4489 | 0.45113 | 0.4494 | 0.44816 | 0.4536 | 0.48823 | 0.46968 | 0.5765 | 0.5347 | 0.48422 | 0.32894 | 0.29876 | 0.28565 | 0.28194 | 0.28813 | 0.30396 | 0.32993 | 0.3742 | 0.40216 | 0.42714 | 0.43777 | 0.44445 | 0.45806 | 0.4677 | 0.48057 | 0.47933 | 0.48131 | 0.4776 | 0.47166 | 0.46449 | 0.45558 | 0.58647 | 0.56846 | 0.51573 | 0.36258 | 0.32746 | 0.30495 | 0.2958 | 0.29703 | 0.30544 | 0.3183 | 0.35071 | 0.40636 | 0.43852 | 0.42664 | 0.42912 | 0.43481 | 0.43753 | 0.4259 | 0.42194 | 0.41724 | 0.41329 | 0.43728 | 0.50406 | 0.51223 | 0.62795 | 0.5958 | 0.55721 | 0.39795 | 0.3564 | 0.3324 | 0.31707 | 0.30841 | 0.30322 | 0.29926 | 0.30693 | 0.33933 | 0.41403 | 0.45583 | 0.44965 | 0.46276 | 0.47686 | 0.47067 | 0.46721 | 0.46226 | 0.45806 | 0.44569 | 0.42466 | 0.40067 | 0.58325 | 0.61702 | 0.60126 | 0.43975 | 0.39919 | 0.36233 | 0.34378 | 0.33364 | 0.32226 | 0.29975 | 0.28961 | 0.28219 | 0.31633 | 0.38756 | 0.42936 | 0.44717 | 0.46869 | 0.48353 | 0.49244 | 0.49071 | 0.487 | 0.46968 | 0.43283 | 0.43505 | 0.66911 | 0.66171 | 0.62281 | 0.47784 | 0.45707 | 0.41898 | 0.38855 | 0.36481 | 0.347 | 0.33389 | 0.32251 | 0.32251 | 0.33141 | 0.35095 | 0.3606 | 0.39201 | 0.4123 | 0.42466 | 0.42541 | 0.41848 | 0.40092 | 0.38261 | 0.36901 | 0.36753 | 0.53084 | 0.54081 | 0.54113 | 0.41675 | 0.41279 | 0.40587 | 0.38113 | 0.35021 | 0.32399 | 0.31336 | 0.31187 | 0.31929 | 0.33883 | 0.36035 | 0.38583 | 0.41403 | 0.43233 | 0.44074 | 0.43753 | 0.43703 | 0.43382 | 0.42293 | 0.41205 | 0.43233 | 0.62055 | 0.62956 | 0.61348 | 0.45756 | 0.42046 | 0.38608 | 0.35046 | 0.32028 | 0.30173 | 0.30124 | 0.31088 | 0.34601 | 0.41848 | 0.43827 | 0.43233 | 0.42837 | 0.42837 | 0.42194 | 0.41106 | 0.41155 | 0.40834 | 0.41007 | 0.42837 | 0.51322 | 0.64628 | 0.62924 | 0.60801 | 0.43678 | 0.38979 | 0.3465 | 0.32943 | 0.32622 | 0.32473 | 0.31261 | 0.30668 | 0.31039 | 0.32696 | 0.38682 | 0.42837 | 0.4536 | 0.46671 | 0.4724 | 0.46943 | 0.46622 | 0.45781 | 0.4489 | 0.44 | 0.4583 | 0.68551 | 0.6868 | 0.67522 | 0.50728 | 0.48675 | 0.44445 | 0.39894 | 0.35788 | 0.32943 | 0.32201 | 0.32276 | 0.33809 | 0.37371 | 0.43431 | 0.4677 | 0.47314 | 0.48947 | 0.5011 | 0.49961 | 0.50208 | 0.49912 | 0.48428 | 0.46671 | 0.48057 | 0.7048 | 0.69194 | 0.66654 | 0.49442 | 0.46993 | 0.42936 | 0.38682 | 0.34799 | 0.31855 | 0.30396 | 0.29382 | 0.29975 | 0.32226 | 0.33438 | 0.35071 | 0.38261 | 0.40413 | 0.41601 | 0.42516 | 0.42837 | 0.42689 | 0.41749 | 0.39152 | 0.39721 | 0.6003 | 0.60126 | 0.58358 | 0.43604 | 0.41675 | 0.3841 | 0.35887 | 0.33908 | 0.32226 | 0.30668 | 0.29654 | 0.30272 | 0.323 | 0.34106 | 0.34823 | 0.37495 | 0.39919 | 0.41601 | 0.41353 | 0.39943 | 0.38583 | 0.35887 | 0.32177 | 0.35417 | 0.60126 | 0.62088 | 0.6167 | 0.48155 | 0.47067 | 0.43802 | 0.40463 | 0.37223 | 0.34279 | 0.31855 | 0.29926 | 0.29332 | 0.30297 | 0.31286 | 0.3329 | 0.3653 | 0.40141 | 0.42417 | 0.4353 | 0.43728 | 0.42862 | 0.40413 | 0.36678 | 0.3982 | 0.61605 | 0.63277 | 0.64178 | 0.50357 | 0.50134 | 0.47339 | 0.41353 | 0.34576 | 0.29456 | 0.28392 | 0.28417 | 0.29159 | 0.30495 | 0.32152 | 0.35318 | 0.3836 | 0.4024 | 0.41205 | 0.41502 | 0.41254 | 0.41205 | 0.41081 | 0.40982 | 0.41774 | 0.6183 | 0.62827 | 0.60994 | 0.44866 | 0.41625 | 0.36951 | 0.33883 | 0.32078 | 0.31163 | 0.30767 | 0.30742 | 0.32449 | 0.36604 | 0.44643 | 0.47686 | 0.47463 | 0.47389 | 0.47117 | 0.46375 | 0.45583 | 0.45014 | 0.43975 | 0.43406 | 0.44272 | 0.67458 | 0.68261 | 0.67168 | 0.50258 | 0.46993 | 0.42466 | 0.3841 | 0.34996 | 0.32399 | 0.30816 | 0.30099 | 0.3 | 0.32597 | 0.36555 | 0.39795 | 0.42837 | 0.4447 | 0.45905 | 0.46968 | 0.47314 | 0.47141 | 0.47463 | 0.4776 | 0.49071 | 0.63502 | 0.67586 | 0.68069 | 0.51569 | 0.48527 | 0.44618 | 0.40216 | 0.36035 | 0.32795 | 0.31187 | 0.30643 | 0.30247 | 0.33191 | 0.40488 | 0.43332 | 0.44099 | 0.44247 | 0.45583 | 0.4588 | 0.45707 | 0.46004 | 0.45088 | 0.44272 | 0.43307 | 0.6749 | 0.6868 | 0.66943 | 0.50901 | 0.48527 | 0.43802 | 0.38014 | 0.32721 | 0.29481 | 0.29852 | 0.31682 | 0.35887 | 0.40042 | 0.43258 | 0.43555 | 0.43382 | 0.43629 | 0.43604 | 0.43307 | 0.43431 | 0.43728 | 0.45237 | 0.48304 | 0.47834 | 0.64049 | 0.62699 | 0.59001 | 0.41922 | 0.37643 | 0.33784 | 0.31905 | 0.31261 | 0.31113 | 0.30717 | 0.29134 | 0.29852 | 0.35095 | 0.41279 | 0.43481 | 0.44148 | 0.44965 | 0.45212 | 0.44816 | 0.44792 | 0.44445 | 0.44099 | 0.43827 | 0.46102 | 0.62892 | 0.61959 | 0.60898 | 0.46102 | 0.43604 | 0.39721 | 0.35565 | 0.32004 | 0.29926 | 0.30247 | 0.31138 | 0.32869 | 0.3517 | 0.3742 | 0.39102 | 0.40537 | 0.40042 | 0.39498 | 0.38385 | 0.3789 | 0.37693 | 0.39102 | 0.42788 | 0.4264 | 0.56203 | 0.55013 | 0.53309 | 0.38509 | 0.35936 | 0.33587 | 0.32053 | 0.31163 | 0.30792 | 0.30792 | 0.31509 | 0.33067 | 0.34526 | 0.3742 | 0.38954 | 0.40982 | 0.42615 | 0.43406 | 0.4358 | 0.44346 | 0.44989 | 0.46968 | 0.51173 | 0.51965 | 0.66943 | 0.64564 | 0.6183 | 0.44322 | 0.40166 | 0.36184 | 0.33265 | 0.31806 | 0.32251 | 0.35021 | 0.41155 | 0.49367 | 0.53078 | 0.50604 | 0.49565 | 0.49046 | 0.47364 | 0.45187 | 0.43283 | 0.41452 | 0.40389 | 0.43184 | 0.54661 | 0.56417 | 0.65593 | 0.62023 | 0.56653 | 0.3789 | 0.33463 | 0.31657 | 0.32572 | 0.34254 | 0.34799 | 0.32251 | 0.29852 | 0.28813 | 0.32251 | 0.39375 | 0.44173 | 0.46721 | 0.487 | 0.51074 | 0.51668 | 0.51569 | 0.51124 | 0.48527 | 0.42194 | 0.43184 | 0.7077 | 0.7331 | 0.73728 | 0.57134 | 0.55502 | 0.49714 | 0.42912 | 0.37025 | 0.33933 | 0.35541 | 0.39177 | 0.44544 | 0.48032 | 0.49095 | 0.49219 | 0.48551 | 0.46647 | 0.45336 | 0.44049 | 0.4311 | 0.42837 | 0.4541 | 0.51792 | 0.53622 | 0.71413 | 0.7048 | 0.67233 | 0.46671 | 0.41502 | 0.37495 | 0.35466 | 0.34724 | 0.34625 | 0.34551 | 0.35194 | 0.38756 | 0.45138 | 0.48502 | 0.48601 | 0.47686 | 0.46523 | 0.4536 | 0.43852 | 0.42541 | 0.41428 | 0.41428 | 0.42961 | 0.49466 | 0.67393 | 0.69098 | 0.68229 | 0.50184 | 0.46276 | 0.41972 | 0.3888 | 0.36753 | 0.35269 | 0.34131 | 0.3371 | 0.3418 | 0.3747 | 0.43926 | 0.48477 | 0.49095 | 0.49565 | 0.50134 | 0.49862 | 0.49565 | 0.49145 | 0.48947 | 0.48155 | 0.50431 | 0.71477 | 0.71316 | 0.6884 | 0.51198 | 0.48205 | 0.44025 | 0.40587 | 0.38064 | 0.36654 | 0.36555 | 0.36406 | 0.37346 | 0.40117 | 0.43134 | 0.45286 | 0.47141 | 0.45781 | 0.44173 | 0.41873 | 0.39968 | 0.38558 | 0.3794 | 0.38311 | 0.44643 | 0.64531 | 0.6466 | 0.63985 | 0.48155 | 0.45385 | 0.42417 | 0.40463 | 0.39004 | 0.37594 | 0.35788 | 0.34947 | 0.34724 | 0.35986 | 0.37346 | 0.37198 | 0.38261 | 0.40117 | 0.41452 | 0.4217 | 0.4212 | 0.40859 | 0.40413 | 0.40042 | 0.42664 | 0.64499 | 0.65946 | 0.65207 | 0.48799 | 0.4677 | 0.4264 | 0.39028 | 0.3611 | 0.34155 | 0.33339 | 0.33117 | 0.34131 | 0.37965 | 0.43604 | 0.46597 | 0.47735 | 0.48601 | 0.47958 | 0.46894 | 0.45138 | 0.43926 | 0.42194 | 0.4029 | 0.41947 | 0.66686 | 0.69837 | 0.69708 | 0.53498 | 0.51099 | 0.45781 | 0.41898 | 0.39201 | 0.37445 | 0.36431 | 0.35961 | 0.36802 | 0.41551 | 0.463 | 0.47958 | 0.49293 | 0.49813 | 0.50159 | 0.49491 | 0.48823 | 0.48032 | 0.47042 | 0.4677 | 0.5006 | 0.70287 | 0.70384 | 0.69612 | 0.53325 | 0.51346 | 0.47587 | 0.43852 | 0.40908 | 0.39572 | 0.40611 | 0.42986 | 0.45633 | 0.47908 | 0.50629 | 0.51445 | 0.49219 | 0.47092 | 0.45064 | 0.43901 | 0.43184 | 0.42739 | 0.45212 | 0.50629 | 0.51247 | 0.68036 | 0.68004 | 0.66461 | 0.487 | 0.45731 | 0.42541 | 0.38855 | 0.35269 | 0.32399 | 0.30915 | 0.30396 | 0.30792 | 0.34155 | 0.4076 | 0.43777 | 0.44841 | 0.46177 | 0.47339 | 0.47859 | 0.48329 | 0.48527 | 0.47216 | 0.44915 | 0.45509 | 0.6868 | 0.6868 | 0.67393 | 0.50753 | 0.47117 | 0.42244 | 0.38781 | 0.36406 | 0.34873 | 0.33809 | 0.33314 | 0.33611 | 0.36382 | 0.41922 | 0.44989 | 0.46226 | 0.47018 | 0.47042 | 0.46053 | 0.44866 | 0.43926 | 0.42442 | 0.41724 | 0.45014 | 0.68165 | 0.6868 | 0.67393 | 0.5053 | 0.487 | 0.45707 | 0.41848 | 0.37965 | 0.34972 | 0.3376 | 0.33339 | 0.33859 | 0.35664 | 0.37841 | 0.40166 | 0.43208 | 0.44346 | 0.44866 | 0.44594 | 0.43431 | 0.4217 | 0.40686 | 0.40166 | 0.46746 | 0.67265 | 0.67393 | 0.67168 | 0.5006 | 0.47314 | 0.43456 | 0.40859 | 0.39078 | 0.37618 | 0.36011 | 0.3517 | 0.35466 | 0.36604 | 0.37396 | 0.37148 | 0.39102 | 0.41131 | 0.42417 | 0.42293 | 0.42244 | 0.41057 | 0.39152 | 0.36456 | 0.39078 | 0.62924 | 0.64757 | 0.64531 | 0.49986 | 0.48304 | 0.44223 | 0.39548 | 0.35862 | 0.347 | 0.37594 | 0.43555 | 0.51816 | 0.54166 | 0.51816 | 0.50629 | 0.49269 | 0.46968 | 0.44767 | 0.43011 | 0.41576 | 0.41353 | 0.44519 | 0.55502 | 0.5565 | 0.67618 | 0.6556 | 0.60094 | 0.40859 | 0.36134 | 0.34378 | 0.33636 | 0.33883 | 0.3517 | 0.37495 | 0.41996 | 0.50233 | 0.54735 | 0.52064 | 0.4917 | 0.4729 | 0.4541 | 0.44495 | 0.43777 | 0.43159 | 0.4353 | 0.4682 | 0.56689 | 0.6124 | 0.72377 | 0.68615 | 0.64853 | 0.43901 | 0.38014 | 0.34601 | 0.34329 | 0.35417 | 0.36085 | 0.34625 | 0.33809 | 0.33661 | 0.36431 | 0.43555 | 0.48403 | 0.49491 | 0.50951 | 0.51742 | 0.51173 | 0.50283 | 0.49664 | 0.47463 | 0.45064 | 0.45138 | 0.70287 | 0.73117 | 0.72474 | 0.55477 | 0.52855 | 0.48823 | 0.44025 | 0.39746 | 0.37198 | 0.37693 | 0.39993 | 0.43456 | 0.43802 | 0.4489 | 0.4729 | 0.48081 | 0.48428 | 0.47958 | 0.47562 | 0.45905 | 0.45855 | 0.47587 | 0.51322 | 0.4964 | 0.68905 | 0.69258 | 0.66429 | 0.47784 | 0.45088 | 0.42367 | 0.39424 | 0.37074 | 0.3606 | 0.37198 | 0.39869 | 0.43654 | 0.46325 | 0.487 | 0.48428 | 0.48799 | 0.48799 | 0.487 | 0.48378 | 0.48452 | 0.48131 | 0.50678 | 0.57753 | 0.58989 | 0.73213 | 0.70898 | 0.68647 | 0.49219 | 0.45212 | 0.4076 | 0.38855 | 0.38286 | 0.3789 | 0.36456 | 0.3517 | 0.35442 | 0.3789 | 0.40611 | 0.42862 | 0.45608 | 0.48032 | 0.48972 | 0.48378 | 0.46919 | 0.44594 | 0.42541 | 0.39399 | 0.40611 | 0.66075 | 0.68261 | 0.66236 | 0.5011 | 0.4912 | 0.47018 | 0.4358 | 0.39696 | 0.36184 | 0.33859 | 0.32028 | 0.31336 | 0.32201 | 0.33587 | 0.3465 | 0.37841 | 0.42293 | 0.45163 | 0.47216 | 0.48131 | 0.47364 | 0.44767 | 0.40982 | 0.43604 | 0.69033 | 0.71477 | 0.70577 | 0.53894 | 0.51767 | 0.48353 | 0.43901 | 0.39721 | 0.37074 | 0.37272 | 0.38509 | 0.39894 | 0.41279 | 0.42887 | 0.43406 | 0.44272 | 0.44272 | 0.43678 | 0.42095 | 0.40809 | 0.40661 | 0.42219 | 0.45039 | 0.46671 | 0.64885 | 0.65303 | 0.6392 | 0.46968 | 0.44693 | 0.41576 | 0.38756 | 0.36283 | 0.34205 | 0.32597 | 0.31484 | 0.32894 | 0.3742 | 0.4217 | 0.44841 | 0.45064 | 0.44371 | 0.44742 | 0.44569 | 0.44816 | 0.463 | 0.46028 | 0.46424 | 0.5429 | 0.73278 | 0.71959 | 0.70512 | 0.52064 | 0.4865 | 0.43307 | 0.39201 | 0.36184 | 0.34106 | 0.32845 | 0.31855 | 0.33191 | 0.38286 | 0.43604 | 0.46473 | 0.46845 | 0.45929 | 0.45781 | 0.44742 | 0.43876 | 0.42912 | 0.4212 | 0.41576 | 0.49021 | 0.71895 | 0.71509 | 0.7077 | 0.53276 | 0.50307 | 0.45806 | 0.40735 | 0.36431 | 0.34155 | 0.35194 | 0.38633 | 0.44223 | 0.49194 | 0.47735 | 0.4771 | 0.46795 | 0.46473 | 0.45237 | 0.44074 | 0.43134 | 0.42862 | 0.43802 | 0.48353 | 0.54636 | 0.68197 | 0.65014 | 0.62184 | 0.43357 | 0.3935 | 0.36431 | 0.34502 | 0.33735 | 0.34353 | 0.36505 | 0.41007 | 0.4912 | 0.51742 | 0.50431 | 0.48996 | 0.47339 | 0.45707 | 0.44049 | 0.43085 | 0.42269 | 0.42565 | 0.44668 | 0.5194 | 0.52633 | 0.63213 | 0.60416 | 0.57039 | 0.39869 | 0.36134 | 0.33883 | 0.32548 | 0.31806 | 0.31435 | 0.31138 | 0.31608 | 0.33092 | 0.34675 | 0.36951 | 0.38657 | 0.40166 | 0.41526 | 0.42071 | 0.41947 | 0.41749 | 0.41799 | 0.42936 | 0.46943 | 0.4724 | 0.62538 | 0.60898 | 0.58615 | 0.42936 | 0.40067 | 0.3789 | 0.35565
3 | 0.35936 | 0.35269 | 0.34972 | 0.35936 | 0.37841 | 0.40314 | 0.42318 | 0.45064 | 0.46671 | 0.46473 | 0.45163 | 0.43654 | 0.41996 | 0.40413 | 0.39251 | 0.417 | 0.50283 | 0.68036 | 0.672 | 0.65914 | 0.48799 | 0.45064 | 0.40958 | 0.37049 | 0.33883 | 0.32004 | 0.31286 | 0.3136 | 0.323 | 0.33686 | 0.35516 | 0.37792 | 0.40488 | 0.42244 | 0.43728 | 0.44297 | 0.43604 | 0.43481 | 0.43406 | 0.45014 | 0.52064 | 0.6913 | 0.67908 | 0.65593 | 0.47463 | 0.42541 | 0.3789 | 0.34353 | 0.3277 | 0.33982 | 0.36678 | 0.40982 | 0.45435 | 0.48724 | 0.50208 | 0.50258 | 0.50011 | 0.48996 | 0.48205 | 0.46696 | 0.45608 | 0.46597 | 0.51346 | 0.51618 | 0.52781 | 0.67618 | 0.64017 | 0.59226 | 0.41329 | 0.37792 | 0.35565 | 0.34205 | 0.33314 | 0.32449 | 0.32325 | 0.33661 | 0.37594 | 0.45435 | 0.50233 | 0.49936 | 0.50134 | 0.50332 | 0.49293 | 0.48749 | 0.47958 | 0.47067 | 0.46597 | 0.47661 | 0.52336 | 0.72024 | 0.71188 | 0.6929 | 0.50332 | 0.45237 | 0.40834 | 0.37371 | 0.3517 | 0.34502 | 0.34403 | 0.35219 | 0.3977 | 0.49293 | 0.54413 | 0.53449 | 0.533 | 0.52954 | 0.51519 | 0.49788 | 0.48329 | 0.45905 | 0.43852 | 0.45261 | 0.52583 | 0.73631 | 0.73439 | 0.72602 | 0.52657 | 0.46622 | 0.41601 | 0.37668 | 0.34873 | 0.33265 | 0.32325 | 0.32276 | 0.36035 | 0.44173 | 0.49219 | 0.50035 | 0.50159 | 0.49788 | 0.48452 | 0.47413 | 0.46078 | 0.45039 | 0.42813 | 0.4541 | 0.54958 | 0.74821 | 0.7495 | 0.74886 | 0.54958 | 0.48601 | 0.43431 | 0.39572 | 0.37198 | 0.36431 | 0.36233 | 0.37074 | 0.40933 | 0.49219 | 0.5335 | 0.52187 | 0.52435 | 0.52014 | 0.51618 | 0.50654 | 0.49912 | 0.49219 | 0.48032 | 0.48477 | 0.53845 | 0.75882 | 0.75947 | 0.74242 | 0.53894 | 0.47537 | 0.42145 | 0.38138 | 0.36011 | 0.36159 | 0.37371 | 0.39597 | 0.41749 | 0.4447 | 0.47339 | 0.50085 | 0.50852 | 0.50654 | 0.50011 | 0.49367 | 0.49912 | 0.50802 | 0.53226 | 0.55551 | 0.57876 | 0.72152 | 0.68969 | 0.65014 | 0.46449 | 0.43332 | 0.40092 | 0.37272 | 0.35367 | 0.34996 | 0.35862 | 0.37693 | 0.39449 | 0.40488 | 0.41848 | 0.43951 | 0.44322 | 0.44445 | 0.43555 | 0.4264 | 0.42763 | 0.43901 | 0.4917 | 0.52979 | 0.5518 | 0.69548 | 0.6704 | 0.62924 | 0.44198 | 0.40809 | 0.38558 | 0.36926 | 0.35392 | 0.33389 | 0.31237 | 0.30247 | 0.34428 | 0.44693 | 0.51396 | 0.51643 | 0.53078 | 0.54735 | 0.55106 | 0.55057 | 0.54636 | 0.54042 | 0.5006 | 0.50085 | 0.58297 | 0.79677 | 0.79419 | 0.79741 | 0.5842 | 0.51445 | 0.45286 | 0.40364 | 0.37074 | 0.35837 | 0.35046 | 0.35763 | 0.39746 | 0.46845 | 0.50505 | 0.51816 | 0.52261 | 0.51322 | 0.49194 | 0.47389 | 0.45435 | 0.44049 | 0.42912 | 0.46424 | 0.57406 | 0.76204 | 0.76365 | 0.76461 | 0.57456 | 0.52435 | 0.45435 | 0.38657 | 0.34378 | 0.34823 | 0.37173 | 0.41823 | 0.45731 | 0.4724 | 0.47314 | 0.4682 | 0.44767 | 0.4259 | 0.43728 | 0.42887 | 0.4259 | 0.44915 | 0.50431 | 0.51841 | 0.51569 | 0.64467 | 0.60673 | 0.55464 | 0.39251 | 0.36926 | 0.35417 | 0.3465 | 0.34502 | 0.34947 | 0.36926 | 0.40686 | 0.44693 | 0.47636 | 0.4917 | 0.48898 | 0.48873 | 0.48378 | 0.47537 | 0.46597 | 0.45806 | 0.4541 | 0.487 | 0.50876 | 0.54092 | 0.672 | 0.63663 | 0.59805 | 0.42491 | 0.40042 | 0.37272 | 0.34576 | 0.32375 | 0.31039 | 0.30223 | 0.30272 | 0.31905 | 0.36505 | 0.39597 | 0.41774 | 0.44445 | 0.45905 | 0.46177 | 0.46201 | 0.45806 | 0.44742 | 0.44124 | 0.44099 | 0.50258 | 0.66589 | 0.6511 | 0.6347 | 0.46276 | 0.41848 | 0.38261 | 0.35565 | 0.33908 | 0.33413 | 0.33587 | 0.34502 | 0.37989 | 0.39572 | 0.40958 | 0.4217 | 0.42269 | 0.41526 | 0.40587 | 0.393 | 0.38163 | 0.37693 | 0.36678 | 0.40636 | 0.44371 | 0.60416 | 0.59708 | 0.58261 | 0.42367 | 0.39078 | 0.36134 | 0.33587 | 0.31558 | 0.30124 | 0.29208 | 0.29208 | 0.30544 | 0.32226 | 0.33438 | 0.36011 | 0.39127 | 0.41403 | 0.42244 | 0.42318 | 0.41576 | 0.40982 | 0.39375 | 0.39894 | 0.47834 | 0.66557 | 0.66911 | 0.66236 | 0.48477 | 0.43604 | 0.3789 | 0.32993 | 0.30594 | 0.32276 | 0.35343 | 0.40092 | 0.4264 | 0.44717 | 0.47117 | 0.48799 | 0.49071 | 0.4865 | 0.48205 | 0.47735 | 0.47784 | 0.49664 | 0.56343 | 0.56837 | 0.52929 | 0.64371 | 0.58454 | 0.50865 | 0.34329 | 0.3183 | 0.30742 | 0.30717 | 0.31336 | 0.32226 | 0.34749 | 0.40191 | 0.46696 | 0.4823 | 0.46523 | 0.45336 | 0.44074 | 0.4264 | 0.41428 | 0.40908 | 0.40092 | 0.40488 | 0.41848 | 0.49912 | 0.50208 | 0.63149 | 0.60383 | 0.56107 | 0.3836 | 0.35269 | 0.33834 | 0.33562 | 0.33908 | 0.34304 | 0.36307 | 0.40265 | 0.42936 | 0.46572 | 0.48155 | 0.47661 | 0.48106 | 0.47908 | 0.47389 | 0.46647 | 0.45534 | 0.44717 | 0.4771 | 0.46449 | 0.47314 | 0.65014 | 0.61702 | 0.5794 | 0.41922 | 0.38806 | 0.36035 | 0.33686 | 0.31781 | 0.30346 | 0.29827 | 0.3089 | 0.37173 | 0.44247 | 0.46251 | 0.45781 | 0.46251 | 0.46102 | 0.45385 | 0.45459 | 0.44767 | 0.44198 | 0.42194 | 0.43777 | 0.50357 | 0.69001 | 0.68872 | 0.67072 | 0.47611 | 0.41254 | 0.37099 | 0.3465 | 0.33389 | 0.32845 | 0.33587 | 0.36011 | 0.40834 | 0.4635 | 0.47883 | 0.47438 | 0.46597 | 0.45657 | 0.44643 | 0.43975 | 0.43654 | 0.43728 | 0.43926 | 0.46028 | 0.49763 | 0.65914 | 0.64531 | 0.62634 | 0.46028 | 0.41205 | 0.37371 | 0.34625 | 0.33092 | 0.32845 | 0.33389 | 0.34922 | 0.38682 | 0.39201 | 0.4123 | 0.40389 | 0.39919 | 0.38756 | 0.37915 | 0.36703 | 0.36159 | 0.35714 | 0.34428 | 0.39622 | 0.44989 | 0.57489 | 0.56686 | 0.54595 | 0.39152 | 0.36481 | 0.347 | 0.33488 | 0.32597 | 0.31731 | 0.3136 | 0.32102 | 0.33958 | 0.34675 | 0.35318 | 0.37247 | 0.38014 | 0.3794 | 0.37866 | 0.36802 | 0.36085 | 0.35912 | 0.36134 | 0.39721 | 0.42343 | 0.57522 | 0.57843 | 0.58583 | 0.42442 | 0.3841 | 0.35343 | 0.33166 | 0.31855 | 0.31311 | 0.3136 | 0.33265 | 0.38707 | 0.43184 | 0.44297 | 0.44519 | 0.44767 | 0.45163 | 0.44792 | 0.43678 | 0.43431 | 0.42912 | 0.4264 | 0.44618 | 0.5058 | 0.65914 | 0.64757 | 0.62473 | 0.43629 | 0.39102 | 0.35194 | 0.3235 | 0.31088 | 0.31855 | 0.34551 | 0.3888 | 0.43382 | 0.45336 | 0.46028 | 0.46053 | 0.45954 | 0.44915 | 0.44396 | 0.43753 | 0.43283 | 0.42961 | 0.45459 | 0.51099 | 0.50307 | 0.6347 | 0.60319 | 0.56139 | 0.38781 | 0.35367 | 0.34279 | 0.34601 | 0.35343 | 0.3559 | 0.37643 | 0.41477 | 0.44668 | 0.46671 | 0.46548 | 0.46968 | 0.48279 | 0.48873 | 0.48057 | 0.47166 | 0.45979 | 0.45979 | 0.48205 | 0.487 | 0.49021 | 0.67779 | 0.66557 | 0.61573 | 0.4358 | 0.40364 | 0.3742 | 0.35367 | 0.34873 | 0.36604 | 0.40018 | 0.45435 | 0.48032 | 0.49343 | 0.48873 | 0.48799 | 0.48279 | 0.47859 | 0.4682 | 0.46696 | 0.47067 | 0.48205 | 0.50382 | 0.51792 | 0.49714 | 0.66171 | 0.63084 | 0.57779 | 0.40686 | 0.3789 | 0.35936 | 0.34848 | 0.34601 | 0.35194 | 0.36654 | 0.39375 | 0.43332 | 0.46424 | 0.4729 | 0.48922 | 0.4917 | 0.48279 | 0.47314 | 0.46845 | 0.46523 | 0.47834 | 0.47216 | 0.49714 | 0.49986 | 0.68615 | 0.66332 | 0.62763 | 0.45261 | 0.42664 | 0.40809 | 0.39647 | 0.39102 | 0.39127 | 0.39548 | 0.40216 | 0.41526 | 0.4212 | 0.41898 | 0.43283 | 0.43975 | 0.43654 | 0.42516 | 0.41205 | 0.40042 | 0.40018 | 0.39078 | 0.42565 | 0.48774 | 0.66332 | 0.64885 | 0.62699 | 0.45929 | 0.43233 | 0.40216 | 0.37297 | 0.34972 | 0.33661 | 0.32894 | 0.33191 | 0.35071 | 0.3611 | 0.38509 | 0.40834 | 0.42837 | 0.43159 | 0.4358 | 0.43283 | 0.42343 | 0.42466 | 0.42343 | 0.46894 | 0.52756 | 0.69033 | 0.68905 | 0.67811 | 0.49442 | 0.44223 | 0.39869 | 0.36332 | 0.33636 | 0.31756 | 0.3 | 0.29777 | 0.32894 | 0.40364 | 0.45385 | 0.45237 | 0.46226 | 0.46795 | 0.47413 | 0.47339 | 0.46993 | 0.463 | 0.43728 | 0.42837 | 0.48032 | 0.70545 | 0.71413 | 0.71541 | 0.52261 | 0.463 | 0.39943 | 0.34452 | 0.31113 | 0.31237 | 0.32127 | 0.35021 | 0.39078 | 0.44643 | 0.47191 | 0.47018 | 0.47438 | 0.47339 | 0.47018 | 0.4635 | 0.45855 | 0.45806 | 0.47636 | 0.50159 | 0.5241 | 0.68101 | 0.65175 | 0.61605 | 0.43505 | 0.39201 | 0.3653 | 0.34922 | 0.33809 | 0.32647 | 0.31731 | 0.31435 | 0.34724 | 0.42813 | 0.46943 | 0.47809 | 0.4823 | 0.49565 | 0.48353 | 0.47908 | 0.47141 | 0.45756 | 0.43951 | 0.42862 | 0.46572 | 0.70191 | 0.70866 | 0.70159 | 0.51767 | 0.45781 | 0.39696 | 0.34774 | 0.32226 | 0.3324 | 0.36134 | 0.42021 | 0.45954 | 0.48403 | 0.48551 | 0.47413 | 0.4729 | 0.46548 | 0.46078 | 0.45459 | 0.44915 | 0.45163 | 0.50827 | 0.52583 | 0.51569 | 0.64146 | 0.5958 | 0.54724 | 0.38385 | 0.35491 | 0.33784 | 0.33018 | 0.3282 | 0.32894 | 0.34106 | 0.37322 | 0.42466 | 0.47512 | 0.4823 | 0.47686 | 0.47092 | 0.46572 | 0.45286 | 0.44643 | 0.43703 | 0.42541 | 0.43035 | 0.47661 | 0.47463 | 0.62795 | 0.61541 | 0.58711 | 0.42293 | 0.38682 | 0.35689 | 0.33537 | 0.32523 | 0.32943 | 0.3418 | 0.35689 | 0.37 | 0.40686 | 0.43208 | 0.43777 | 0.43159 | 0.42343 | 0.4123 | 0.40537 | 0.40339 | 0.41254 | 0.44148 | 0.46201 | 0.44049 | 0.58647 | 0.5794 | 0.54145 | 0.38459 | 0.35145 | 0.32943 | 0.31484 | 0.30322 | 0.29085 | 0.28466 | 0.2859 | 0.29678 | 0.31484 | 0.33067 | 0.36184 | 0.38286 | 0.39449 | 0.39647 | 0.39226 | 0.38806 | 0.37965 | 0.36406 | 0.34254 | 0.38163 | 0.5839 | 0.59547 | 0.59097 | 0.43406 | 0.38781 | 0.3512 | 0.32276 | 0.30198 | 0.28739 | 0.27477 | 0.27007 | 0.30371 | 0.36975 | 0.40339 | 0.41032 | 0.41996 | 0.42788 | 0.4259 | 0.42714 | 0.42392 | 0.41823 | 0.39028 | 0.38113 | 0.41353 | 0.63406 | 0.65303 | 0.65142 | 0.47735 | 0.41823 | 0.36827 | 0.32968 | 0.30371 | 0.29233 | 0.28689 | 0.29035 | 0.30965 | 0.36629 | 0.40191 | 0.41057 | 0.41823 | 0.42417 | 0.42541 | 0.42293 | 0.41972 | 0.41428 | 0.40512 | 0.40166 | 0.4165 | 0.61895 | 0.62538 | 0.61348 | 0.44346 | 0.40265 | 0.36555 | 0.33611 | 0.31855 | 0.31682 | 0.32795 | 0.35417 | 0.42318 | 0.48502 | 0.4912 | 0.48254 | 0.47488 | 0.46226 | 0.45905 | 0.45014 | 0.44025 | 0.42392 | 0.4118 | 0.40092 | 0.40314 | 0.63117 | 0.65303 | 0.62892 | 0.44519 | 0.39177 | 0.3517 | 0.32548 | 0.31336 | 0.31534 | 0.34106 | 0.37346 | 0.39746 | 0.43852 | 0.45929 | 0.4583 | 0.46102 | 0.45756 | 0.4489 | 0.43555 | 0.42466 | 0.42417 | 0.43678 | 0.48378 | 0.50728 | 0.64274 | 0.60641 | 0.56107 | 0.39201 | 0.35961 | 0.33933 | 0.32721 | 0.31855 | 0.3094 | 0.30569 | 0.31237 | 0.347 | 0.42095 | 0.45014 | 0.45806 | 0.46226 | 0.46548 | 0.46276 | 0.45583 | 0.45113 | 0.44519 | 0.43357 | 0.42095 | 0.44173 | 0.64017 | 0.63149 | 0.61541 | 0.45534 | 0.417 | 0.37049 | 0.32943 | 0.30742 | 0.31806 | 0.34205 | 0.36703 | 0.40735 | 0.43406 | 0.45311 | 0.42788 | 0.4076 | 0.38261 | 0.37049 | 0.36035 | 0.35788 | 0.35813 | 0.38113 | 0.46078 | 0.46177 | 0.5437 | 0.51766 | 0.47714 | 0.33042 | 0.30742 | 0.30816 | 0.3183 | 0.32424 | 0.31187 | 0.30371 | 0.3 | 0.31509 | 0.33438 | 0.34155 | 0.37074 | 0.39102 | 0.40042 | 0.40117 | 0.39622 | 0.38286 | 0.36654 | 0.35541 | 0.35293 | 0.39572 | 0.61798 | 0.64049 | 0.64499 | 0.48279 | 0.43678 | 0.38212 | 0.33438 | 0.30841 | 0.31929 | 0.35244 | 0.40859 | 0.45385 | 0.47413 | 0.46375 | 0.46399 | 0.45954 | 0.45707 | 0.46177 | 0.45756 | 0.45212 | 0.44396 | 0.47216 | 0.46201 | 0.43703 | 0.59258 | 0.58679 | 0.53727 | 0.36901 | 0.33512 | 0.32201 | 0.31756 | 0.31039 | 0.28887 | 0.27007 | 0.26389 | 0.29258 | 0.37668 | 0.42046 | 0.42442 | 0.42862 | 0.43332 | 0.42961 | 0.42714 | 0.42565 | 0.41799 | 0.39251 | 0.37074 | 0.41155 | 0.63438 | 0.65464 | 0.66493 | 0.48898 | 0.43505 | 0.37594 | 0.32647 | 0.30223 | 0.31855 | 0.3559 | 0.41601 | 0.45163 | 0.45064 | 0.45237 | 0.45459 | 0.45212 | 0.45187 | 0.44322 | 0.44618 | 0.44173 | 0.45286 | 0.48724 | 0.53523 | 0.51618 | 0.64499 | 0.59708 | 0.53502 | 0.37173 | 0.34428 | 0.33982 | 0.34675 | 0.35318 | 0.34774 | 0.34551 | 0.35689 | 0.40587 | 0.49516 | 0.53004 | 0.52954 | 0.52336 | 0.51816 | 0.49986 | 0.49046 | 0.47834 | 0.4682 | 0.46028 | 0.46721 | 0.52163 | 0.74146 | 0.73374 | 0.72217 | 0.51767 | 0.46943 | 0.41823 | 0.37495 | 0.34996 | 0.35367 | 0.36678 | 0.40339 | 0.47141 | 0.53028 | 0.53795 | 0.51594 | 0.49541 | 0.47982 | 0.45954 | 0.44742 | 0.43382 | 0.42219 | 0.42021 | 0.4541 | 0.5283 | 0.67329 | 0.65367 | 0.6257 | 0.44272 | 0.39869 | 0.37792 | 0.37544 | 0.38682 | 0.40784 | 0.43975 | 0.47488 | 0.49095 | 0.51025 | 0.51272 | 0.48972 | 0.45806 | 0.42961 | 0.40661 | 0.39251 | 0.38657 | 0.40166 | 0.45336 | 0.55131 | 0.52459 | 0.6376 | 0.60769 | 0.55624 | 0.39201 | 0.37124 | 0.37124 | 0.38212 | 0.39473 | 0.39894 | 0.41551 | 0.42837 | 0.43876 | 0.45286 | 0.45064 | 0.45187 | 0.44297 | 0.43184 | 0.42071 | 0.40883 | 0.40314 | 0.40908 | 0.42343 | 0.46845 | 0.4964 | 0.66171 | 0.63406 | 0.59065 | 0.42541 | 0.39473 | 0.37223 | 0.35516 | 0.34081 | 0.32671 | 0.3188 | 0.32473 | 0.35565 | 0.39226 | 0.42071 | 0.45806 | 0.48551 | 0.49887 | 0.49318 | 0.48403 | 0.46548 | 0.44643 | 0.41996 | 0.40042 | 0.44297 | 0.69033 | 0.70866 | 0.71734 | 0.52806 | 0.46721 | 0.40413 | 0.35194 | 0.32399 | 0.33413 | 0.35689 | 0.40488 | 0.45212 | 0.48724 | 0.48749 | 0.47587 | 0.46572 | 0.45286 | 0.44371 | 0.43258 | 0.42837 | 0.43159 | 0.45608 | 0.47834 | 0.48032 | 0.64499 | 0.61573 | 0.57039 | 0.4029 | 0.37025 | 0.34428 | 0.32647 | 0.31731 | 0.31781 | 0.32201 | 0.35343 | 0.39276 | 0.4541 | 0.48032 | 0.47562 | 0.46845 | 0.46375 | 0.45286 | 0.4447 | 0.43802 | 0.43283 | 0.44198 | 0.45435 | 0.4959 | 0.66975 | 0.654 | 0.62956 | 0.44989 | 0.40834 | 0.37396 | 0.35021 | 0.34032 | 0.34799 | 0.37445 | 0.41329 | 0.43703 | 0.46449 | 0.49021 | 0.49046 | 0.47883 | 0.4536 | 0.44866 | 0.44445 | 0.43777 | 0.44124 | 0.47512 | 0.50852 | 0.53102 | 0.69355 | 0.65914 | 0.61637 | 0.44198 | 0.40933 | 0.37841 | 0.35244 | 0.33389 | 0.32572 | 0.32572 | 0.33809 | 0.3836 | 0.45088 | 0.4823 | 0.47908 | 0.46894 | 0.46869 | 0.46647 | 0.45435 | 0.43901 | 0.42714 | 0.41873 | 0.42095 | 0.44693 | 0.67586 | 0.69194 | 0.67329 | 0.48329 | 0.42516 | 0.40018 | 0.39251 | 0.38707 | 0.36802 | 0.3512 | 0.34279 | 0.35986 | 0.37965 | 0.39572 | 0.43876 | 0.48032 | 0.51025 | 0.52064 | 0.51 | 0.49269 | 0.47339 | 0.43753 | 0.43357 | 0.50678 | 0.73117 | 0.72795 | 0.72538 | 0.54314 | 0.49936 | 0.44544 | 0.39523 | 0.36307 | 0.36258 | 0.37396 | 0.38608 | 0.39325 | 0.40883 | 0.41378 | 0.4264 | 0.42862 | 0.42046 | 0.41526 | 0.40735 | 0.4029 | 0.40686 | 0.41279 | 0.45534 | 0.49491 | 0.65882 | 0.63985 | 0.60287 | 0.42813 | 0.38064 | 0.35071 | 0.33141 | 0.31633 | 0.29951 | 0.28813 | 0.28442 | 0.32201 | 0.40166 | 0.44643 | 0.45929 | 0.47216 | 0.47859 | 0.46943 | 0.45756 | 0.44989 | 0.44371 | 0.43678 | 0.44148 | 0.47958 | 0.70191 | 0.70159 | 0.70094 | 0.51173 | 0.45707 | 0.39919 | 0.34848 | 0.31608 | 0.31261 | 0.32449 | 0.35516 | 0.4123 | 0.45237 | 0.46004 | 0.45682 | 0.46548 | 0.46721 | 0.46919 | 0.46968 | 0.46671 | 0.46053 | 0.4588 | 0.44915 | 0.44074 | 0.62956 | 0.63985 | 0.60544 | 0.42466 | 0.38237 | 0.35516 | 0.33859 | 0.32869 | 0.32053 | 0.32226 | 0.33364 | 0.37 | 0.43555 | 0.46053 | 0.45929 | 0.45138 | 0.44618 | 0.43678 | 0.42664 | 0.41996 | 0.41205 | 0.40661 | 0.40784 | 0.44841 | 0.68133 | 0.65142 | 0.62055 | 0.45014 | 0.40166 | 0.36283 | 0.33587 | 0.32424 | 0.33067 | 0.3611 | 0.40512 | 0.41551 | 0.42541 | 0.43926 | 0.43431 | 0.42689 | 0.41724 | 0.41007 | 0.40611 | 0.40389 | 0.4024 | 0.39572 | 0.39102 | 0.39572 | 0.56139 | 0.5511 | 0.50865 | 0.35565 | 0.32894 | 0.31138 | 0.30049 | 0.29382 | 0.28862 | 0.29085 | 0.30841 | 0.35466 | 0.40339 | 0.41799 | 0.42541 | 0.43085 | 0.44124 | 0.44297 | 0.44198 | 0.43926 | 0.43233 | 0.42541 | 0.41996 | 0.42466 | 0.59354 | 0.60062 | 0.58776 | 0.41774 | 0.37569 | 0.34007 | 0.31212 | 0.29307 | 0.28417 | 0.28541 | 0.29159 | 0.31583 | 0.33117 | 0.36208 | 0.38756 | 0.4076 | 0.41057 | 0.4024 | 0.39177 | 0.3794 | 0.36382 | 0.35837 | 0.38014 | 0.4311 | 0.58776 | 0.56139 | 0.5421 | 0.39226 | 0.3653 | 0.34551 | 0.33117 | 0.32078 | 0.31212 | 0.30841 | 0.31633 | 0.3324 | 0.33314 | 0.34576 | 0.36876 | 0.37495 | 0.37742 | 0.37866 | 0.36975 | 0.3658 | 0.36134 | 0.36159 | 0.37099 | 0.38583 | 0.57264 | 0.58551 | 0.5675 | 0.40933 | 0.36852 | 0.33933 | 0.31855 | 0.30322 | 0.28986 | 0.27799 | 0.27403 | 0.30297 | 0.37495 | 0.42491 | 0.42293 | 0.42392 | 0.43258 | 0.42936 | 0.42417 | 0.42021 | 0.41749 | 0.40735 | 0.39845 | 0.40488 | 0.55882 | 0.62088 | 0.65142 | 0.48032 | 0.42664 | 0.37445 | 0.3324 | 0.30866 | 0.31187 | 0.32919 | 0.37025 | 0.42565 | 0.44495 | 0.44569 | 0.44247 | 0.43901 | 0.43307 | 0.42813 | 0.42318 | 0.41898 | 0.41304 | 0.42046 | 0.44223 | 0.47018 | 0.60448 | 0.59676 | 0.55464 | 0.38336 | 0.34254 | 0.32226 | 0.31509 | 0.31311 | 0.30915 | 0.31929 | 0.35936 | 0.42763 | 0.45212 | 0.43827 | 0.43159 | 0.42986 | 0.42491 | 0.41922 | 0.41601 | 0.41155 | 0.40834 | 0.38979 | 0.37841 | 0.37618 | 0.5421 | 0.59097 | 0.57007 | 0.3982 | 0.34996 | 0.3183 | 0.29926 | 0.28887 | 0.28318 | 0.28318 | 0.30025 | 0.34477 | 0.40018 | 0.43233 | 0.43035 | 0.43357 | 0.43555 | 0.43505 | 0.43852 | 0.43678 | 0.42442 | 0.4212 | 0.41774 | 0.41205 | 0.55592 | 0.60608 | 0.59226 | 0.42293 | 0.38311 | 0.34551 | 0.31583 | 0.29975 | 0.30346 | 0.3188 | 0.36283 | 0.43753 | 0.44693 | 0.43035 | 0.42071 | 0.41576 | 0.4071 | 0.40042 | 0.3935 | 0.38484 | 0.38435 | 0.39251 | 0.44495 | 0.50678 | 0.58679 | 0.54756 | 0.51251 | 0.35887 | 0.32622 | 0.30915 | 0.30099 | 0.29481 | 0.28442 | 0.27996 | 0.29728 | 0.32201 | 0.33661 | 0.35194 | 0.37866 | 0.39597 | 0.39721 | 0.39375 | 0.38435 | 0.37247 | 0.3658 | 0.35961 | 0.35516 | 0.37148 | 0.55303 | 0.56846 | 0.55496 | 0.40166 | 0.37247 | 0.33463 | 0.29975 | 0.27947 | 0.28516 | 0.29703 | 0.31138 | 0.33438 | 0.37074 | 0.40191 | 0.41254 | 0.41081 | 0.40117 | 0.38756 | 0.38336 | 0.3742 | 0.37643 | 0.40265 | 0.43802 | 0.43085 | 0.56878 | 0.53984 | 0.48357 | 0.32671 | 0.29852 | 0.29208 | 0.29654 | 0.3 | 0.29159 | 0.29159 | 0.30346 | 0.33661 | 0.39894 | 0.43728 | 0.43505 | 0.43357 | 0.43852 | 0.43406 | 0.43283 | 0.42936 | 0.42837 | 0.42367 | 0.42095 | 0.41032 | 0.53148 | 0.59515 | 0.60448 | 0.43827 | 0.39078 | 0.34551 | 0.30742 | 0.28194 | 0.27428 | 0.27279 | 0.28837 | 0.32424 | 0.36901 | 0.39622 | 0.39399 | 0.4029 | 0.41526 | 0.42491 | 0.43406 | 0.43728 | 0.43703 | 0.42912 | 0.41724 | 0.40364 | 0.51991 | 0.572 | 0.57168 | 0.40463 | 0.35739 | 0.31806 | 0.29307 | 0.28912 | 0.31261 | 0.35417 | 0.37173 | 0.37025 | 0.39127 | 0.41007 | 0.42145 | 0.42343 | 0.4264 | 0.42565 | 0.42689 | 0.42813 | 0.42219 | 0.41774 | 0.42887 | 0.44643 | 0.57104 | 0.51926 | 0.46589 | 0.33018 | 0.30544 | 0.29728 | 0.29678 | 0.29456 | 0.28219 | 0.27428 | 0.28343 | 0.33389 | 0.37989 | 0.40463 | 0.41922 | 0.4306 | 0.43629 | 0.43233 | 0.42664 | 0.42145 | 0.41304 | 0.39943 | 0.37495 | 0.38435 | 0.57425 | 0.6376 | 0.63213 | 0.45187 | 0.39424 | 0.35343 | 0.33166 | 0.33067 | 0.35244 | 0.39399 | 0.42095 | 0.43035 | 0.44099 | 0.45682 | 0.46152 | 0.46251 | 0.46375 | 0.45534 | 0.45187 | 0.46028 | 0.463 | 0.46375 | 0.48502 | 0.47117 | 0.58647 | 0.56814 | 0.51637 | 0.36728 | 0.34799 | 0.34279 | 0.34304 | 0.34081 | 0.32746 | 0.32152 | 0.32325 | 0.34205 | 0.36852 | 0.37272 | 0.40339 | 0.42392 | 0.43357 | 0.43011 | 0.4264 | 0.41502 | 0.40587 | 0.40859 | 0.41279 | 0.44816 | 0.63631 | 0.61573 | 0.60223 | 0.45064 | 0.41625 | 0.3789 | 0.34526 | 0.32127 | 0.3141 | 0.30717 | 0.30495 | 0.31979 | 0.34106 | 0.35466 | 0.38633 | 0.41972 | 0.43852 | 0.44965 | 0.44693 | 0.44 | 0.42516 | 0.41155 | 0.41205 | 0.44965 | 0.65078 | 0.63824 | 0.62409 | 0.4677 | 0.4264 | 0.38657 | 0.35194 | 0.32671 | 0.3141 | 0.30594 | 0.31929 | 0.37346 | 0.44742 | 0.46375 | 0.463 | 0.45781 | 0.45286 | 0.44643 | 0.44272 | 0.43753 | 0.42615 | 0.4076 | 0.37915 | 0.40042 | 0.62795 | 0.67618 | 0.67297 | 0.47784 | 0.41774 | 0.36654 | 0.3282 | 0.30767 | 0.3089 | 0.32127 | 0.36876 | 0.42837 | 0.44717 | 0.44322 | 0.44371 | 0.45286 | 0.45336 | 0.44668 | 0.44346 | 0.44223 | 0.43926 | 0.43035 | 0.41601 | 0.44569 | 0.6138 | 0.62602 | 0.58808 | 0.40364 | 0.35862 | 0.33438 | 0.32498 | 0.3235 | 0.32424 | 0.33166 | 0.35788 | 0.42516 | 0.49689 | 0.50703 | 0.49392 | 0.48353 | 0.47067 | 0.45583 | 0.43876 | 0.42615 | 0.41057 | 0.40042 | 0.39746 | 0.42244 | 0.65367 | 0.65335 | 0.62441 | 0.44396 | 0.39869 | 0.36382 | 0.33958 | 0.32622 | 0.32424 | 0.33166 | 0.35813 | 0.42021 | 0.49021 | 0.50852 | 0.49516 | 0.4823 | 0.47537 | 0.46943 | 0.46004 | 0.44124 | 0.4264 | 0.42071 | 0.4259 | 0.45138 | 0.68937 | 0.68358 | 0.64113 | 0.45113 | 0.39869 | 0.35837 | 0.32943 | 0.31237 | 0.30618 | 0.31088 | 0.33413 | 0.39004 | 0.42095 | 0.43011 | 0.43827 | 0.45163 | 0.46201 | 0.46523 | 0.4776 | 0.47809 | 0.47834 | 0.47512 | 0.4635 | 0.43307 | 0.59226 | 0.63342 | 0.60544 | 0.42887 | 0.37767 | 0.34477 | 0.32498 | 0.31385 | 0.30643 | 0.30668 | 0.31583 | 0.33339 | 0.34922 | 0.38657 | 0.41724 | 0.43332 | 0.43208 | 0.42343 | 0.4123 | 0.39548 | 0.3836 | 0.37841 | 0.37544 | 0.3883 | 0.59226 | 0.61605 | 0.59194 | 0.42887 | 0.39523 | 0.35565 | 0.3188 | 0.29283 | 0.2859 | 0.28466 | 0.29208 | 0.29951 | 0.31286 | 0.34452 | 0.37049 | 0.39177 | 0.40314 | 0.41155 | 0.41625 | 0.41724 | 0.42417 | 0.42739 | 0.43258 | 0.42392 | 0.56718 | 0.61187 | 0.5884 | 0.41749 | 0.37371 | 0.33834 | 0.31088 | 0.2906 | 0.27749 | 0.28046 | 0.29654 | 0.34304 | 0.40958 | 0.42887 | 0.42269 | 0.41972 | 0.41873 | 0.41774 | 0.43134 | 0.43357 | 0.43431 | 0.43332 | 0.43184 | 0.42491 | 0.59772 | 0.61863 | 0.61091 | 0.43233 | 0.38534 | 0.34947 | 0.3235 | 0.30544 | 0.29456 | 0.29382 | 0.3141 | 0.36852 | 0.40735 | 0.41823 | 0.42615 | 0.43134 | 0.4311 | 0.4264 | 0.42046 | 0.41353 | 0.41106 | 0.41576 | 0.42912 | 0.42541 | 0.58197 | 0.62281 | 0.59998 | 0.42095 | 0.37445 | 0.34304 | 0.3235 | 0.31385 | 0.31064 | 0.31385 | 0.33661 | 0.37148 | 0.41996 | 0.42615 | 0.41873 | 0.40859 | 0.40537 | 0.3982 | 0.39127 | 0.38756 | 0.39127 | 0.39795 | 0.41502 | 0.42837 | 0.55142 | 0.57843 | 0.58518 | 0.42516 | 0.38558 | 0.33958 | 0.29876 | 0.27452 | 0.27848 | 0.29901 | 0.34304 | 0.38064 | 0.40166 | 0.4118 | 0.42343 | 0.4353 | 0.44223 | 0.4536 | 0.45707 | 0.45459 | 0.4541 | 0.44742 | 0.43629 | 0.43332 | 0.55914 | 0.56493 | 0.5138 | 0.35071 | 0.31088 | 0.29382 | 0.29357 | 0.30445 | 0.32004 | 0.35788 | 0.3747 | 0.39399 | 0.4165 | 0.43258 | 0.44148 | 0.44915 | 0.45657 | 0.45979 | 0.46399 | 0.47042 | 0.46572 | 0.45039 | 0.45558 | 0.4494 | 0.55753 | 0.55657 | 0.50705 | 0.36481 | 0.33537 | 0.31014 | 0.29208 | 0.28466 | 0.29184 | 0.31014 | 0.33092 | 0.347 | 0.37272 | 0.38855 | 0.39053 | 0.38336 | 0.37445 | 0.36481 | 0.35664 | 0.35565 | 0.35664 | 0.36159 | 0.36703 | 0.38682 | 0.53148 | 0.49772 | 0.45463 | 0.31212 | 0.28837 | 0.27576 | 0.27205 | 0.27403 | 0.27922 | 0.29505 | 0.31138 | 0.32696 | 0.35145 | 0.35961 | 0.35664 | 0.35392 | 0.34724 | 0.34254 | 0.33859 | 0.3371 | 0.33908 | 0.34625 | 0.35714 | 0.39325 | 0.53888 | 0.49804 | 0.44145 | 0.30272 | 0.28194 | 0.2765 | 0.2817 | 0.29283 | 0.30544 | 0.32251 | 0.32671 | 0.34601 | 0.37965 | 0.40339 | 0.40314 | 0.41304 | 0.42071 | 0.42021 | 0.417 | 0.41526 | 0.41403 | 0.40636 | 0.41032 | 0.41972 | 0.50865 | 0.49997 | 0.48389 | 0.35194 | 0.33314 | 0.31459 | 0.30297 | 0.30519 | 0.32746 | 0.34947 | 0.36406 | 0.36233 | 0.39028 | 0.40686 | 0.41576 | 0.41576 | 0.42194 | 0.42244 | 0.42442 | 0.42244 | 0.4259 | 0.41898 | 0.41947 | 0.4442 | 0.53277 | 0.50672 | 0.48004 | 0.34329 | 0.32177 | 0.30396 | 0.28887 | 0.27477 | 0.26042 | 0.2483 | 0.24781 | 0.26661 | 0.31583 | 0.35269 | 0.37074 | 0.38707 | 0.40784 | 0.41774 | 0.41922 | 0.41675 | 0.40834 | 0.40537 | 0.40314 | 0.38187 | 0.46364 | 0.49129 | 0.57296 | 0.43283 | 0.39102 | 0.34081 | 0.29654 | 0.27254 | 0.28343 | 0.31608 | 0.35936 | 0.39671 | 0.41205 | 0.41898 | 0.42813 | 0.43555 | 0.43604 | 0.4442 | 0.44866 | 0.45286 | 0.45311 | 0.45286 | 0.44965 | 0.44965 | 0.58808 | 0.58551 | 0.52345 | 0.3465 | 0.30569 | 0.28392 | 0.277 | 0.28071 | 0.2911 | 0.32028 | 0.34057 | 0.36926 | 0.38781 | 0.40067 | 0.4165 | 0.42293 | 0.4217 | 0.42071 | 0.42269 | 0.42491 | 0.42219 | 0.41972 | 0.40735 | 0.40488 | 0.55431 | 0.52377 | 0.47264 | 0.32201 | 0.29629 | 0.28269 | 0.27749 | 0.277 | 0.27799 | 0.28194 | 0.30445 | 0.31558 | 0.3324 | 0.36629 | 0.39548 | 0.41032 | 0.41007 | 0.40488 | 0.40166 | 0.39078 | 0.38806 | 0.38311 | 0.3794 | 0.39795 | 0.55978 | 0.54563 | 0.51862 | 0.36876 | 0.34304 | 0.31138 | 0.28293 | 0.26735 | 0.27353 | 0.27873 | 0.2906 | 0.32572 | 0.34996 | 0.36802 | 0.38014 | 0.38806 | 0.39127 | 0.4024 | 0.40883 | 0.40958 | 0.41304 | 0.41749 | 0.43604 | 0.44816 | 0.5675 | 0.50512 | 0.45174 | 0.31707 | 0.30247 | 0.29951 | 0.29975 | 0.29555 | 0.27922 | 0.26488 | 0.26117 | 0.28837 | 0.34155 | 0.36703 | 0.38682 | 0.40587 | 0.41304 | 0.4217 | 0.43011 | 0.42466 | 0.41996 | 0.41155 | 0.40809 | 0.39325 | 0.51251 | 0.56235 | 0.60158 | 0.44965 | 0.40784 | 0.35491 | 0.30841 | 0.28615 | 0.30544 | 0.32622 | 0.35046 | 0.37 | 0.38806 | 0.40883 | 0.41601 | 0.42491 | 0.42788 | 0.42862 | 0.42244 | 0.41502 | 0.40661 | 0.39721 | 0.40117 | 0.42392 | 0.54499 | 0.51251 | 0.46428 | 0.32721 | 0.30965 | 0.29975 | 0.29654 | 0.29975 | 0.30866 | 0.31484 | 0.31905 | 0.32869 | 0.36184 | 0.39201 | 0.39795 | 0.40908 | 0.42145 | 0.42912 | 0.42912 | 0.43258 | 0.43481 | 0.42862 | 0.43307 | 0.44025 | 0.53084 | 0.5228 | 0.5048 | 0.36852 | 0.34057 | 0.31385 | 0.29456 | 0.29011 | 0.30693 | 0.32993 | 0.3465 | 0.37025 | 0.37915 | 0.39721 | 0.40834 | 0.41477 | 0.41502 | 0.41898 | 0.41576 | 0.41502 | 0.41131 | 0.40463 | 0.40908 | 0.42541 | 0.5302 | 0.5019 | 0.44949 | 0.32028 | 0.30346 | 0.29629 | 0.30198 | 0.32375 | 0.36431 | 0.41254 | 0.4583 | 0.45212 | 0.43852 | 0.42219 | 0.41724 | 0.40364 | 0.38608 | 0.38088 | 0.36926 | 0.35491 | 0.3559 | 0.35293 | 0.37816 | 0.43975 | 0.53341 | 0.49708 | 0.43052 | 0.31336 | 0.29159 | 0.28491 | 0.28862 | 0.29777 | 0.30816 | 0.32325 | 0.33438 | 0.34057 | 0.35763 | 0.36827 | 0.37074 | 0.36678 | 0.35936 | 0.34996 | 0.34205 | 0.34774 | 0.3423 | 0.34254 | 0.34823 | 0.36802 | 0.50962 | 0.5019 | 0.45978 | 0.3277 | 0.30495 | 0.28912 | 0.27922 | 0.27452 | 0.27428 | 0.27428 | 0.28714 | 0.30247 | 0.30915 | 0.33686 | 0.36184 | 0.37643 | 0.38064 | 0.37594 | 0.36975 | 0.36629 | 0.36555 | 0.36753 | 0.38088 | 0.39473 | 0.50126 | 0.472 | 0.48582 | 0.35367 | 0.33067 | 0.30544 | 0.28367 | 0.27155 | 0.27526 | 0.29728 | 0.33018 | 0.35714 | 0.37495 | 0.38979 | 0.40018 | 0.41155 | 0.41774 | 0.4165 | 0.41477 | 0.40735 | 0.4024 | 0.40389 | 0.41304 | 0.43951 | 0.55785 | 0.52441 | 0.5064 | 0.35145 | 0.31905 | 0.29035 | 0.27007 | 0.2629 | 0.27353 | 0.30445 | 0.34675 | 0.3888 | 0.41625 | 0.42615 | 0.43208 | 0.4358 | 0.43184 | 0.43258 | 0.43604 | 0.43456 | 0.43035 | 0.42565 | 0.42046 | 0.43184 | 0.57586 | 0.56878 | 0.50608 | 0.33611 | 0.2958 | 0.28269 | 0.28516 | 0.29184 | 0.29085 | 0.29505 | 0.32473 | 0.36926 | 0.39473 | 0.40438 | 0.41106 | 0.4165 | 0.41576 | 0.41155 | 0.40982 | 0.41131 | 0.41551 | 0.42194 | 0.42244 | 0.41329 | 0.54563 | 0.57489 | 0.54917 | 0.39201 | 0.3517 | 0.31558 | 0.29283 | 0.29258 | 0.32399 | 0.3653 | 0.38756 | 0.40859 | 0.41131 | 0.41601 | 0.41774 | 0.41254 | 0.40265 | 0.39993 | 0.39375 | 0.39325 | 0.39004 | 0.38311 | 0.39622 | 0.43456 | 0.54628 | 0.47039 | 0.40994 | 0.28837 | 0.27576 | 0.28714 | 0.31336 | 0.34452 | 0.37148 | 0.39523 | 0.41922 | 0.41799 | 0.41502 | 0.40958 | 0.39968 | 0.38558 | 0.36926 | 0.36134 | 0.35367 | 0.34032 | 0.34576 | 0.34353 | 0.35961 | 0.37668 | 0.49451 | 0.50447 | 0.46846 | 0.35269 | 0.32375 | 0.30965 | 0.30519 | 0.3042 | 0.30173 | 0.30272 | 0.31633 | 0.3371 | 0.34353 | 0.36505 | 0.37272 | 0.37792 | 0.37371 | 0.37173 | 0.36159 | 0.3564 | 0.35343 | 0.35837 | 0.35936 | 0.35936 | 0.49772 | 0.54853 | 0.5302 | 0.38088 | 0.34057 | 0.31756 | 0.30618 | 0.30124 | 0.29678 | 0.30198 | 0.30989 | 0.32004 | 0.32226 | 0.33686 | 0.35343 | 0.36703 | 0.37445 | 0.38064 | 0.37445 | 0.37445 | 0.37371 | 0.37742 | 0.38311 | 0.38806 | 0.52216 | 0.51219 | 0.52055 | 0.38459 | 0.34947 | 0.32053 | 0.29926 | 0.28813 | 0.28912 | 0.29728 | 0.32251 | 0.33438 | 0.34428 | 0.37124 | 0.39152 | 0.41032 | 0.42491 | 0.43926 | 0.44173 | 0.45187 | 0.45806 | 0.46004 | 0.45261 | 0.45088 | 0.57586 | 0.55946 | 0.56718 | 0.40784 | 0.36159 | 0.33018 | 0.31088 | 0.30099 | 0.29753 | 0.30495 | 0.32894 | 0.34205 | 0.36703 | 0.39375 | 0.41032 | 0.42194 | 0.43802 | 0.44148 | 0.43208 | 0.43753 | 0.43852 | 0.43456 | 0.42986 | 0.42145 | 0.54692 | 0.54692 | 0.54917 | 0.39919 | 0.35986 | 0.33488 | 0.31929 | 0.30767 | 0.29481 | 0.28466 | 0.29431 | 0.33067 | 0.37965 | 0.40488 | 0.41452 | 0.41477 | 0.41848 | 0.41106 | 0.40364 | 0.3935 | 0.37272 | 0.37445 | 0.37618 | 0.37668 | 0.5183 | 0.59901 | 0.62377 | 0.46177 | 0.41378 | 0.35912 | 0.31039 | 0.28046 | 0.28194 | 0.29654 | 0.31929 | 0.34329 | 0.36555 | 0.38039 | 0.39548 | 0.40587 | 0.41279 | 0.41254 | 0.41057 | 0.41502 | 0.41304 | 0.40982 | 0.40166 | 0.39696 | 0.52216 | 0.52441 | 0.5138 | 0.36654 | 0.33216 | 0.30173 | 0.28367 | 0.28565 | 0.31608 | 0.35021 | 0.37841 | 0.39696 | 0.39721 | 0.40314 | 0.40512 | 0.40339 | 0.39696 | 0.39721 | 0.39226 | 0.38929 | 0.38954 | 0.38113 | 0.38707 | 0.42071 | 0.54113 | 0.48614 | 0.42473 | 0.28862 | 0.27057 | 0.26982 | 0.2812 | 0.29926 | 0.3183 | 0.3418 | 0.35813 | 0.3794 | 0.39201 | 0.39152 | 0.3841 | 0.37223 | 0.36382 | 0.35219 | 0.35071 | 0.35244 | 0.35763 | 0.36184 | 0.38113 | 0.4165 | 0.52537 | 0.47264 | 0.42955 | 0.29951 | 0.28392 | 0.27279 | 0.26562 | 0.2624 | 0.26314 | 0.26636 | 0.27428 | 0.29604 | 0.32424 | 0.35392 | 0.3747 | 0.3883 | 0.38905 | 0.38929 | 0.38657 | 0.38088 | 0.38583 | 0.39276 | 0.40067 | 0.41155 | 0.55528 | 0.5466 | 0.49418 | 0.33661 | 0.30519 | 0.28961 | 0.28788 | 0.29777 | 0.31707 | 0.33413 | 0.36085 | 0.37223 | 0.40314 | 0.42293 | 0.43728 | 0.45261 | 0.46251 | 0.46498 | 0.46325 | 0.46647 | 0.45954 | 0.45163 | 0.44148 | 0.44594 | 0.53277 | 0.50994 | 0.48036 | 0.34304 | 0.31781 | 0.29951 | 0.2906 | 0.29332 | 0.31014 | 0.32894 | 0.35343 | 0.36728 | 0.38806 | 0.40883 | 0.42689 | 0.43703 | 0.4494 | 0.46523 | 0.46845 | 0.47735 | 0.47216 | 0.46251 | 0.45237 | 0.47512 | 0.58872 | 0.53084 | 0.49579 | 0.35714 | 0.32993 | 0.31806 | 0.31707 | 0.32251 | 0.32943 | 0.34601 | 0.36802 | 0.40661 | 0.42293 | 0.4442 | 0.45905 | 0.48106 | 0.49912 | 0.51841 | 0.54413 | 0.56491 | 0.58841 | 0.60127 | 0.59336 | 0.56788 | 0.72795 | 0.6958 | 0.61219 | 0.40933 | 0.37247 | 0.34972 | 0.33883 | 0.33735 | 0.34279 | 0.36431 | 0.39572 | 0.4264 | 0.44322 | 0.45558 | 0.47636 | 0.49739 | 0.51346 | 0.53746 | 0.57035 | 0.59014 | 0.61413 | 0.62625 | 0.60127 | 0.56491 | 0.72281 | 0.70609 | 0.61637 | 0.40042 | 0.35516 | 0.32201 | 0.30544 | 0.31088 | 0.34279 | 0.37767 | 0.41898 | 0.44173 | 0.46004 | 0.46795 | 0.4818 | 0.49466 | 0.50827 | 0.52064 | 0.53325 | 0.5429 | 0.53102 | 0.49244 | 0.45039 | 0.46943 | 0.59708 | 0.52184 | 0.42987 | 0.28343 | 0.26908 | 0.26636 | 0.27155 | 0.28145 | 0.29208 | 0.29777 | 0.3141 | 0.34304 | 0.37124 | 0.37915 | 0.37767 | 0.38459 | 0.38039 | 0.37965 | 0.38756 | 0.39226 | 0.39004 | 0.39004 | 0.40067 | 0.42466 | 0.53309 | 0.47586 | 0.4273 | 0.30124 | 0.28466 | 0.2765 | 0.27279 | 0.26982 | 0.26339 | 0.26314 | 0.27057 | 0.28986 | 0.31163 | 0.34576 | 0.37519 | 0.38756 | 0.38731 | 0.37965 | 0.36728 | 0.35392 | 0.34254 | 0.34403 | 0.34353 | 0.35293 | 0.49418 | 0.53727 | 0.52184 | 0.36802 | 0.32201 | 0.29159 | 0.27972 | 0.28936 | 0.32399 | 0.36852 | 0.40611 | 0.4212 | 0.42219 | 0.42417 | 0.42466 | 0.41922 | 0.4165 | 0.41428 | 0.40933 | 0.41007 | 0.41353 | 0.4123 | 0.42071 | 0.45682 | 0.58229 | 0.50158 | 0.4273 | 0.29307 | 0.27922 | 0.27873 | 0.28813 | 0.3042 | 0.3235 | 0.37 | 0.42664 | 0.4536 | 0.45113 | 0.45088 | 0.45633 | 0.45707 | 0.45064 | 0.44025 | 0.42541 | 0.42516 | 0.43035 | 0.43951 | 0.44272 | 0.45731 | 0.61637 | 0.55946 | 0.49193 | 0.34106 | 0.32102 | 0.3 | 0.28293 | 0.27526 | 0.28244 | 0.30841 | 0.34774 | 0.39671 | 0.41304 | 0.42046 | 0.42466 | 0.4311 | 0.44074 | 0.44792 | 0.45583 | 0.45608 | 0.45336 | 0.44792 | 0.44049 | 0.4442 | 0.60319 | 0.59033 | 0.52184 | 0.34724 | 0.30915 | 0.29777 | 0.29951 | 0.30025 | 0.2864 | 0.27502 | 0.27922 | 0.30396 | 0.34106 | 0.37668 | 0.39449 | 0.41601 | 0.43431 | 0.44297 | 0.45385 | 0.46399 | 0.46696 | 0.47216 | 0.48155 | 0.4771 | 0.59708 | 0.59676 | 0.64757 | 0.48304 | 0.4217 | 0.35813 | 0.30915 | 0.29134 | 0.32201 | 0.36011 | 0.40141 | 0.42367 | 0.43159 | 0.44519 | 0.46325 | 0.46572 | 0.47438 | 0.48081 | 0.48205 | 0.47834 | 0.46622 | 0.43926 | 0.41452 | 0.43876 | 0.57811 | 0.50737 | 0.42987 | 0.29134 | 0.27353 | 0.27601 | 0.2864 | 0.29159 | 0.27947 | 0.27329 | 0.27898 | 0.28318 | 0.28318 | 0.31088 | 0.33389 | 0.35269 | 0.36481 | 0.36753 | 0.36357 | 0.3512 | 0.34601 | 0.3376 | 0.3376 | 0.32746 | 0.4228 | 0.47296 | 0.51508 | 0.39251 | 0.36555 | 0.33339 | 0.30223 | 0.27898 | 0.26958 | 0.26611 | 0.26636 | 0.27774 | 0.28219 | 0.29604 | 0.32177 | 0.34428 | 0.35887 | 0.36802 | 0.37247 | 0.37495 | 0.38064 | 0.38806 | 0.3977 | 0.40883 | 0.53984 | 0.53052 | 0.55174 | 0.39968 | 0.36233 | 0.32028 | 0.28862 | 0.28145 | 0.3141 | 0.3564 | 0.39597 | 0.41378 | 0.41428 | 0.41452 | 0.41304 | 0.4071 | 0.40512 | 0.40512 | 0.40166 | 0.40512 | 0.40933 | 0.40661 | 0.41551 | 0.45163 | 0.58004 | 0.50287 | 0.42537 | 0.2906 | 0.27452 | 0.27502 | 0.2859 | 0.30124 | 0.31484 | 0.33092 | 0.3559 | 0.36629 | 0.39943 | 0.42046 | 0.43085 | 0.43753 | 0.44495 | 0.44693 | 0.4442 | 0.44742 | 0.44198 | 0.43382 | 0.43159 | 0.44792 | 0.56621 | 0.52698 | 0.50865 | 0.36728 | 0.34452 | 0.32325 | 0.30445 | 0.28912 | 0.27774 | 0.27675 | 0.30247 | 0.33982 | 0.37173 | 0.38781 | 0.40166 | 0.41972 | 0.43456 | 0.44148 | 0.45484 | 0.45261 | 0.44915 | 0.44322 | 0.43357 | 0.4118 | 0.5347 | 0.61445 | 0.60866 | 0.41922 | 0.36456 | 0.32375 | 0.29728 | 0.28615 | 0.29085 | 0.31855 | 0.35269 | 0.39523 | 0.41675 | 0.42837 | 0.44767 | 0.46375 | 0.45385 | 0.47265 | 0.44965 | 0.45113 | 0.47686 | 0.47611 | 0.47117 | 0.47562 | 0.60576 | 0.59708 | 0.53759 | 0.35912 | 0.32251 | 0.30495 | 0.29802 | 0.29382 | 0.28343 | 0.28516 | 0.30618 | 0.33834 | 0.37965 | 0.40166 | 0.42269 | 0.45014 | 0.46375 | 0.47314 | 0.48452 | 0.48848 | 0.49343 | 0.49813 | 0.49763 | 0.4771 | 0.59129 | 0.61605 | 0.60416 | 0.42615 | 0.37693 | 0.34378 | 0.323 | 0.31014 | 0.30148 | 0.29233 | 0.29852 | 0.30965 | 0.31459 | 0.33339 | 0.36233 | 0.38311 | 0.39647 | 0.40661 | 0.41848 | 0.42269 | 0.43208 | 0.4447 | 0.45731 | 0.4583 | 0.59708 | 0.57361 | 0.58518 | 0.43703 | 0.39845 | 0.35813 | 0.32375 | 0.30297 | 0.30322 | 0.30544 | 0.3136 | 0.33216 | 0.33859 | 0.36604 | 0.38311 | 0.39597 | 0.39894 | 0.39894 | 0.39919 | 0.39251 | 0.39523 | 0.39845 | 0.40092 | 0.40537 | 0.54628 | 0.57457 | 0.5183 | 0.35739 | 0.31855 | 0.30074 | 0.29505 | 0.29283 | 0.28466 | 0.2864 | 0.31336 | 0.35442 | 0.39449 | 0.41428 | 0.4264 | 0.43777 | 0.41551 | 0.44371 | 0.44124 | 0.42788 | 0.42912 | 0.42862 | 0.42541 | 0.41576 | 0.53213 | 0.59129 | 0.60544 | 0.42887 | 0.37594 | 0.33191 | 0.30173 | 0.29035 | 0.30272 | 0.33883 | 0.37792 | 0.40191 | 0.41625 | 0.42714 | 0.44025 | 0.44346 | 0.44371 | 0.44618 | 0.44247 | 0.4442 | 0.45064 | 0.44989 | 0.43456 | 0.43555 | 0.60351 | 0.56107 | 0.48454 | 0.32671 | 0.30297 | 0.29233 | 0.29283 | 0.30297 | 0.32102 | 0.35021 | 0.35862 | 0.36035 | 0.36901 | 0.38979 | 0.40067 | 0.40389 | 0.41526 | 0.42194 | 0.42417 | 0.42565 | 0.42936 | 0.42491 | 0.4306 | 0.45336 | 0.56203 | 0.49997 | 0.46621 | 0.33463 | 0.31237 | 0.30173 | 0.29753 | 0.29382 | 0.28541 | 0.28071 | 0.28541 | 0.30915 | 0.34205 | 0.37371 | 0.38929 | 0.41452 | 0.43085 | 0.44322 | 0.44841 | 0.44717 | 0.44495 | 0.44173 | 0.44223 | 0.43728 | 0.54917 | 0.54628 | 0.572 | 0.42442 | 0.38633 | 0.33364 | 0.28763 | 0.27007 | 0.30247 | 0.3423 | 0.38781 | 0.42491 | 0.44148 | 0.45039 | 0.44767 | 0.4447 | 0.4311 | 0.42788 | 0.41749 | 0.41576 | 0.40488 | 0.38979 | 0.37866 | 0.40141 | 0.55399 | 0.49611 | 0.40383 | 0.26908 | 0.25152 | 0.2624 | 0.28318 | 0.2958 | 0.2812 | 0.27452 | 0.27576 | 0.28442 | 0.28763 | 0.30693 | 0.33661 | 0.35813 | 0.37223 | 0.37569 | 0.37618 | 0.36703 | 0.36184 | 0.35664 | 0.35862 | 0.36011 | 0.45978 | 0.47103 | 0.5421 | 0.42516 | 0.39746 | 0.35936 | 0.32251 | 0.29802 | 0.29802 | 0.29777 | 0.32127 | 0.32572 | 0.34155 | 0.35565 | 0.36975 | 0.37198 | 0.37297 | 0.37272 | 0.36951 | 0.36852 | 0.36852 | 0.36777 | 0.36085 | 0.38212 | 0.48614 | 0.48068 | 0.45431 | 0.32968 | 0.30495 | 0.2859 | 0.27353 | 0.26958 | 0.27576 | 0.28071 | 0.29753 | 0.33141 | 0.36208 | 0.38187 | 0.39201 | 0.39177 | 0.3836 | 0.38014 | 0.37495 | 0.3794 | 0.38237 | 0.37989 | 0.38311 | 0.41254 | 0.53856 | 0.47907 | 0.41444 | 0.28862 | 0.27452 | 0.26908 | 0.27254 | 0.28565 | 0.30965 | 0.33611 | 0.36951 | 0.39201 | 0.40933 | 0.42615 | 0.43332 | 0.43233 | 0.43431 | 0.41625 | 0.41576 | 0.41304 | 0.41081 | 0.40587 | 0.40512 | 0.42392 | 0.54049 | 0.49579 | 0.44531 | 0.31187 | 0.29703 | 0.29852 | 0.30519 | 0.30594 | 0.28936 | 0.27898 | 0.27922 | 0.29654 | 0.33314 | 0.38064 | 0.39894 | 0.41848 | 0.43283 | 0.44297 | 0.44767 | 0.44099 | 0.43085 | 0.42862 | 0.42269 | 0.41898 | 0.5183 | 0.52505 | 0.59001 | 0.46894 | 0.42565 | 0.37124 | 0.32177 | 0.29283 | 0.30074 | 0.30717 | 0.32127 | 0.32869 | 0.35194 | 0.38014 | 0.39226 | 0.40389 | 0.42491 | 0.43357 | 0.4358 | 0.43901 | 0.44247 | 0.43208 | 0.42417 | 0.43258 | 0.52248 | 0.48968 | 0.49033 | 0.36134 | 0.33488 | 0.32152 | 0.31756 | 0.3188 | 0.32152 | 0.34526 | 0.33958 | 0.34378 | 0.35714 | 0.3883 | 0.40537 | 0.41601 | 0.43011 | 0.4306 | 0.42986 | 0.43011 | 0.43233 | 0.4259 | 0.42541 | 0.43678 | 0.53052 | 0.49772 | 0.50029 | 0.37594 | 0.35367 | 0.32869 | 0.30816 | 0.29975 | 0.31064 | 0.32004 | 0.33883 | 0.37198 | 0.39919 | 0.41551 | 0.4212 | 0.41996 | 0.417 | 0.40686 | 0.39399 | 0.39028 | 0.38806 | 0.38682 | 0.38509 | 0.40562 | 0.54467 | 0.50833 | 0.45463 | 0.32325 | 0.30544 | 0.29703 | 0.29505 | 0.29728 | 0.30124 | 0.29629 | 0.32053 | 0.34996 | 0.3658 | 0.3883 | 0.39746 | 0.40141 | 0.4024 | 0.39919 | 0.40562 | 0.40389 | 0.40859 | 0.40784 | 0.41452 | 0.43456 | 0.57875 | 0.52152 | 0.4572 | 0.32449 | 0.30643 | 0.29159 | 0.28269 | 0.2817 | 0.29184 | 0.31979 | 0.35491 | 0.39177 | 0.41254 | 0.42194 | 0.43703 | 0.44717 | 0.44297 | 0.45954 | 0.4682 | 0.47488 | 0.4682 | 0.46449 | 0.45311 | 0.44717 | 0.58647 | 0.58647 | 0.53245 | 0.35318 | 0.31707 | 0.29357 | 0.28516 | 0.29406 | 0.32276 | 0.37495 | 0.4217 | 0.45583 | 0.47067 | 0.46721 | 0.47636 | 0.47834 | 0.47265 | 0.47562 | 0.48007 | 0.48576 | 0.48403 | 0.46548 | 0.45336 | 0.47512 | 0.654 | 0.56557 | 0.44241 | 0.28739 | 0.27378 | 0.28269 | 0.29926 | 0.3089 | 0.29678 | 0.30519 | 0.32696 | 0.34947 | 0.38558 | 0.41675 | 0.44866 | 0.48304 | 0.50703 | 0.52014 | 0.53919 | 0.557 | 0.56442 | 0.56714 | 0.57233 | 0.54661 | 0.65528 | 0.67361 | 0.66364 | 0.44124 | 0.38039 | 0.34254 | 0.32177 | 0.31212 | 0.30742 | 0.31905 | 0.34823 | 0.36852 | 0.41032 | 0.43703 | 0.46399 | 0.48823 | 0.51099 | 0.52608 | 0.54859 | 0.56912 | 0.59682 | 0.61982 | 0.61537 | 0.58519 | 0.71702 | 0.71348 | 0.69387 | 0.4682 | 0.39671 | 0.34972 | 0.323 | 0.31113 | 0.30965 | 0.32102 | 0.34774 | 0.37915 | 0.41403 | 0.43678 | 0.46424 | 0.48922 | 0.50555 | 0.52756 | 0.54883 | 0.56936 | 0.59014 | 0.60424 | 0.5941 | 0.58148 | 0.72377 | 0.66879 | 0.61477 | 0.41922 | 0.3653 | 0.33537 | 0.32127 | 0.31484 | 0.30792 | 0.30396 | 0.30396 | 0.32152 | 0.32424 | 0.34032 | 0.36604 | 0.38484 | 0.39968 | 0.40933 | 0.41081 | 0.41526 | 0.4217 | 0.43011 | 0.43406 | 0.44173 | 0.58325 | 0.53695 | 0.51508 | 0.393 | 0.37148 | 0.3559 | 0.34254 | 0.32869 | 0.31138 | 0.29975 | 0.29951 | 0.28763 | 0.28565 | 0.31484 | 0.34576 | 0.37965 | 0.40537 | 0.42516 | 0.43481 | 0.44346 | 0.45014 | 0.46325 | 0.47364 | 0.48205 | 0.61927 | 0.61573 | 0.6392 | 0.49714 | 0.44594 | 0.38311 | 0.32523 | 0.28887 | 0.28986 | 0.29382 | 0.31781 | 0.35095 | 0.39647 | 0.42392 | 0.45163 | 0.4823 | 0.50703 | 0.53449 | 0.56813 | 0.59855 | 0.6406 | 0.67647 | 0.6918 | 0.6782 | 0.83857 | 0.81477 | 0.78165 | 0.51322 | 0.43728 | 0.37965 | 0.34452 | 0.33636 | 0.35986 | 0.38929 | 0.44148 | 0.49293 | 0.52707 | 0.56392 | 0.60053 | 0.62898 | 0.66484 | 0.70887 | 0.74845 | 0.77194 | 0.77343 | 0.74795 | 0.7059 | 0.66534 | 0.84693 | 0.73664 | 0.61155 | 0.40042 | 0.37272 | 0.36208 | 0.35936 | 0.35541 | 0.34106 | 0.34155 | 0.3564 | 0.38435 | 0.43481 | 0.47809 | 0.51519 | 0.56491 | 0.61587 | 0.67004 | 0.73929 | 0.79173 | 0.83502 | 0.86668 | 0.86816 | 0.8224 | 0.96076 | 0.88648 | 0.81735 | 0.52212 | 0.43604 | 0.37816 | 0.34502 | 0.33339 | 0.33982 | 0.36035 | 0.39102 | 0.42862 | 0.46572 | 0.50035 | 0.53523 | 0.56194 | 0.59608 | 0.63194 | 0.67177 | 0.70021 | 0.71134 | 0.7012 | 0.66905 | 0.62749 | 0.77008 | 0.68422 | 0.59708 | 0.39993 | 0.36134 | 0.34057 | 0.33364 | 0.33661 | 0.34526 | 0.35961 | 0.39449 | 0.42986 | 0.46968 | 0.50134 | 0.53004 | 0.56343 | 0.60869 | 0.63887 | 0.67597 | 0.70145 | 0.70071 | 0.67102 | 0.61784 | 0.58519 | 0.72602 | 0.65464 | 0.58647 | 0.40389 | 0.3658 | 0.33537 | 0.31484 | 0.30717 | 0.31509 | 0.3183 | 0.34279 | 0.38905 | 0.44099 | 0.4776 | 0.49318 | 0.51371 | 0.52583 | 0.54686 | 0.58025 | 0.61018 | 0.61413 | 0.59905 | 0.55601 | 0.53449 | 0.70223 | 0.6347 | 0.5257 | 0.3465 | 0.31731 | 0.30866 | 0.31064 | 0.3141 | 0.3089 | 0.31138 | 0.33438 | 0.36431 | 0.4024 | 0.45187 | 0.45385 | 0.47117 | 0.4917 | 0.51792 | 0.54834 | 0.57975 | 0.60053 | 0.60746 | 0.59583 | 0.58074 | 0.74596 | 0.68808 | 0.59065 | 0.393 | 0.35961 | 0.33488 | 0.32201 | 0.32473 | 0.34551 | 0.37148 | 0.417 | 0.4682 | 0.51074 | 0.55823 | 0.60226 | 0.65173 | 0.69724 | 0.74548 | 0.79 | 0.82265 | 0.83477 | 0.81078 | 0.77813 | 0.72717 | 0.89677 | 0.77361 | 0.64499 | 0.43208 | 0.39325 | 0.37396 | 0.36852 | 0.37099 | 0.37544 | 0.38608 | 0.42145 | 0.4588 | 0.51099 | 0.58742 | 0.66088 | 0.73756 | 0.80336 | 0.85283 | 0.89587 | 0.93 | 0.94608 | 0.94212 | 0.92159 | 0.87385 | 1.0476 | 0.89323 | 0.78808 | 0.54908 | 0.48576 | 0.44173 | 0.4165 | 0.41007 | 0.42194 | 0.43876 | 0.48502 | 0.50481 | 0.56466 | 0.6312 | 0.7059 | 0.77739 | 0.84615 | 0.89562 | 0.93989 | 0.96018 | 0.95597 | 0.91516 | 0.85035 | 0.77269 | 0.90963 | 0.78905 | 0.68036 | 0.45756 | 0.41823 | 0.3841 | 0.3611 | 0.35466 | 0.37074 | 0.39696 | 0.44618 | 0.4865 | 0.52261 | 0.5518 | 0.58173 | 0.61216 | 0.65198 | 0.68933 | 0.72618 | 0.75339 | 0.75191 | 0.71382 | 0.65693 | 0.59731 | 0.74017 | 0.65914 | 0.56878 | 0.38558 | 0.35565 | 0.34007 | 0.33611 | 0.3418 | 0.35442 | 0.37124 | 0.41131 | 0.44693 | 0.47636 | 0.50852 | 0.53276 | 0.53721 | 0.58396 | 0.60078 | 0.63343 | 0.65693 | 0.66583 | 0.63961 | 0.60968 | 0.58049 | 0.7302 | 0.65207 | 0.56396 | 0.38261 | 0.35417 | 0.3418 | 0.33908 | 0.34032 | 0.33982 | 0.33908 | 0.36357 | 0.38905 | 0.42244 | 0.45212 | 0.47265 | 0.49788 | 0.52534 | 0.55353 | 0.5894 | 0.61958 | 0.63541 | 0.63046 | 0.59534 | 0.55477 | 0.68069 | 0.62023 | 0.55367 | 0.38039 | 0.34947 | 0.33413 | 0.3277 | 0.32325 | 0.31385 | 0.31261 | 0.30915 | 0.30148 | 0.32647 | 0.36975 | 0.40587 | 0.44247 | 0.48032 | 0.51074 | 0.54834 | 0.58173 | 0.6082 | 0.62254 | 0.61933 | 0.59435 | 0.71381 | 0.68551 | 0.68036 | 0.46375 | 0.39696 | 0.35739 | 0.33834 | 0.33364 | 0.33661 | 0.34601 | 0.37792 | 0.40364 | 0.44495 | 0.49293 | 0.52979 | 0.57406 | 0.62279 | 0.65643 | 0.70046 | 0.72693 | 0.73138 | 0.69576 | 0.64011 | 0.60276 | 0.73535 | 0.67425 | 0.62055 | 0.42763 | 0.38954 | 0.35343 | 0.32523 | 0.31039 | 0.31459 | 0.33216 | 0.36703 | 0.40661 | 0.44223 | 0.44816 | 0.45583 | 0.46424 | 0.46473 | 0.47364 | 0.47908 | 0.47686 | 0.47784 | 0.46746 | 0.45138 | 0.43951 | 0.56171 | 0.57522 | 0.55367 | 0.36654 | 0.3235 | 0.30099 | 0.29456 | 0.29951 | 0.31064 | 0.32968 | 0.3559 | 0.39449 | 0.40958 | 0.42491 | 0.43901 | 0.44989 | 0.45954 | 0.4682 | 0.47216 | 0.48057 | 0.48551 | 0.48898 | 0.47982 | 0.47042 | 0.61927 | 0.60994 | 0.53631 | 0.35912 | 0.32127 | 0.3094 | 0.3136 | 0.32375 | 0.32993 | 0.33883 | 0.36134 | 0.36777 | 0.40067 | 0.4264 | 0.44989 | 0.48007 | 0.52064 | 0.53919 | 0.56343 | 0.58371 | 0.60028 | 0.59979 | 0.58915 | 0.56788 | 0.69741 | 0.63695 | 0.58551 | 0.40636 | 0.36901 | 0.35244 | 0.34922 | 0.35343 | 0.35763 | 0.36258 | 0.38657 | 0.40908 | 0.43876 | 0.48774 | 0.52756 | 0.56912 | 0.60968 | 0.6453 | 0.67473 | 0.70788 | 0.73311 | 0.73806 | 0.72965 | 0.71134 | 0.88809 | 0.77812 | 0.68615 | 0.4917 | 0.44643 | 0.40413 | 0.36951 | 0.34625 | 0.33883 | 0.33265 | 0.33512 | 0.3564 | 0.39201 | 0.43802 | 0.48106 | 0.53177 | 0.5847 | 0.64035 | 0.70664 | 0.76155 | 0.81647 | 0.84194 | 0.84194 | 0.81721 | 1.0132 | 0.93407 | 0.83793 | 0.55947 | 0.47463 | 0.42244 | 0.39201 | 0.37346 | 0.35664 | 0.34848 | 0.33834 | 0.35837 | 0.40092 | 0.45608 | 0.51074 | 0.57258 | 0.64654 | 0.71629 | 0.77219 | 0.82141 | 0.84392 | 0.85085 | 0.85085 | 0.8229 | 1.0389 | 0.95851 | 0.8749 | 0.59014 | 0.50728 | 0.4541 | 0.42145 | 0.40018 | 0.38113 | 0.37025 | 0.36901 | 0.38286 | 0.42318 | 0.47735 | 0.54265 | 0.60943 | 0.68661 | 0.76947 | 0.84813 | 0.89933 | 0.94459 | 0.96191 | 0.95696 | 0.92852 | 1.1296 | 1.0485 | 0.97909 | 0.65767 | 0.56293 | 0.47042 | 0.39869 | 0.36555 | 0.3888 | 0.41947 | 0.47364 | 0.55131 | 0.62724 | 0.69774 | 0.76749 | 0.83428 | 0.88919 | 0.94682 | 0.98392 | 1 | 0.99802 | 0.96661 | 0.91145 | 0.84664 | 1.0492 | 0.89323 | 0.72345 | 0.46746 | 0.42318 | 0.41428 | 0.42318 | 0.43357 | 0.42813 | 0.42219 | 0.43876 | 0.45558 | 0.49689 | 0.5565 | 0.62774 | 0.69996 | 0.77417 | 0.84071 | 0.8882 | 0.93198 | 0.95375 | 0.94311 | 0.91269 | 0.86346 | 1.027 | 0.8897 | 0.8151 | 0.58717 | 0.53004 | 0.47339 | 0.42714 | 0.40042 | 0.40314 | 0.4076 | 0.44594 | 0.47413 | 0.52138 | 0.57876 | 0.627 | 0.68488 | 0.74993 | 0.79965 | 0.84046 | 0.8741 | 0.88449 | 0.86989 | 0.83774 | 0.78159 | 0.93118 | 0.82989 | 0.7614 | 0.51989 | 0.46276 | 0.41799 | 0.38929 | 0.38138 | 0.3977 | 0.4212 | 0.46696 | 0.51668 | 0.57283 | 0.62353 | 0.67943 | 0.73237 | 0.79198 | 0.84615 | 0.88894 | 0.9117 | 0.90947 | 0.86965 | 0.8135 | 0.75364 | 0.91896 | 0.80641 | 0.69033 | 0.45707 | 0.40908 | 0.37445 | 0.35244 | 0.3418 | 0.3423 | 0.34155 | 0.36555 | 0.41353 | 0.46177 | 0.50184 | 0.53622 | 0.5711 | 0.60201 | 0.64184 | 0.68166 | 0.7064 | 0.71456 | 0.6965 | 0.6453 | 0.58124 | 0.71155 | 0.63245 | 0.53663 | 0.35516 | 0.32177 | 0.31311 | 0.3183 | 0.32671 | 0.32795 | 0.32053 | 0.33982 | 0.36184 | 0.39375 | 0.42714 | 0.44989 | 0.47265 | 0.5011 | 0.54438 | 0.59113 | 0.63936 | 0.66731 | 0.66707 | 0.63615 | 0.59088 | 0.72249 | 0.63824 | 0.55367 | 0.37148 | 0.34329 | 0.33512 | 0.33982 | 0.35046 | 0.35961 | 0.36703 | 0.38187 | 0.4029 | 0.42343 | 0.45064 | 0.47117 | 0.49071 | 0.51866 | 0.54636 | 0.56615 | 0.58495 | 0.59385 | 0.57728 | 0.54735 | 0.52855 | 0.67361 | 0.59901 | 0.54531 | 0.39449 | 0.37396 | 0.35689 | 0.34601 | 0.34477 | 0.3564 | 0.36876 | 0.39127 | 0.41724 | 0.44371 | 0.47018 | 0.49021 | 0.50629 | 0.52459 | 0.5471 | 0.55576 | 0.56343 | 0.56442 | 0.54314 | 0.51272 | 0.49269 | 0.63052 | 0.58165 | 0.53052 | 0.3841 | 0.35986 | 0.34106 | 0.33191 | 0.33537 | 0.35491 | 0.37816 | 0.417 | 0.45212 | 0.48057 | 0.49887 | 0.51569 | 0.52459 | 0.53845 | 0.55947 | 0.57629 | 0.58792 | 0.58816 | 0.56516 | 0.52311 | 0.50382 | 0.64982 | 0.5929 | 0.51798 | 0.35367 | 0.33191 | 0.32325 | 0.3277 | 0.34452 | 0.37346 | 0.40834 | 0.44148 | 0.46845 | 0.48378 | 0.49021 | 0.49664 | 0.50357 | 0.50777 | 0.51371 | 0.51965 | 0.52286 | 0.5189 | 0.49516 | 0.46993 | 0.46473 | 0.62506 | 0.57104 | 0.48904 | 0.33314 | 0.31435 | 0.3047 | 0.30668 | 0.32251 | 0.35466 | 0.39078 | 0.43184 | 0.46993 | 0.49318 | 0.50208 | 0.50357 | 0.50456 | 0.50011 | 0.5053 | 0.51866 | 0.52558 | 0.51866 | 0.48898 | 0.45657 | 0.45336 | 0.61412 | 0.56975 | 0.47682 | 0.3183 | 0.29852 | 0.3 | 0.31237 | 0.32671 | 0.3329 | 0.33512 | 0.3512 | 0.39869 | 0.43307 | 0.45583 | 0.46721 | 0.47067 | 0.4724 | 0.48081 | 0.49343 | 0.51025 | 0.51519 | 0.50951 | 0.48774 | 0.48601 | 0.65271 | 0.60158 | 0.52602 | 0.36258 | 0.33512 | 0.32226 | 0.31781 | 0.31509 | 0.30792 | 0.30618 | 0.30099 | 0.3042 | 0.32251 | 0.35392 | 0.38509 | 0.41378 | 0.43555 | 0.45311 | 0.46968 | 0.48972 | 0.51099 | 0.52954 | 0.52954 | 0.51371 | 0.64403 | 0.61091 | 0.5839 | 0.40191 | 0.36481 | 0.3329 | 0.31336 | 0.31385 | 0.34205 | 0.36951 | 0.40216 | 0.45682 | 0.48353 | 0.50604 | 0.52583 | 0.53201 | 0.54562 | 0.5711 | 0.58767 | 0.60325 | 0.60102 | 0.57307 | 0.53498 | 0.51767 | 0.67972 | 0.60641 | 0.50705 | 0.34502 | 0.32449 | 0.32102 | 0.32572 | 0.32919 | 0.32276 | 0.33191 | 0.36307 | 0.3794 | 0.41279 | 0.43852 | 0.46276 | 0.49714 | 0.51989 | 0.53845 | 0.56813 | 0.60671 | 0.64406 | 0.67647 | 0.69477 | 0.67597 | 0.82346 | 0.8196 | 0.77458 | 0.50951 | 0.44693 | 0.39746 | 0.36357 | 0.34799 | 0.35318 | 0.36876 | 0.3982 | 0.42887 | 0.47339 | 0.50431 | 0.54537 | 0.58198 | 0.61982 | 0.6589 | 0.71604 | 0.75364 | 0.7994 | 0.80855 | 0.80336 | 0.78357 | 0.99099 | 0.92507 | 0.82957 | 0.55081 | 0.47537 | 0.41625 | 0.37742 | 0.36382 | 0.3794 | 0.3935 | 0.43208 | 0.47166 | 0.52558 | 0.57975 | 0.63219 | 0.6876 | 0.73534 | 0.77813 | 0.81845 | 0.84689 | 0.85654 | 0.83799 | 0.80064 | 0.75611 | 0.91831 | 0.79484 | 0.69548 | 0.46399 | 0.41526 | 0.38459 | 0.37223 | 0.37792 | 0.40166 | 0.42343 | 0.46028 | 0.51025 | 0.5518 | 0.59163 | 0.6317 | 0.68438 | 0.7341 | 0.79346 | 0.84343 | 0.86693 | 0.86965 | 0.81919 | 0.75686 | 0.69403 | 0.84822 | 0.745 | 0.62763 | 0.42466 | 0.38806 | 0.36035 | 0.3418 | 0.33265 | 0.33314 | 0.32968 | 0.35293 | 0.39597 | 0.44693 | 0.49689 | 0.54092 | 0.58272 | 0.63367 | 0.68883 | 0.7341 | 0.76032 | 0.75859 | 0.73459 | 0.67473 | 0.61933 | 0.75432 | 0.66557 | 0.56653 | 0.37915 | 0.34304 | 0.32919 | 0.32894 | 0.33389 | 0.33512 | 0.32894 | 0.34576 | 0.38311 | 0.41947 | 0.45534 | 0.48329 | 0.51124 | 0.54265 | 0.57876 | 0.61636 | 0.64901 | 0.66336 | 0.65247 | 0.6129 | 0.57852 | 0.72506 | 0.64371 | 0.54788 | 0.37371 | 0.34526 | 0.34403 | 0.35269 | 0.35466 | 0.3329 | 0.32004 | 0.3282 | 0.33784 | 0.3512 | 0.37693 | 0.4029 | 0.43233 | 0.46276 | 0.49194 | 0.52707 | 0.57505 | 0.62625 | 0.68735 | 0.73608 | 0.75883 | 0.94372 | 0.94307 | 0.90481 | 0.63788 | 0.54834 | 0.46078 | 0.39127 | 0.35565 | 0.36975 | 0.38138 | 0.4024 | 0.4353 | 0.46127 | 0.50357 | 0.54488 | 0.5889 | 0.63763 | 0.69527 | 0.7388 | 0.78456 | 0.8036 | 0.78951 | 0.75067 | 0.7153 | 0.86236 | 0.74178 | 0.65946 | 0.46696 | 0.43357 | 0.40191 | 0.37915 | 0.37173 | 0.38608 | 0.393 | 0.42813 | 0.46869 | 0.51767 | 0.55823 | 0.60251 | 0.66286 | 0.7158 | 0.76254 | 0.80459 | 0.83279 | 0.8459 | 0.83279 | 0.79693 | 0.75018 | 0.89645 | 0.7839 | 0.69323 | 0.47191 | 0.42343 | 0.38484 | 0.36233 | 0.36134 | 0.38756 | 0.40562 | 0.43901 | 0.49269 | 0.53746 | 0.59138 | 0.64654 | 0.69477 | 0.75834 | 0.81894 | 0.86371 | 0.89463 | 0.89859 | 0.86198 | 0.80311 | 0.74597 | 0.8942 | 0.75818 | 0.6376 | 0.42862 | 0.39375 | 0.37025 | 0.36134 | 0.37025 | 0.39968 | 0.42541 | 0.46498 | 0.50604 | 0.54314 | 0.57703 | 0.60993 | 0.64777 | 0.69254 | 0.75191 | 0.80954 | 0.84491 | 0.84021 | 0.78802 | 0.70739 | 0.64901 | 0.78969 | 0.67522 | 0.57554 | 0.38979 | 0.35813 | 0.34304 | 0.34106 | 0.34848 | 0.36184 | 0.35912 | 0.37767 | 0.4259 | 0.47463 | 0.50876 | 0.53053 | 0.55502 | 0.58025 | 0.60993 | 0.64926 | 0.68488 | 0.69996 | 0.67795 | 0.6265 | 0.58445 | 0.74082 | 0.64982 | 0.56075 | 0.37569 | 0.34848 | 0.33809 | 0.3376 | 0.34007 | 0.33784 | 0.32276 | 0.33389 | 0.35021 | 0.37816 | 0.39795 | 0.42491 | 0.4583 | 0.50505 | 0.55527 | 0.60498 | 0.65445 | 0.6871 | 0.68265 | 0.65124 | 0.62527 | 0.73471 | 0.64917 | 0.58808 | 0.4076 | 0.37322 | 0.35071 | 0.34131 | 0.34551 | 0.36406 | 0.37989 | 0.40809 | 0.42565 | 0.45855 | 0.49367 | 0.52311 | 0.55527 | 0.60053 | 0.64876 | 0.70046 | 0.73781 | 0.7571 | 0.7336 | 0.6871 | 0.64753 | 0.77554 | 0.68808 | 0.59805 | 0.41502 | 0.38484 | 0.36307 | 0.34898 | 0.34106 | 0.33859 | 0.35862 | 0.38855 | 0.43258 | 0.46671 | 0.50357 | 0.53721 | 0.57035 | 0.60548 | 0.65767 | 0.6965 | 0.74375 | 0.78283 | 0.80336 | 0.80484 | 0.78184 | 0.97105 | 0.87973 | 0.76718 | 0.50307 | 0.44247 | 0.41081 | 0.39622 | 0.38682 | 0.37025 | 0.37173 | 0.38905 | 0.39943 | 0.43085 | 0.46622 | 0.49763 | 0.53424 | 0.57481 | 0.60622 | 0.62254 | 0.69205 | 0.74919 | 0.79148 | 0.81449 | 0.78777 | 0.92925 | 0.8823 | 0.83953 | 0.56689 | 0.49367 | 0.44 | 0.40067 | 0.37074 | 0.34502 | 0.33364 | 0.3512 | 0.37693 | 0.39276 | 0.4212 | 0.44816 | 0.47883 | 0.50703 | 0.52484 | 0.54958 | 0.57332 | 0.60943 | 0.65346 | 0.67597 | 0.66039 | 0.78712 | 0.78808 | 0.79934 | 0.57233 | 0.49516 | 0.42145 | 0.36678 | 0.34576 | 0.37396 | 0.39572 | 0.43357 | 0.463 | 0.49541 | 0.51767 | 0.54042 | 0.5711 | 0.6082 | 0.65618 | 0.69922 | 0.7289 | 0.74152 | 0.71134 | 0.66212 | 0.63689 | 0.79323 | 0.69516 | 0.59515 | 0.40092 | 0.37223 | 0.35961 | 0.35664 | 0.3564 | 0.35269 | 0.35145 | 0.35788 | 0.36208 | 0.39251 | 0.42664 | 0.4588 | 0.48996 | 0.52237 | 0.55675 | 0.59731 | 0.65099 | 0.69774 | 0.72519 | 0.7242 | 0.69378 | 0.84596 | 0.76236 | 0.6839 | 0.46721 | 0.41749 | 0.38608 | 0.36728 | 0.3564 | 0.34848 | 0.33141 | 0.34304 | 0.36258 | 0.37272 | 0.38534 | 0.41131 | 0.43901 | 0.47364 | 0.51074 | 0.54958 | 0.59163 | 0.61883 | 0.63244 | 0.61611 | 0.5988 | 0.72217 | 0.66461 | 0.62795 | 0.45014 | 0.41254 | 0.37866 | 0.35541 | 0.34922 | 0.36678 | 0.37124 | 0.39943 | 0.43604 | 0.46993 | 0.50901 | 0.5382 | 0.5758 | 0.61636 | 0.65322 | 0.6965 | 0.73212 | 0.75364 | 0.74671 | 0.70615 | 0.66385 | 0.78262 | 0.71284 | 0.62892 | 0.42936 | 0.39721 | 0.38113 | 0.37297 | 0.36555 | 0.35021 | 0.35071 | 0.37544 | 0.40488 | 0.43505 | 0.46993 | 0.49739 | 0.52633 | 0.56021 | 0.59905 | 0.64901 | 0.7059 | 0.75908 | 0.79519 | 0.80707 | 0.77961 | 0.93954 | 0.92153 | 0.85175 | 0.56442 | 0.48081 | 0.4306 | 0.40339 | 0.3883 | 0.3747 | 0.3742 | 0.38707 | 0.40265 | 0.43431 | 0.4724 | 0.50753 | 0.55477 | 0.58519 | 0.62378 | 0.68488 | 0.72866 | 0.77862 | 0.8229 | 0.84318 | 0.80385 | 0.95176 | 0.92314 | 0.86815 | 0.57827 | 0.50456 | 0.43728 | 0.38633 | 0.36134 | 0.37173 | 0.37618 | 0.38979 | 0.41378 | 0.44742 | 0.48576 | 0.52682 | 0.56714 | 0.61562 | 0.66311 | 0.7064 | 0.7477 | 0.7618 | 0.74102 | 0.69205 | 0.6547 | 0.76075 | 0.68454 | 0.6331 | 0.44247 | 0.4071 | 0.37272 | 0.34823 | 0.34353 | 0.36753 | 0.3935 | 0.42615 | 0.46548 | 0.49986 | 0.53399 | 0.57307 | 0.60449 | 0.65247 | 0.7158 | 0.77541 | 0.8177 | 0.82834 | 0.79989 | 0.73905 | 0.69304 | 0.8376 | 0.71541 | 0.59419 | 0.39795 | 0.36456 | 0.35887 | 0.3653 | 0.36926 | 0.35516 | 0.35392 | 0.36011 | 0.35837 | 0.38855 | 0.43184 | 0.47463 | 0.52435 | 0.57208 | 0.62724 | 0.6777 | 0.73954 | 0.78629 | 0.80558 | 0.80657 | 0.79049 | 0.96623 | 0.87298 | 0.78616 | 0.53102 | 0.45855 | 0.40784 | 0.3747 | 0.35491 | 0.34403 | 0.34304 | 0.3465 | 0.34799 | 0.38781 | 0.43604 | 0.47463 | 0.5189 | 0.55675 | 0.60622 | 0.6589 | 0.70392 | 0.74399 | 0.7665 | 0.7576 | 0.73163 | 0.89066 | 0.81638 | 0.74307 | 0.49541 | 0.44099 | 0.39226 | 0.35466 | 0.33438 | 0.3376 | 0.36901 | 0.40735 | 0.44668 | 0.48155 | 0.52088 | 0.55724 | 0.5889 | 0.61562 | 0.6641 | 0.7158 | 0.77145 | 0.81201 | 0.78827 | 0.76996 | 0.73237 | 0.91671 | 0.83021 | 0.70384 | 0.45583 | 0.40661 | 0.37445 | 0.35912 | 0.3611 | 0.38039 | 0.40265 | 0.42936 | 0.46894 | 0.49466 | 0.53226 | 0.57307 | 0.61562 | 0.6688 | 0.71085 | 0.75463 | 0.78035 | 0.79594 | 0.77219 | 0.72618 | 0.67943 | 0.81381 | 0.73149 | 0.62795 | 0.42516 | 0.393 | 0.37272 | 0.36505 | 0.37074 | 0.39053 | 0.4076 | 0.43901 | 0.46498 | 0.50184 | 0.53375 | 0.57357 | 0.62304 | 0.67721 | 0.72371 | 0.76749 | 0.79792 | 0.80385 | 0.77986 | 0.73138 | 0.69254 | 0.8151 | 0.71831 | 0.64146 | 0.43753 | 0.40067 | 0.3742 | 0.36085 | 0.36332 | 0.3836 | 0.40413 | 0.43678 | 0.48774 | 0.52484 | 0.5612 | 0.60424 | 0.65297 | 0.70813 | 0.76353 | 0.81449 | 0.84664 | 0.84837 | 0.81424 | 0.74424 | 0.69774 | 0.84886 | 0.72024 | 0.61541 | 0.41007 | 0.37124 | 0.34502 | 0.33413 | 0.34131 | 0.36926 | 0.40958 | 0.44445 | 0.47611 | 0.50134 | 0.52781 | 0.55254 | 0.57258 | 0.60523 | 0.64505 | 0.68562 | 0.70936 | 0.70813 | 0.66583 | 0.60399 | 0.58816 | 0.73535 | 0.61991 | 0.52698 | 0.35763 | 0.33883 | 0.33562 | 0.34007 | 0.34403 | 0.33933 | 0.33117 | 0.33512 | 0.3559 | 0.37322 | 0.3841 | 0.41081 | 0.43629 | 0.46647 | 0.50159 | 0.53424 | 0.56763 | 0.58618 | 0.58792 | 0.57258 | 0.56516 | 0.67843 | 0.62827 | 0.581 | 0.4118 | 0.38163 | 0.35788 | 0.34131 | 0.3329 | 0.33314 | 0.32943 | 0.32993 | 0.35392 | 0.37124 | 0.39078 | 0.41898 | 0.44618 | 0.48106 | 0.52163 | 0.55823 | 0.59187 | 0.61389 | 0.60894 | 0.58717 | 0.58816 | 0.70705 | 0.62763 | 0.56203 | 0.40463 | 0.3794 | 0.35219 | 0.32919 | 0.31707 | 0.32251 | 0.34403 | 0.37841 | 0.417 | 0.44148 | 0.46869 | 0.49541 | 0.51989 | 0.54488 | 0.57852 | 0.61883 | 0.6594 | 0.69378 | 0.70961 | 0.70293 | 0.67943 | 0.83953 | 0.79066 | 0.68101 | 0.43703 | 0.38286 | 0.34922 | 0.3329 | 0.33042 | 0.33883 | 0.36505 | 0.40067 | 0.44247 | 0.47117 | 0.50481 | 0.54438 | 0.58346 | 0.62304 | 0.68018 | 0.7383 | 0.78753 | 0.82512 | 0.83601 | 0.813 | 0.77046 | 0.97008 | 0.88712 | 0.73439 | 0.47191 | 0.41526 | 0.39004 | 0.38731 | 0.3977 | 0.4118 | 0.43208 | 0.44025 | 0.46449 | 0.49739 | 0.54438 | 0.59286 | 0.64431 | 0.70912 | 0.76848 | 0.80558 | 0.83353 | 0.8412 | 0.82314 | 0.78505 | 0.77392 | 0.90449 | 0.75207 | 0.68036 | 0.47834 | 0.43876 | 0.40933 | 0.39078 | 0.38385 | 0.38905 | 0.40067 | 0.41428 | 0.43431 | 0.46276 | 0.50555 | 0.53968 | 0.58569 | 0.63912 | 0.68834 | 0.74201 | 0.78406 | 0.79866 | 0.78555 | 0.75562 | 0.72742 | 0.83953 | 0.76815 | 0.69837 | 0.48007 | 0.43802 | 0.40042 | 0.37569 | 0.37247 | 0.39943 | 0.43777 | 0.46375 | 0.49788 | 0.53276 | 0.57753 | 0.62081 | 0.66979 | 0.73212 | 0.7947 | 0.84491 | 0.8783 | 0.8736 | 0.82834 | 0.76254 | 0.73088 | 0.86461 | 0.73535 | 0.63117 | 0.4311 | 0.40018 | 0.38261 | 0.37322 | 0.36654 | 0.35689 | 0.35664 | 0.36481 | 0.37519 | 0.39919 | 0.43753 | 0.48378 | 0.52484 | 0.56615 | 0.61686 | 0.67647 | 0.73064 | 0.77788 | 0.80459 | 0.79643 | 0.76922 | 0.93214 | 0.86461 | 0.76236 | 0.50777 | 0.44742 | 0.40389 | 0.37519 | 0.35912 | 0.35343 | 0.35689 | 0.35417 | 0.36456 | 0.40092 | 0.43753 | 0.47661 | 0.52088 | 0.57184 | 0.63244 | 0.69131 | 0.75166 | 0.79124 | 0.8036 | 0.78802 | 0.7336 | 0.89452 | 0.80448 | 0.6929 | 0.46078 | 0.41032 | 0.37989 | 0.36406 | 0.35788 | 0.35615 | 0.36703 | 0.39399 | 0.42071 | 0.44767 | 0.48106 | 0.51866 | 0.55972 | 0.59855 | 0.65099 | 0.71134 | 0.77565 | 0.83081 | 0.8689 | 0.87385 | 0.84565 | 1.0318 | 0.96912 | 0.87908 | 0.58866 | 0.52558 | 0.44371 | 0.37173 | 0.33908 | 0.3742 | 0.42837 | 0.46696 | 0.49417 | 0.52707 | 0.55502 | 0.58519 | 0.61413 | 0.64728 | 0.69106 | 0.73905 | 0.77145 | 0.76873 | 0.71011 | 0.64728 | 0.62625 | 0.75304 | 0.6302 | 0.51155 | 0.34329 | 0.32622 | 0.3329 | 0.34873 | 0.35912 | 0.34947 | 0.34972 | 0.36975 | 0.40809 | 0.42516 | 0.44816 | 0.4724 | 0.4959 | 0.52187 | 0.54166 | 0.57184 | 0.60845 | 0.64802 | 0.67943 | 0.6829 | 0.64827 | 0.80834 | 0.81445 | 0.7585 | 0.50951 | 0.44272 | 0.4029 | 0.38039 | 0.36555 | 0.34823 | 0.34477 | 0.36678 | 0.40809 | 0.42912 | 0.46399 | 0.50307 | 0.53498 | 0.56615 | 0.59534 | 0.64035 | 0.69106 | 0.73731 | 0.77219 | 0.78134 | 0.72445 | 0.88134 | 0.8897 | 0.83375 | 0.56219 | 0.48477 | 0.42145 | 0.37569 | 0.35071 | 0.34922 | 0.35912 | 0.38435 | 0.40859 | 0.4358 | 0.46795 | 0.50481 | 0.54339 | 0.58322 | 0.63664 | 0.697 | 0.7618 | 0.81721 | 0.85406 | 0.85901 | 0.83279 | 1.0109 | 0.95401 | 0.86687 | 0.58223 | 0.51767 | 0.4536 | 0.39993 | 0.36654 | 0.36307 | 0.35615 | 0.36728 | 0.39498 | 0.42442 | 0.46102 | 0.50852 | 0.56788 | 0.62576 | 0.68216 | 0.73509 | 0.76848 | 0.78604 | 0.78184 | 0.74226 | 0.69304 | 0.79998 | 0.7048 | 0.65882 | 0.463 | 0.4217 | 0.38336 | 0.35269 | 0.33364 | 0.33067 | 0.33661 | 0.34551 | 0.35417 | 0.38113 | 0.41601 | 0.4442 | 0.47661 | 0.51841 | 0.56219 | 0.61364 | 0.65965 | 0.6923 | 0.69724 | 0.66583 | 0.63021 | 0.77136 | 0.70352 | 0.61991 | 0.42392 | 0.38311 | 0.36159 | 0.35145 | 0.34452 | 0.3329 | 0.3277 | 0.33141 | 0.33166 | 0.34304 | 0.37816 | 0.41526 | 0.4536 | 0.48131 | 0.52163 | 0.56541 | 0.61933 | 0.67325 | 0.71283 | 0.72915 | 0.71901 | 0.88294 | 0.85047 | 0.76429 | 0.50604 | 0.43975 | 0.39548 | 0.37148 | 0.36728 | 0.38138 | 0.3841 | 0.40686 | 0.4489 | 0.48576 | 0.52088 | 0.55996 | 0.59682 | 0.64703 | 0.67919 | 0.73088 | 0.75982 | 0.77516 | 0.7665 | 0.73261 | 0.67498 | 0.79516 | 0.74886 | 0.66975 | 0.46473 | 0.417 | 0.3935 | 0.3841 | 0.37767 | 0.36357 | 0.36184 | 0.38039 | 0.42244 | 0.44594 | 0.46152 | 0.49392 | 0.53993 | 0.56986 | 0.6129 | 0.67548 | 0.73781 | 0.80113 | 0.85035 | 0.87163 | 0.82636 | 1.0048 | 0.98359 | 0.88552 | 0.57678 | 0.48353 | 0.41996 | 0.38509 | 0.37767 | 0.39671 | 0.42986 | 0.44049 | 0.46572 | 0.49689 | 0.53523 | 0.58148 | 0.63367 | 0.69898 | 0.75463 | 0.81078 | 0.84021 | 0.83205 | 0.78431 | 0.75042 | 0.70343 | 0.8376 | 0.73889 | 0.64499 | 0.44445 | 0.40611 | 0.39102 | 0.39152 | 0.40067 | 0.41131 | 0.42986 | 0.44989 | 0.48378 | 0.51 | 0.55527 | 0.60993 | 0.6688 | 0.73929 | 0.78456 | 0.83898 | 0.87534 | 0.88622 | 0.86396 | 0.81004 | 0.75611 | 0.9032 | 0.78873 | 0.68744 | 0.45954 | 0.41032 | 0.39671 | 0.40216 | 0.41155 | 0.40834 | 0.41032 | 0.41601 | 0.45509 | 0.48996 | 0.53721 | 0.59138 | 0.64604 | 0.69205 | 0.75092 | 0.79544 | 0.81548 | 0.81919 | 0.7853 | 0.75042 | 0.69007 | 0.79934 | 0.74693 | 0.68808 | 0.48254 | 0.44025 | 0.39919 | 0.36604 | 0.34799 | 0.3517 | 0.3611 | 0.36283 | 0.38806 | 0.42071 | 0.45064 | 0.46746 | 0.48625 | 0.50604 | 0.53622 | 0.5612 | 0.58 | 0.58346 | 0.55922 | 0.55329 | 0.55353 | 0.66654 | 0.58325 | 0.51573 | 0.35912 | 0.34155 | 0.32845 | 0.32597 | 0.34057 | 0.37915 | 0.44322 | 0.48527 | 0.4917 | 0.50901 | 0.53597 | 0.5711 | 0.60894 | 0.65099 | 0.69823 | 0.73756 | 0.77095 | 0.7717 | 0.72247 | 0.6824 | 0.69106 | 0.78841 | 0.6376 | 0.52955 | 0.35763 | 0.33958 | 0.3324 | 0.33809 | 0.35739 | 0.39201 | 0.45163 | 0.47958 | 0.48625 | 0.51668 | 0.55428 | 0.5941 | 0.63541 | 0.68859 | 0.74622 | 0.7853 | 0.80237 | 0.79618 | 0.73979 | 0.70788 | 0.71456 | 0.82603 | 0.68487 | 0.57843 | 0.39746 | 0.37792 | 0.36728 | 0.36307 | 0.36208 | 0.36184 | 0.37396 | 0.40438 | 0.43654 | 0.44792 | 0.47339 | 0.5006 | 0.53696 | 0.57876 | 0.62007 | 0.67424 | 0.72272 | 0.75661 | 0.76551 | 0.72223 | 0.66558 | 0.83021 | 0.78487 | 0.69869 | 0.4677 | 0.41477 | 0.37693 | 0.35367 | 0.34452 | 0.34898 | 0.36852 | 0.4165 | 0.4494 | 0.45435 | 0.47438 | 0.49763 | 0.5147 | 0.53424 | 0.54859 | 0.56887 | 0.57926 | 0.5894 | 0.58371 | 0.55527 | 0.55032 | 0.70352 | 0.64306 | 0.57489 | 0.39276 | 0.35714 | 0.33339 | 0.32449 | 0.33413 | 0.3653 | 0.41823 | 0.44594 | 0.46078 | 0.47587 | 0.49367 | 0.50876 | 0.51693 | 0.5288 | 0.54883 | 0.56244 | 0.57258 | 0.56912 | 0.52781 | 0.51841 | 0.51965 | 0.62409 | 0.5511 | 0.4855 | 0.34254 | 0.32548 | 0.32597 | 0.33413 | 0.34032 | 0.33512 | 0.33438 | 0.32449 | 0.34428 | 0.35887 | 0.36505 | 0.39028 | 0.42269 | 0.45657 | 0.48898 | 0.52336 | 0.5518 | 0.56714 | 0.55527 | 0.56244 | 0.52608 | 0.63953 | 0.62795 | 0.58486 | 0.41428 | 0.3841 | 0.3606 | 0.34329 | 0.33216 | 0.32696 | 0.3282 | 0.33784 | 0.34576 | 0.35912 | 0.39127 | 0.42689 | 0.45731 | 0.47809 | 0.49912 | 0.51866 | 0.53548 | 0.56392 | 0.58173 | 0.58346 | 0.57555 | 0.71799 | 0.71992 | 0.66075 | 0.44717 | 0.39251 | 0.35417 | 0.33587 | 0.34254 | 0.37841 | 0.42664 | 0.45534 | 0.47537 | 0.50406 | 0.53894 | 0.57035 | 0.60078 | 0.6406 | 0.67993 | 0.71753 | 0.74375 | 0.74523 | 0.70739 | 0.67028 | 0.64703 | 0.76911 | 0.65207 | 0.55528 | 0.38237 | 0.35714 | 0.3376 | 0.32869 | 0.33636 | 0.3658 | 0.42095 | 0.44693 | 0.47463 | 0.51148 | 0.55601 | 0.6035 | 0.65693 | 0.72049 | 0.78011 | 0.82933 | 0.86099 | 0.85728 | 0.80138 | 0.74869 | 0.70936 | 0.81735 | 0.68101 | 0.56911 | 0.38707 | 0.36357 | 0.35021 | 0.34378 | 0.34131 | 0.33933 | 0.35689 | 0.39473 | 0.43382 | 0.45979 | 0.47958 | 0.51915 | 0.56788 | 0.60622 | 0.66212 | 0.72915 | 0.79272 | 0.8459 | 0.87088 | 0.86717 | 0.82191 | 0.97555 | 0.89999 | 0.77426 | 0.5011 | 0.42714 | 0.37495 | 0.34205 | 0.32671 | 0.32671 | 0.34675 | 0.39399 | 0.44198 | 0.46746 | 0.49392 | 0.53152 | 0.58445 | 0.61883 | 0.67622 | 0.74424 | 0.80261 | 0.85382 | 0.88201 | 0.88028 | 0.84269 | 1.0193 | 0.93793 | 0.78616 | 0.49491 | 0.41403 | 0.37297 | 0.35936 | 0.36011 | 0.36258 | 0.38608 | 0.42986 | 0.4677 | 0.48601 | 0.51371 | 0.54587 | 0.58445 | 0.62477 | 0.68092 | 0.74498 | 0.80509 | 0.84813 | 0.85604 | 0.83576 | 0.81152 | 0.9688 | 0.88648 | 0.75078 | 0.48477 | 0.4259 | 0.38929 | 0.37124 | 0.36827 | 0.37693 | 0.39647 | 0.40463 | 0.43777 | 0.47488 | 0.49986 | 0.53523 | 0.56763 | 0.59336 | 0.6171 | 0.6223 | 0.61018 | 0.5753 | 0.52707 | 0.51965 | 0.50332 | 0.60705 | 0.54756 | 0.4974 | 0.35219 | 0.33216 | 0.32201 | 0.31756 | 0.3141 | 0.30742 | 0.30816 | 0.30173 | 0.3282 | 0.33933 | 0.34526 | 0.3653 | 0.38435 | 0.40636 | 0.41947 | 0.42664 | 0.43678 | 0.45163 | 0.46919 | 0.50208 | 0.47587 | 0.58615 | 0.58068 | 0.55721 | 0.39968 | 0.36975 | 0.35466 | 0.34675 | 0.33834 | 0.32177 | 0.31385 | 0.31435 | 0.35219 | 0.39127 | 0.41304 | 0.43827 | 0.46053 | 0.47686 | 0.48749 | 0.50159 | 0.51099 | 0.51989 | 0.53251 | 0.5335 | 0.50307 | 0.672 | 0.68712 | 0.72249 | 0.52064 | 0.45286 | 0.39473 | 0.35392 | 0.3376 | 0.35343 | 0.38756 | 0.38929 | 0.41823 | 0.44519 | 0.47958 | 0.49714 | 0.51519 | 0.5382 | 0.55205 | 0.57753 | 0.60004 | 0.60721 | 0.59336 | 0.59534 | 0.5429 | 0.68133 | 0.6302 | 0.57843 | 0.40661 | 0.37346 | 0.3564 | 0.34996 | 0.34873 | 0.34724 | 0.35837 | 0.38261 | 0.41428 | 0.43753 | 0.45707 | 0.48749 | 0.51643 | 0.55106 | 0.58148 | 0.63145 | 0.68092 | 0.72074 | 0.74449 | 0.71654 | 0.6589 | 0.85818 | 0.79323 | 0.71316 | 0.4823 | 0.42343 | 0.38113 | 0.3559 | 0.34774 | 0.35689 | 0.37965 | 0.4123 | 0.44594 | 0.4677 | 0.49912 | 0.54488 | 0.59731 | 0.65223 | 0.72 | 0.78975 | 0.85085 | 0.88251 | 0.87039 | 0.80039 | 0.72965 | 0.92442 | 0.80834 | 0.68004 | 0.44841 | 0.39647 | 0.36011 | 0.34304 | 0.34972 | 0.3841 | 0.44346 | 0.47834 | 0.48081 | 0.50283 | 0.52534 | 0.54364 | 0.55205 | 0.56541 | 0.58148 | 0.58519 | 0.5758 | 0.54339 | 0.50159 | 0.51272 | 0.51049 | 0.60641 | 0.53695 | 0.4736 | 0.33784 | 0.32028 | 0.3136 | 0.31261 | 0.31286 | 0.30915 | 0.31459 | 0.32572 | 0.34601 | 0.36035 | 0.38929 | 0.41403 | 0.42491 | 0.43134 | 0.43555 | 0.43555 | 0.43406 | 0.42936 | 0.42689 | 0.42095 | 0.43011 | 0.59258 | 0.56493 | 0.53277 | 0.37223 | 0.34378 | 0.32845 | 0.31954 | 0.30965 | 0.29208 | 0.26784 | 0.2812 | 0.29382 | 0.29011 | 0.29307 | 0.32399 | 0.35194 | 0.37198 | 0.37866 | 0.37717 | 0.37445 | 0.3794 | 0.39449 | 0.4024 | 0.40735 | 0.563 | 0.60769 | 0.61155 | 0.43678 | 0.39276 | 0.33686 | 0.2911 | 0.277 | 0.31707 | 0.38336 | 0.43382 | 0.42466 | 0.41848 | 0.43654 | 0.4536 | 0.46746 | 0.47463 | 0.48972 | 0.50035 | 0.50011 | 0.50258 | 0.50555 | 0.49417 | 0.49219 | 0.57682 | 0.49997 | 0.42891 | 0.2958 | 0.28392 | 0.28095 | 0.28516 | 0.2953 | 0.3094 | 0.34601 | 0.4029 | 0.42541 | 0.41823 | 0.42689 | 0.43481 | 0.43901 | 0.44247 | 0.44717 | 0.44594 | 0.44519 | 0.44519 | 0.44618 | 0.47686 | 0.49046 | 0.60094 | 0.54531 | 0.481 | 0.32721 | 0.30989 | 0.30074 | 0.29852 | 0.30297 | 0.3136 | 0.34625 | 0.39671 | 0.42392 | 0.42516 | 0.42194 | 0.42936 | 0.42837 | 0.42788 | 0.42837 | 0.42046 | 0.42269 | 0.42516 | 0.42541 | 0.44618 | 0.45064 | 0.57007 | 0.53888 | 0.49804 | 0.34898 | 0.32325 | 0.29654 | 0.27625 | 0.26958 | 0.28343 | 0.3188 | 0.37297 | 0.40092 | 0.39572 | 0.39795 | 0.40067 | 0.39869 | 0.39226 | 0.39028 | 0.38534 | 0.37989 | 0.38187 | 0.39201 | 0.42095 | 0.43728 | 0.54113 | 0.50737 | 0.45077 | 0.31163 | 0.29035 | 0.2817 | 0.28343 | 0.29307 | 0.30792 | 0.3376 | 0.39177 | 0.4212 | 0.42565 | 0.44 | 0.44594 | 0.44594 | 0.44495 | 0.43852 | 0.42788 | 0.4259 | 0.43035 | 0.44049 | 0.48205 | 0.47265 | 0.59097 | 0.55239 | 0.49547 | 0.34329 | 0.31756 | 0.30594 | 0.30223 | 0.30099 | 0.2958 | 0.29753 | 0.30247 | 0.31756 | 0.34526 | 0.3658 | 0.38336 | 0.39696 | 0.4076 | 0.40611 | 0.39845 | 0.39622 | 0.38781 | 0.38979 | 0.39795 | 0.41601 | 0.55689 | 0.5482 | 0.52087 | 0.37396 | 0.35145 | 0.32746 | 0.30693 | 0.29406 | 0.29382 | 0.29555 | 0.3 | 0.31855 | 0.3418 | 0.37198 | 0.39449 | 0.41106 | 0.41205 | 0.40982 | 0.4029 | 0.40092 | 0.40265 | 0.40686 | 0.41353 | 0.44989 | 0.59676 | 0.56589 | 0.52152 | 0.36159 | 0.33216 | 0.30767 | 0.29481 | 0.30025 | 0.32993 | 0.38905 | 0.4165 | 0.42343 | 0.4442 | 0.46201 | 0.46622 | 0.46869 | 0.46647 | 0.46251 | 0.4588 | 0.45657 | 0.46276 | 0.4776 | 0.4865 | 0.47018 | 0.56396 | 0.50319 | 0.44949 | 0.31929 | 0.30445 | 0.29208 | 0.28961 | 0.30519 | 0.3465 | 0.41007 | 0.4541 | 0.46004 | 0.46696 | 0.48032 | 0.48799 | 0.48774 | 0.48724 | 0.49244 | 0.48972 | 0.48823 | 0.48254 | 0.47933 | 0.50258 | 0.5011 | 0.58454 | 0.50447 | 0.4392 | 0.30792 | 0.29085 | 0.28194 | 0.28343 | 0.29802 | 0.32869 | 0.39325 | 0.41774 | 0.41675 | 0.43085 | 0.44866 | 0.46449 | 0.46473 | 0.47735 | 0.48947 | 0.48922 | 0.48724 | 0.47834 | 0.47314 | 0.49343 | 0.48922 | 0.56589 | 0.48936 | 0.42537 | 0.3 | 0.28788 | 0.28887 | 0.29654 | 0.30396 | 0.30445 | 0.31113 | 0.33562 | 0.39943 | 0.42145 | 0.43505 | 0.45756 | 0.47958 | 0.49714 | 0.50926 | 0.52212 | 0.53276 | 0.54067 | 0.54216 | 0.53226 | 0.51247 | 0.70995 | 0.69098 | 0.64081 | 0.43802 | 0.38286 | 0.34996 | 0.33389 | 0.33042 | 0.33438 | 0.35244 | 0.39004 | 0.43703 | 0.44767 | 0.46028 | 0.47784 | 0.49269 | 0.50085 | 0.50876 | 0.49541 | 0.50283 | 0.50654 | 0.50604 | 0.50035 | 0.50283 | 0.66107 | 0.64821 | 0.60158 | 0.42392 | 0.38459 | 0.35491 | 0.33611 | 0.32943 | 0.3371 | 0.35541 | 0.38163 | 0.40314 | 0.41329 | 0.43555 | 0.44247 | 0.44371 | 0.44668 | 0.43728 | 0.43703 | 0.43604 | 0.45311 | 0.48972 | 0.46523 | 0.43827 | 0.59161 | 0.57071 | 0.5347 | 0.37742 | 0.34774 | 0.323 | 0.30495 | 0.29456 | 0.29332 | 0.29975 | 0.30866 | 0.32152 | 0.34106 | 0.37322 | 0.39572 | 0.41155 | 0.42219 | 0.42837 | 0.43307 | 0.43802 | 0.44074 | 0.44396 | 0.45954 | 0.45163 | 0.60351 | 0.58422 | 0.53341 | 0.36876 | 0.33636 | 0.31558 | 0.30792 | 0.31509 | 0.33933 | 0.37841 | 0.38435 | 0.38558 | 0.42565 | 0.45682 | 0.48403 | 0.50085 | 0.52608 | 0.54265 | 0.55675 | 0.56986 | 0.56986 | 0.57728 | 0.5847 | 0.53572 | 0.6331 | 0.60158 | 0.55464 | 0.39498 | 0.36654 | 0.33933 | 0.32102 | 0.3183 | 0.33834 | 0.37989 | 0.38608 | 0.38286 | 0.41304 | 0.45138 | 0.47562 | 0.49244 | 0.51371 | 0.52855 | 0.54092 | 0.54562 | 0.53473 | 0.52113 | 0.52014 | 0.51322 | 0.61252 | 0.5437 | 0.48743 | 0.34749 | 0.32894 | 0.31855 | 0.3141 | 0.31336 | 0.31385 | 0.32943 | 0.36629 | 0.43431 | 0.44965 | 0.44025 | 0.44396 | 0.44989 | 0.45707 | 0.45583 | 0.46523 | 0.46869 | 0.4729 | 0.46943 | 0.45583 | 0.44544 | 0.61123 | 0.60223 | 0.56878 | 0.39177 | 0.35244 | 0.33364 | 0.32746 | 0.32498 | 0.31781 | 0.30841 | 0.30816 | 0.34749 | 0.39943 | 0.42219 | 0.42961 | 0.43728 | 0.44569 | 0.44816 | 0.45163 | 0.45212 | 0.44816 | 0.42615 | 0.44618 | 0.51915 | 0.67522 | 0.61252 | 0.64982 | 0.46127 | 0.40982 | 0.36975 | 0.33982 | 0.32004 | 0.30965 | 0.30074 | 0.30594 | 0.33042 | 0.393 | 0.42071 | 0.43085 | 0.44148 | 0.45064 | 0.45187 | 0.44841 | 0.41947 | 0.44049 | 0.43629 | 0.43876 | 0.46869 | 0.61026 | 0.61477 | 0.60158 | 0.44 | 0.40463 | 0.36184 | 0.32449 | 0.30544 | 0.31756 | 0.34551 | 0.38707 | 0.42541 | 0.44989 | 0.47067 | 0.46028 | 0.43926 | 0.41947 | 0.40413 | 0.38929 | 0.38014 | 0.39078 | 0.44173 | 0.48823 | 0.46473 | 0.57136 | 0.52763 | 0.49579 | 0.36481 | 0.3376 | 0.32671 | 0.32276 | 0.31657 | 0.29926 | 0.28961 | 0.28417 | 0.29283 | 0.30198 | 0.32375 | 0.34972 | 0.39127 | 0.417 | 0.42763 | 0.43283 | 0.42862 | 0.42912 | 0.42095 | 0.40166 | 0.42689 | 0.62377 | 0.62795 | 0.61541 | 0.45261 | 0.41848 | 0.37668 | 0.33587 | 0.3047 | 0.29184 | 0.28367 | 0.28887 | 0.32424 | 0.38459 | 0.42318 | 0.42466 | 0.44025 | 0.44915 | 0.45385 | 0.46102 | 0.46424 | 0.46028 | 0.45261 | 0.42615 | 0.44445 | 0.63406 | 0.66107 | 0.64917 | 0.46597 | 0.40933 | 0.36852 | 0.34254 | 0.33018 | 0.33018 | 0.34205 | 0.37322 | 0.41428 | 0.42194 | 0.43184 | 0.43382 | 0.43604 | 0.44544 | 0.44618 | 0.44742 | 0.45212 | 0.46028 | 0.46647 | 0.4635 | 0.47463 | 0.61316 | 0.58518 | 0.5482 | 0.38756 | 0.35714 | 0.32201 | 0.29307 | 0.2817 | 0.29926 | 0.34106 | 0.40339 | 0.42862 | 0.4118 | 0.41131 | 0.41601 | 0.41873 | 0.41551 | 0.41576 | 0.41625 | 0.41205 | 0.41329 | 0.42541 | 0.47117 | 0.47982 | 0.58197 | 0.53341 | 0.46524 | 0.31756 | 0.29456 | 0.28837 | 0.29233 | 0.30025 | 0.30569 | 0.32795 | 0.37124 | 0.42615 | 0.43184 | 0.44025 | 0.45187 | 0.45509 | 0.45039 | 0.44396 | 0.43703 | 0.42442 | 0.42021 | 0.41057 | 0.43283 | 0.46449 | 0.60512 | 0.58808 | 0.53695 | 0.37173 | 0.3371 | 0.31954 | 0.3136 | 0.31385 | 0.31484 | 0.32721 | 0.35491 | 0.3841 | 0.39894 | 0.41526 | 0.42194 | 0.43357 | 0.44247 | 0.44297 | 0.44322 | 0.4442 | 0.44544 | 0.44668 | 0.46498 | 0.48502 | 0.6048 | 0.57361 | 0.54338 | 0.38905 | 0.36307 | 0.34304 | 0.32647 | 0.31138 | 0.29505 | 0.27947 | 0.27081 | 0.2864 | 0.29456 | 0.3141 | 0.3512 | 0.38138 | 0.39919 | 0.40339 | 0.3977 | 0.38905 | 0.3747 | 0.3658 | 0.3611 | 0.43629 | 0.5765 | 0.57007 | 0.56686 | 0.42615 | 0.39993 | 0.35912 | 0.3183 | 0.29258 | 0.29604 | 0.30841 | 0.32102 | 0.33587 | 0.34428 | 0.37247 | 0.38806 | 0.40314 | 0.41403 | 0.41131 | 0.41452 | 0.42046 | 0.4217 | 0.42986 | 0.42788 | 0.44025 | 0.57489 | 0.52923 | 0.48743 | 0.32869 | 0.3047 | 0.2958 | 0.2958 | 0.29901 | 0.29975 | 0.31336 | 0.34304 | 0.3982 | 0.42714 | 0.43431 | 0.44 | 0.44693 | 0.42491 | 0.43629 | 0.43827 | 0.43258 | 0.42986 | 0.44915 | 0.47958 | 0.47611 | 0.62345 | 0.59805 | 0.56718 | 0.38929 | 0.34675 | 0.31806 | 0.30346 | 0.30322 | 0.31756 | 0.35689 | 0.42442 | 0.44693 | 0.44099 | 0.4447 | 0.44519 | 0.43703 | 0.43085 | 0.42887 | 0.41898 | 0.41254 | 0.41452 | 0.41131 | 0.43382 | 0.45583 | 0.57104 | 0.52891 | 0.46717 | 0.32053 | 0.30124 | 0.28912 | 0.28541 | 0.2911 | 0.30792 | 0.34996 | 0.41774 | 0.43827 | 0.41996 | 0.42318 | 0.4259 | 0.42219 | 0.41526 | 0.41551 | 0.41353 | 0.40982 | 0.41155 | 0.41452 | 0.44742 | 0.46127 | 0.56203 | 0.52023 | 0.4601 | 0.3188 | 0.29975 | 0.29456 | 0.29678 | 0.30049 | 0.29951 | 0.31138 | 0.34007 | 0.37618 | 0.41081 | 0.43159 | 0.42417 | 0.42714 | 0.42936 | 0.4264 | 0.42615 | 0.42293 | 0.42021 | 0.4259 | 0.44717 | 0.43728 | 0.59451 | 0.59772 | 0.57296 | 0.41057 | 0.37247 | 0.33141 | 0.29753 | 0.27947 | 0.28714 | 0.32795 | 0.38608 | 0.40413 | 0.39276 | 0.39845 | 0.41007 | 0.41601 | 0.42442 | 0.43654 | 0.44371 | 0.44544 | 0.44569 | 0.4311 | 0.44297 | 0.45509 | 0.56911 | 0.5273 | 0.46524 | 0.31657 | 0.29678 | 0.29505 | 0.30519 | 0.32102 | 0.3371 | 0.36011 | 0.37693 | 0.3935 | 0.4071 | 0.41081 | 0.41625 | 0.41873 | 0.41279 | 0.41526 | 0.41799 | 0.42194 | 0.44074 | 0.4541 | 0.44198 | 0.47809 | 0.59033 | 0.54981 | 0.51123 | 0.37618 | 0.35442 | 0.34057 | 0.33067 | 0.32152 | 0.3089 | 0.30049 | 0.29852 | 0.30693 | 0.3235 | 0.34205 | 0.3747 | 0.39449 | 0.41205 | 0.417 | 0.41749 | 0.40982 | 0.39696 | 0.38039 | 0.38484 | 0.45954 | 0.61541 | 0.61284 | 0.60255 | 0.44074 | 0.39721 | 0.36134 | 0.33314 | 0.31261 | 0.29951 | 0.28986 | 0.29085 | 0.31583 | 0.38583 | 0.42887 | 0.42145 | 0.43085 | 0.43926 | 0.4442 | 0.44049 | 0.43184 | 0.42565 | 0.42269 | 0.41625 | 0.4029 | 0.59194 | 0.64982 | 0.65014 | 0.47982 | 0.42912 | 0.37495 | 0.32869 | 0.30148 | 0.30495 | 0.32795 | 0.37074 | 0.40587 | 0.43951 | 0.44915 | 0.45459 | 0.44173 | 0.44693 | 0.4447 | 0.43406 | 0.4311 | 0.44 | 0.47587 | 0.46993 | 0.49491 | 0.63181 | 0.59354 | 0.55592 | 0.39424 | 0.36208 | 0.33735 | 0.32152 | 0.31657 | 0.32375 | 0.347 | 0.38806 | 0.40859 | 0.42615 | 0.44025 | 0.43975 | 0.43481 | 0.44643 | 0.44643 | 0.44223 | 0.44544 | 0.463 | 0.5011 | 0.49194 | 0.50233 | 0.64949 | 0.62731 | 0.57618 | 0.40908 | 0.37742 | 0.34749 | 0.32696 | 0.32325 | 0.34428 | 0.39201 | 0.46473 | 0.49343 | 0.48155 | 0.46993 | 0.46102 | 0.45756 | 0.44668 | 0.44173 | 0.43283 | 0.4264 | 0.44866 | 0.51 | 0.49491 | 0.47314 | 0.5839 | 0.55013 | 0.50544 | 0.3512 | 0.32399 | 0.31707 | 0.32127 | 0.32647 | 0.32276 | 0.32993 | 0.34922 | 0.37445 | 0.38583 | 0.40784 | 0.41972 | 0.42071 | 0.41254 | 0.40092 | 0.3977 | 0.39424 | 0.40092 | 0.4311 | 0.47488 | 0.47092 | 0.59933 | 0.58615 | 0.55978 | 0.40216 | 0.37049 | 0.35343 | 0.34279 | 0.33042 | 0.30816 | 0.2911 | 0.28269 | 0.2911 | 0.30247 | 0.32004 | 0.35788 | 0.39968 | 0.42887 | 0.43777 | 0.4311 | 0.42219 | 0.39424 | 0.36753 | 0.39053 | 0.43827 | 0.62088 | 0.63502 | 0.62699 | 0.46696 | 0.43802 | 0.38286 | 0.32449 | 0.28541 | 0.28862 | 0.29926 | 0.31311 | 0.33562 | 0.35442 | 0.37816 | 0.38088 | 0.38731 | 0.38558 | 0.38286 | 0.37866 | 0.38311 | 0.40389 | 0.46993 | 0.48007 | 0.44025 | 0.5392 | 0.50029 | 0.45174 | 0.31558 | 0.30074 | 0.28367 | 0.27526 | 0.28565 | 0.32597 | 0.39572 | 0.44989 | 0.44223 | 0.43085 | 0.43876 | 0.44544 | 0.44792 | 0.4489 | 0.45113 | 0.4494 | 0.44816 | 0.4536 | 0.48823 | 0.46968 | 0.44346 | 0.5347 | 0.48422 | 0.42762 | 0.29876 | 0.28565 | 0.28194 | 0.28813 | 0.30396 | 0.32993 | 0.3742 | 0.40216 | 0.42714 | 0.43777 | 0.44445 | 0.45806 | 0.4677 | 0.48057 | 0.47933 | 0.48131 | 0.4776 | 0.47166 | 0.46449 | 0.45558 | 0.45113 | 0.56846 | 0.51573 | 0.47135 | 0.32746 | 0.30495 | 0.2958 | 0.29703 | 0.30544 | 0.3183 | 0.35071 | 0.40636 | 0.43852 | 0.42664 | 0.42912 | 0.43481 | 0.43753 | 0.4259 | 0.42194 | 0.41724 | 0.41329 | 0.43728 | 0.50406 | 0.51223 | 0.48304 | 0.5958 | 0.55721 | 0.51734 | 0.3564 | 0.3324 | 0.31707 | 0.30841 | 0.30322 | 0.29926 | 0.30693 | 0.33933 | 0.41403 | 0.45583 | 0.44965 | 0.46276 | 0.47686 | 0.47067 | 0.46721 | 0.46226 | 0.45806 | 0.44569 | 0.42466 | 0.40067 | 0.44866 | 0.61702 | 0.60126 | 0.57168 | 0.39919 | 0.36233 | 0.34378 | 0.33364 | 0.32226 | 0.29975 | 0.28961 | 0.28219 | 0.31633 | 0.38756 | 0.42936 | 0.44717 | 0.46869 | 0.48353 | 0.49244 | 0.49071 | 0.487 | 0.46968 | 0.43283 | 0.43505 | 0.5147 | 0.66171 | 0.62281 | 0.6212 | 0.45707 | 0.41898 | 0.38855 | 0.36481 | 0.347 | 0.33389 | 0.32251 | 0.32251 | 0.33141 | 0.35095 | 0.3606 | 0.39201 | 0.4123 | 0.42466 | 0.42541 | 0.41848 | 0.40092 | 0.38261 | 0.36901 | 0.36753 | 0.40834 | 0.54081 | 0.54113 | 0.54177 | 0.41279 | 0.40587 | 0.38113 | 0.35021 | 0.32399 | 0.31336 | 0.31187 | 0.31929 | 0.33883 | 0.36035 | 0.38583 | 0.41403 | 0.43233 | 0.44074 | 0.43753 | 0.43703 | 0.43382 | 0.42293 | 0.41205 | 0.43233 | 0.47735 | 0.62956 | 0.61348 | 0.59483 | 0.42046 | 0.38608 | 0.35046 | 0.32028 | 0.30173 | 0.30124 | 0.31088 | 0.34601 | 0.41848 | 0.43827 | 0.43233 | 0.42837 | 0.42837 | 0.42194 | 0.41106 | 0.41155 | 0.40834 | 0.41007 | 0.42837 | 0.51322 | 0.49714 | 0.62924 | 0.60801 | 0.56782 | 0.38979 | 0.3465 | 0.32943 | 0.32622 | 0.32473 | 0.31261 | 0.30668 | 0.31039 | 0.32696 | 0.38682 | 0.42837 | 0.4536 | 0.46671 | 0.4724 | 0.46943 | 0.46622 | 0.45781 | 0.4489 | 0.44 | 0.4583 | 0.52731 | 0.6868 | 0.67522 | 0.65946 | 0.48675 | 0.44445 | 0.39894 | 0.35788 | 0.32943 | 0.32201 | 0.32276 | 0.33809 | 0.37371 | 0.43431 | 0.4677 | 0.47314 | 0.48947 | 0.5011 | 0.49961 | 0.50208 | 0.49912 | 0.48428 | 0.46671 | 0.48057 | 0.54216 | 0.69194 | 0.66654 | 0.64274 | 0.46993 | 0.42936 | 0.38682 | 0.34799 | 0.31855 | 0.30396 | 0.29382 | 0.29975 | 0.32226 | 0.33438 | 0.35071 | 0.38261 | 0.40413 | 0.41601 | 0.42516 | 0.42837 | 0.42689 | 0.41749 | 0.39152 | 0.39721 | 0.46177 | 0.60126 | 0.58358 | 0.56686 | 0.41675 | 0.3841 | 0.35887 | 0.33908 | 0.32226 | 0.30668 | 0.29654 | 0.30272 | 0.323 | 0.34106 | 0.34823 | 0.37495 | 0.39919 | 0.41601 | 0.41353 | 0.39943 | 0.38583 | 0.35887 | 0.32177 | 0.35417 | 0.46251 | 0.62088 | 0.6167 | 0.62602 | 0.47067 | 0.43802 | 0.40463 | 0.37223 | 0.34279 | 0.31855 | 0.29926 | 0.29332 | 0.30297 | 0.31286 | 0.3329 | 0.3653 | 0.40141 | 0.42417 | 0.4353 | 0.43728 | 0.42862 | 0.40413 | 0.36678 | 0.3982 | 0.47389 | 0.63277 | 0.64178 | 0.65464 | 0.50134 | 0.47339 | 0.41353 | 0.34576 | 0.29456 | 0.28392 | 0.28417 | 0.29159 | 0.30495 | 0.32152 | 0.35318 | 0.3836 | 0.4024 | 0.41205 | 0.41502 | 0.41254 | 0.41205 | 0.41081 | 0.40982 | 0.41774 | 0.47562 | 0.62827 | 0.60994 | 0.58325 | 0.41625 | 0.36951 | 0.33883 | 0.32078 | 0.31163 | 0.30767 | 0.30742 | 0.32449 | 0.36604 | 0.44643 | 0.47686 | 0.47463 | 0.47389 | 0.47117 | 0.46375 | 0.45583 | 0.45014 | 0.43975 | 0.43406 | 0.44272 | 0.5189 | 0.68261 | 0.67168 | 0.65335 | 0.46993 | 0.42466 | 0.3841 | 0.34996 | 0.32399 | 0.30816 | 0.30099 | 0.3 | 0.32597 | 0.36555 | 0.39795 | 0.42837 | 0.4447 | 0.45905 | 0.46968 | 0.47314 | 0.47141 | 0.47463 | 0.4776 | 0.49071 | 0.48848 | 0.67586 | 0.68069 | 0.6704 | 0.48527 | 0.44618 | 0.40216 | 0.36035 | 0.32795 | 0.31187 | 0.30643 | 0.30247 | 0.33191 | 0.40488 | 0.43332 | 0.44099 | 0.44247 | 0.45583 | 0.4588 | 0.45707 | 0.46004 | 0.45088 | 0.44272 | 0.43307 | 0.51915 | 0.6868 | 0.66943 | 0.66171 | 0.48527 | 0.43802 | 0.38014 | 0.32721 | 0.29481 | 0.29852 | 0.31682 | 0.35887 | 0.40042 | 0.43258 | 0.43555 | 0.43382 | 0.43629 | 0.43604 | 0.43307 | 0.43431 | 0.43728 | 0.45237 | 0.48304 | 0.47834 | 0.49269 | 0.62699 | 0.59001 | 0.54499 | 0.37643 | 0.33784 | 0.31905 | 0.31261 | 0.31113 | 0.30717 | 0.29134 | 0.29852 | 0.35095 | 0.41279 | 0.43481 | 0.44148 | 0.44965 | 0.45212 | 0.44816 | 0.44792 | 0.44445 | 0.44099 | 0.43827 | 0.46102 | 0.48378 | 0.61959 | 0.60898 | 0.59933 | 0.43604 | 0.39721 | 0.35565 | 0.32004 | 0.29926 | 0.30247 | 0.31138 | 0.32869 | 0.3517 | 0.3742 | 0.39102 | 0.40537 | 0.40042 | 0.39498 | 0.38385 | 0.3789 | 0.37693 | 0.39102 | 0.42788 | 0.4264 | 0.43233 | 0.55013 | 0.53309 | 0.50061 | 0.35936 | 0.33587 | 0.32053 | 0.31163 | 0.30792 | 0.30792 | 0.31509 | 0.33067 | 0.34526 | 0.3742 | 0.38954 | 0.40982 | 0.42615 | 0.43406 | 0.4358 | 0.44346 | 0.44989 | 0.46968 | 0.51173 | 0.51965 | 0.51495 | 0.64564 | 0.6183 | 0.57618 | 0.40166 | 0.36184 | 0.33265 | 0.31806 | 0.32251 | 0.35021 | 0.41155 | 0.49367 | 0.53078 | 0.50604 | 0.49565 | 0.49046 | 0.47364 | 0.45187 | 0.43283 | 0.41452 | 0.40389 | 0.43184 | 0.54661 | 0.56417 | 0.50456 | 0.62023 | 0.56653 | 0.49258 | 0.33463 | 0.31657 | 0.32572 | 0.34254 | 0.34799 | 0.32251 | 0.29852 | 0.28813 | 0.32251 | 0.39375 | 0.44173 | 0.46721 | 0.487 | 0.51074 | 0.51668 | 0.51569 | 0.51124 | 0.48527 | 0.42194 | 0.43184 | 0.54438 | 0.7331 | 0.73728 | 0.74275 | 0.55502 | 0.49714 | 0.42912 | 0.37025 | 0.33933 | 0.35541 | 0.39177 | 0.44544 | 0.48032 | 0.49095 | 0.49219 | 0.48551 | 0.46647 | 0.45336 | 0.44049 | 0.4311 | 0.42837 | 0.4541 | 0.51792 | 0.53622 | 0.54933 | 0.7048 | 0.67233 | 0.60673 | 0.41502 | 0.37495 | 0.35466 | 0.34724 | 0.34625 | 0.34551 | 0.35194 | 0.38756 | 0.45138 | 0.48502 | 0.48601 | 0.47686 | 0.46523 | 0.4536 | 0.43852 | 0.42541 | 0.41428 | 0.41428 | 0.42961 | 0.49466 | 0.51841 | 0.69098 | 0.68229 | 0.65239 | 0.46276 | 0.41972 | 0.3888 | 0.36753 | 0.35269 | 0.34131 | 0.3371 | 0.3418 | 0.3747 | 0.43926 | 0.48477 | 0.49095 | 0.49565 | 0.50134 | 0.49862 | 0.49565 | 0.49145 | 0.48947 | 0.48155 | 0.50431 | 0.54982 | 0.71316 | 0.6884 | 0.66557 | 0.48205 | 0.44025 | 0.40587 | 0.38064 | 0.36654 | 0.36555 | 0.36406 | 0.37346 | 0.40117 | 0.43134 | 0.45286 | 0.47141 | 0.45781 | 0.44173 | 0.41873 | 0.39968 | 0.38558 | 0.3794 | 0.38311 | 0.44643 | 0.4964 | 0.6466 | 0.63985 | 0.62602 | 0.45385 | 0.42417 | 0.40463 | 0.39004 | 0.37594 | 0.35788 | 0.34947 | 0.34724 | 0.35986 | 0.37346 | 0.37198 | 0.38261 | 0.40117 | 0.41452 | 0.4217 | 0.4212 | 0.40859 | 0.40413 | 0.40042 | 0.42664 | 0.49615 | 0.65946 | 0.65207 | 0.63438 | 0.4677 | 0.4264 | 0.39028 | 0.3611 | 0.34155 | 0.33339 | 0.33117 | 0.34131 | 0.37965 | 0.43604 | 0.46597 | 0.47735 | 0.48601 | 0.47958 | 0.46894 | 0.45138 | 0.43926 | 0.42194 | 0.4029 | 0.41947 | 0.51297 | 0.69837 | 0.69708 | 0.69548 | 0.51099 | 0.45781 | 0.41898 | 0.39201 | 0.37445 | 0.36431 | 0.35961 | 0.36802 | 0.41551 | 0.463 | 0.47958 | 0.49293 | 0.49813 | 0.50159 | 0.49491 | 0.48823 | 0.48032 | 0.47042 | 0.4677 | 0.5006 | 0.54067 | 0.70384 | 0.69612 | 0.69323 | 0.51346 | 0.47587 | 0.43852 | 0.40908 | 0.39572 | 0.40611 | 0.42986 | 0.45633 | 0.47908 | 0.50629 | 0.51445 | 0.49219 | 0.47092 | 0.45064 | 0.43901 | 0.43184 | 0.42739 | 0.45212 | 0.50629 | 0.51247 | 0.52336 | 0.68004 | 0.66461 | 0.6331 | 0.45731 | 0.42541 | 0.38855 | 0.35269 | 0.32399 | 0.30915 | 0.30396 | 0.30792 | 0.34155 | 0.4076 | 0.43777 | 0.44841 | 0.46177 | 0.47339 | 0.47859 | 0.48329 | 0.48527 | 0.47216 | 0.44915 | 0.45509 | 0.5283 | 0.6868 | 0.67393 | 0.65978 | 0.47117 | 0.42244 | 0.38781 | 0.36406 | 0.34873 | 0.33809 | 0.33314 | 0.33611 | 0.36382 | 0.41922 | 0.44989 | 0.46226 | 0.47018 | 0.47042 | 0.46053 | 0.44866 | 0.43926 | 0.42442 | 0.41724 | 0.45014 | 0.52435 | 0.6868 | 0.67393 | 0.65689 | 0.487 | 0.45707 | 0.41848 | 0.37965 | 0.34972 | 0.3376 | 0.33339 | 0.33859 | 0.35664 | 0.37841 | 0.40166 | 0.43208 | 0.44346 | 0.44866 | 0.44594 | 0.43431 | 0.4217 | 0.40686 | 0.40166 | 0.46746 | 0.51742 | 0.67393 | 0.67168 | 0.65078 | 0.47314 | 0.43456 | 0.40859 | 0.39078 | 0.37618 | 0.36011 | 0.3517 | 0.35466 | 0.36604 | 0.37396 | 0.37148 | 0.39102 | 0.41131 | 0.42417 | 0.42293 | 0.42244 | 0.41057 | 0.39152 | 0.36456 | 0.39078 | 0.48403 | 0.64757 | 0.64531 | 0.64982 | 0.48304 | 0.44223 | 0.39548 | 0.35862 | 0.347 | 0.37594 | 0.43555 | 0.51816 | 0.54166 | 0.51816 | 0.50629 | 0.49269 | 0.46968 | 0.44767 | 0.43011 | 0.41576 | 0.41353 | 0.44519 | 0.55502 | 0.5565 | 0.52014 | 0.6556 | 0.60094 | 0.53116 | 0.36134 | 0.34378 | 0.33636 | 0.33883 | 0.3517 | 0.37495 | 0.41996 | 0.50233 | 0.54735 | 0.52064 | 0.4917 | 0.4729 | 0.4541 | 0.44495 | 0.43777 | 0.43159 | 0.4353 | 0.4682 | 0.56689 | 0.6124 | 0.55675 | 0.68615 | 0.64853 | 0.57071 | 0.38014 | 0.34601 | 0.34329 | 0.35417 | 0.36085 | 0.34625 | 0.33809 | 0.33661 | 0.36431 | 0.43555 | 0.48403 | 0.49491 | 0.50951 | 0.51742 | 0.51173 | 0.50283 | 0.49664 | 0.47463 | 0.45064 | 0.45138 | 0.54067 | 0.73117 | 0.72474 | 0.7212 | 0.52855 | 0.48823 | 0.44025 | 0.39746 | 0.37198 | 0.37693 | 0.39993 | 0.43456 | 0.43802 | 0.4489 | 0.4729 | 0.48081 | 0.48428 | 0.47958 | 0.47562 | 0.45905 | 0.45855 | 0.47587 | 0.51322 | 0.4964 | 0.53004 | 0.69258 | 0.66429 | 0.6212 | 0.45088 | 0.42367 | 0.39424 | 0.37074 | 0.3606 | 0.37198 | 0.39869 | 0.43654 | 0.46325 | 0.487 | 0.48428 | 0.48799 | 0.48799 | 0.487 | 0.48378 | 0.48452 | 0.48131 | 0.50678 | 0.57753 | 0.58989 | 0.56318 | 0.70898 | 0.68647 | 0.63985 | 0.45212 | 0.4076 | 0.38855 | 0.38286 | 0.3789 | 0.36456 | 0.3517 | 0.35442 | 0.3789 | 0.40611 | 0.42862 | 0.45608 | 0.48032 | 0.48972 | 0.48378 | 0.46919 | 0.44594 | 0.42541 | 0.39399 | 0.40611 | 0.50827 | 0.68261 | 0.66236 | 0.65142 | 0.4912 | 0.47018 | 0.4358 | 0.39696 | 0.36184 | 0.33859 | 0.32028 | 0.31336 | 0.32201 | 0.33587 | 0.3465 | 0.37841 | 0.42293 | 0.45163 | 0.47216 | 0.48131 | 0.47364 | 0.44767 | 0.40982 | 0.43604 | 0.53102 | 0.71477 | 0.70577 | 0.70062 | 0.51767 | 0.48353 | 0.43901 | 0.39721 | 0.37074 | 0.37272 | 0.38509 | 0.39894 | 0.41279 | 0.42887 | 0.43406 | 0.44272 | 0.44272 | 0.43678 | 0.42095 | 0.40809 | 0.40661 | 0.42219 | 0.45039 | 0.46671 | 0.49912 | 0.65303 | 0.6392 | 0.61059 | 0.44693 | 0.41576 | 0.38756 | 0.36283 | 0.34205 | 0.32597 | 0.31484 | 0.32894 | 0.3742 | 0.4217 | 0.44841 | 0.45064 | 0.44371 | 0.44742 | 0.44569 | 0.44816 | 0.463 | 0.46028 | 0.46424 | 0.5429 | 0.56367 | 0.71959 | 0.70512 | 0.67683 | 0.4865 | 0.43307 | 0.39201 | 0.36184 | 0.34106 | 0.32845 | 0.31855 | 0.33191 | 0.38286 | 0.43604 | 0.46473 | 0.46845 | 0.45929 | 0.45781 | 0.44742 | 0.43876 | 0.42912 | 0.4212 | 0.41576 | 0.49021 | 0.55304 | 0.71509 | 0.7077 | 0.69258 | 0.50307 | 0.45806 | 0.40735 | 0.36431 | 0.34155 | 0.35194 | 0.38633 | 0.44223 | 0.49194 | 0.47735 | 0.4771 | 0.46795 | 0.46473 | 0.45237 | 0.44074 | 0.43134 | 0.42862 | 0.43802 | 0.48353 | 0.54636 | 0.52459 | 0.65014 | 0.62184 | 0.56364 | 0.3935 | 0.36431 | 0.34502 | 0.33735 | 0.34353 | 0.36505 | 0.41007 | 0.4912 | 0.51742 | 0.50431 | 0.48996 | 0.47339 | 0.45707 | 0.44049 | 0.43085 | 0.42269 | 0.42565 | 0.44668 | 0.5194 | 0.52633 | 0.48625 | 0.60416 | 0.57039 | 0.5183 | 0.36134 | 0.33883 | 0.32548 | 0.31806 | 0.31435 | 0.31138 | 0.31608 | 0.33092 | 0.34675 | 0.36951 | 0.38657 | 0.40166 | 0.41526 | 0.42071 | 0.41947 | 0.41749 | 0.41799 | 0.42936 | 0.46943 | 0.4724 | 0.48106 | 0.60898 | 0.58615 | 0.55817 | 0.40067 | 0.3789 | 0.35565 | 0.31806
4 | 0.39647 | 0.35936 | 0.35269 | 0.34972 | 0.35936 | 0.37841 | 0.40314 | 0.42318 | 0.45064 | 0.46671 | 0.46473 | 0.45163 | 0.43654 | 0.41996 | 0.40413 | 0.39251 | 0.417 | 0.65367 | 0.68036 | 0.672 | 0.50703 | 0.48799 | 0.45064 | 0.40958 | 0.37049 | 0.33883 | 0.32004 | 0.31286 | 0.3136 | 0.323 | 0.33686 | 0.35516 | 0.37792 | 0.40488 | 0.42244 | 0.43728 | 0.44297 | 0.43604 | 0.43481 | 0.43406 | 0.45014 | 0.67683 | 0.6913 | 0.67908 | 0.50456 | 0.47463 | 0.42541 | 0.3789 | 0.34353 | 0.3277 | 0.33982 | 0.36678 | 0.40982 | 0.45435 | 0.48724 | 0.50208 | 0.50258 | 0.50011 | 0.48996 | 0.48205 | 0.46696 | 0.45608 | 0.46597 | 0.51346 | 0.51618 | 0.68615 | 0.67618 | 0.64017 | 0.45558 | 0.41329 | 0.37792 | 0.35565 | 0.34205 | 0.33314 | 0.32449 | 0.32325 | 0.33661 | 0.37594 | 0.45435 | 0.50233 | 0.49936 | 0.50134 | 0.50332 | 0.49293 | 0.48749 | 0.47958 | 0.47067 | 0.46597 | 0.47661 | 0.68036 | 0.72024 | 0.71188 | 0.533 | 0.50332 | 0.45237 | 0.40834 | 0.37371 | 0.3517 | 0.34502 | 0.34403 | 0.35219 | 0.3977 | 0.49293 | 0.54413 | 0.53449 | 0.533 | 0.52954 | 0.51519 | 0.49788 | 0.48329 | 0.45905 | 0.43852 | 0.45261 | 0.68358 | 0.73631 | 0.73439 | 0.55848 | 0.52657 | 0.46622 | 0.41601 | 0.37668 | 0.34873 | 0.33265 | 0.32325 | 0.32276 | 0.36035 | 0.44173 | 0.49219 | 0.50035 | 0.50159 | 0.49788 | 0.48452 | 0.47413 | 0.46078 | 0.45039 | 0.42813 | 0.4541 | 0.71445 | 0.74821 | 0.7495 | 0.57604 | 0.54958 | 0.48601 | 0.43431 | 0.39572 | 0.37198 | 0.36431 | 0.36233 | 0.37074 | 0.40933 | 0.49219 | 0.5335 | 0.52187 | 0.52435 | 0.52014 | 0.51618 | 0.50654 | 0.49912 | 0.49219 | 0.48032 | 0.48477 | 0.69998 | 0.75882 | 0.75947 | 0.5711 | 0.53894 | 0.47537 | 0.42145 | 0.38138 | 0.36011 | 0.36159 | 0.37371 | 0.39597 | 0.41749 | 0.4447 | 0.47339 | 0.50085 | 0.50852 | 0.50654 | 0.50011 | 0.49367 | 0.49912 | 0.50802 | 0.53226 | 0.55551 | 0.75239 | 0.72152 | 0.68969 | 0.50011 | 0.46449 | 0.43332 | 0.40092 | 0.37272 | 0.35367 | 0.34996 | 0.35862 | 0.37693 | 0.39449 | 0.40488 | 0.41848 | 0.43951 | 0.44322 | 0.44445 | 0.43555 | 0.4264 | 0.42763 | 0.43901 | 0.4917 | 0.52979 | 0.71734 | 0.69548 | 0.6704 | 0.48403 | 0.44198 | 0.40809 | 0.38558 | 0.36926 | 0.35392 | 0.33389 | 0.31237 | 0.30247 | 0.34428 | 0.44693 | 0.51396 | 0.51643 | 0.53078 | 0.54735 | 0.55106 | 0.55057 | 0.54636 | 0.54042 | 0.5006 | 0.50085 | 0.75786 | 0.79677 | 0.79419 | 0.61339 | 0.5842 | 0.51445 | 0.45286 | 0.40364 | 0.37074 | 0.35837 | 0.35046 | 0.35763 | 0.39746 | 0.46845 | 0.50505 | 0.51816 | 0.52261 | 0.51322 | 0.49194 | 0.47389 | 0.45435 | 0.44049 | 0.42912 | 0.46424 | 0.74628 | 0.76204 | 0.76365 | 0.58816 | 0.57456 | 0.52435 | 0.45435 | 0.38657 | 0.34378 | 0.34823 | 0.37173 | 0.41823 | 0.45731 | 0.4724 | 0.47314 | 0.4682 | 0.44767 | 0.4259 | 0.43728 | 0.42887 | 0.4259 | 0.44915 | 0.50431 | 0.51841 | 0.6704 | 0.64467 | 0.60673 | 0.42664 | 0.39251 | 0.36926 | 0.35417 | 0.3465 | 0.34502 | 0.34947 | 0.36926 | 0.40686 | 0.44693 | 0.47636 | 0.4917 | 0.48898 | 0.48873 | 0.48378 | 0.47537 | 0.46597 | 0.45806 | 0.4541 | 0.487 | 0.50876 | 0.70319 | 0.672 | 0.63663 | 0.46004 | 0.42491 | 0.40042 | 0.37272 | 0.34576 | 0.32375 | 0.31039 | 0.30223 | 0.30272 | 0.31905 | 0.36505 | 0.39597 | 0.41774 | 0.44445 | 0.45905 | 0.46177 | 0.46201 | 0.45806 | 0.44742 | 0.44124 | 0.44099 | 0.65335 | 0.66589 | 0.6511 | 0.48823 | 0.46276 | 0.41848 | 0.38261 | 0.35565 | 0.33908 | 0.33413 | 0.33587 | 0.34502 | 0.37989 | 0.39572 | 0.40958 | 0.4217 | 0.42269 | 0.41526 | 0.40587 | 0.393 | 0.38163 | 0.37693 | 0.36678 | 0.40636 | 0.57682 | 0.60416 | 0.59708 | 0.44816 | 0.42367 | 0.39078 | 0.36134 | 0.33587 | 0.31558 | 0.30124 | 0.29208 | 0.29208 | 0.30544 | 0.32226 | 0.33438 | 0.36011 | 0.39127 | 0.41403 | 0.42244 | 0.42318 | 0.41576 | 0.40982 | 0.39375 | 0.39894 | 0.62184 | 0.66557 | 0.66911 | 0.50951 | 0.48477 | 0.43604 | 0.3789 | 0.32993 | 0.30594 | 0.32276 | 0.35343 | 0.40092 | 0.4264 | 0.44717 | 0.47117 | 0.48799 | 0.49071 | 0.4865 | 0.48205 | 0.47735 | 0.47784 | 0.49664 | 0.56343 | 0.56837 | 0.68808 | 0.64371 | 0.58454 | 0.39127 | 0.34329 | 0.3183 | 0.30742 | 0.30717 | 0.31336 | 0.32226 | 0.34749 | 0.40191 | 0.46696 | 0.4823 | 0.46523 | 0.45336 | 0.44074 | 0.4264 | 0.41428 | 0.40908 | 0.40092 | 0.40488 | 0.41848 | 0.49912 | 0.65271 | 0.63149 | 0.60383 | 0.43159 | 0.3836 | 0.35269 | 0.33834 | 0.33562 | 0.33908 | 0.34304 | 0.36307 | 0.40265 | 0.42936 | 0.46572 | 0.48155 | 0.47661 | 0.48106 | 0.47908 | 0.47389 | 0.46647 | 0.45534 | 0.44717 | 0.4771 | 0.46449 | 0.61509 | 0.65014 | 0.61702 | 0.44569 | 0.41922 | 0.38806 | 0.36035 | 0.33686 | 0.31781 | 0.30346 | 0.29827 | 0.3089 | 0.37173 | 0.44247 | 0.46251 | 0.45781 | 0.46251 | 0.46102 | 0.45385 | 0.45459 | 0.44767 | 0.44198 | 0.42194 | 0.43777 | 0.65464 | 0.69001 | 0.68872 | 0.51594 | 0.47611 | 0.41254 | 0.37099 | 0.3465 | 0.33389 | 0.32845 | 0.33587 | 0.36011 | 0.40834 | 0.4635 | 0.47883 | 0.47438 | 0.46597 | 0.45657 | 0.44643 | 0.43975 | 0.43654 | 0.43728 | 0.43926 | 0.46028 | 0.64692 | 0.65914 | 0.64531 | 0.4818 | 0.46028 | 0.41205 | 0.37371 | 0.34625 | 0.33092 | 0.32845 | 0.33389 | 0.34922 | 0.38682 | 0.39201 | 0.4123 | 0.40389 | 0.39919 | 0.38756 | 0.37915 | 0.36703 | 0.36159 | 0.35714 | 0.34428 | 0.39622 | 0.58486 | 0.57489 | 0.56686 | 0.41996 | 0.39152 | 0.36481 | 0.347 | 0.33488 | 0.32597 | 0.31731 | 0.3136 | 0.32102 | 0.33958 | 0.34675 | 0.35318 | 0.37247 | 0.38014 | 0.3794 | 0.37866 | 0.36802 | 0.36085 | 0.35912 | 0.36134 | 0.39721 | 0.55046 | 0.57522 | 0.57843 | 0.45064 | 0.42442 | 0.3841 | 0.35343 | 0.33166 | 0.31855 | 0.31311 | 0.3136 | 0.33265 | 0.38707 | 0.43184 | 0.44297 | 0.44519 | 0.44767 | 0.45163 | 0.44792 | 0.43678 | 0.43431 | 0.42912 | 0.4264 | 0.44618 | 0.65753 | 0.65914 | 0.64757 | 0.48057 | 0.43629 | 0.39102 | 0.35194 | 0.3235 | 0.31088 | 0.31855 | 0.34551 | 0.3888 | 0.43382 | 0.45336 | 0.46028 | 0.46053 | 0.45954 | 0.44915 | 0.44396 | 0.43753 | 0.43283 | 0.42961 | 0.45459 | 0.51099 | 0.654 | 0.6347 | 0.60319 | 0.43184 | 0.38781 | 0.35367 | 0.34279 | 0.34601 | 0.35343 | 0.3559 | 0.37643 | 0.41477 | 0.44668 | 0.46671 | 0.46548 | 0.46968 | 0.48279 | 0.48873 | 0.48057 | 0.47166 | 0.45979 | 0.45979 | 0.48205 | 0.487 | 0.63728 | 0.67779 | 0.66557 | 0.47364 | 0.4358 | 0.40364 | 0.3742 | 0.35367 | 0.34873 | 0.36604 | 0.40018 | 0.45435 | 0.48032 | 0.49343 | 0.48873 | 0.48799 | 0.48279 | 0.47859 | 0.4682 | 0.46696 | 0.47067 | 0.48205 | 0.50382 | 0.51792 | 0.64628 | 0.66171 | 0.63084 | 0.44445 | 0.40686 | 0.3789 | 0.35936 | 0.34848 | 0.34601 | 0.35194 | 0.36654 | 0.39375 | 0.43332 | 0.46424 | 0.4729 | 0.48922 | 0.4917 | 0.48279 | 0.47314 | 0.46845 | 0.46523 | 0.47834 | 0.47216 | 0.49714 | 0.64982 | 0.68615 | 0.66332 | 0.48279 | 0.45261 | 0.42664 | 0.40809 | 0.39647 | 0.39102 | 0.39127 | 0.39548 | 0.40216 | 0.41526 | 0.4212 | 0.41898 | 0.43283 | 0.43975 | 0.43654 | 0.42516 | 0.41205 | 0.40042 | 0.40018 | 0.39078 | 0.42565 | 0.63406 | 0.66332 | 0.64885 | 0.4823 | 0.45929 | 0.43233 | 0.40216 | 0.37297 | 0.34972 | 0.33661 | 0.32894 | 0.33191 | 0.35071 | 0.3611 | 0.38509 | 0.40834 | 0.42837 | 0.43159 | 0.4358 | 0.43283 | 0.42343 | 0.42466 | 0.42343 | 0.46894 | 0.68583 | 0.69033 | 0.68905 | 0.52163 | 0.49442 | 0.44223 | 0.39869 | 0.36332 | 0.33636 | 0.31756 | 0.3 | 0.29777 | 0.32894 | 0.40364 | 0.45385 | 0.45237 | 0.46226 | 0.46795 | 0.47413 | 0.47339 | 0.46993 | 0.463 | 0.43728 | 0.42837 | 0.62441 | 0.70545 | 0.71413 | 0.55032 | 0.52261 | 0.463 | 0.39943 | 0.34452 | 0.31113 | 0.31237 | 0.32127 | 0.35021 | 0.39078 | 0.44643 | 0.47191 | 0.47018 | 0.47438 | 0.47339 | 0.47018 | 0.4635 | 0.45855 | 0.45806 | 0.47636 | 0.50159 | 0.68133 | 0.68101 | 0.65175 | 0.47389 | 0.43505 | 0.39201 | 0.3653 | 0.34922 | 0.33809 | 0.32647 | 0.31731 | 0.31435 | 0.34724 | 0.42813 | 0.46943 | 0.47809 | 0.4823 | 0.49565 | 0.48353 | 0.47908 | 0.47141 | 0.45756 | 0.43951 | 0.42862 | 0.60544 | 0.70191 | 0.70866 | 0.53968 | 0.51767 | 0.45781 | 0.39696 | 0.34774 | 0.32226 | 0.3324 | 0.36134 | 0.42021 | 0.45954 | 0.48403 | 0.48551 | 0.47413 | 0.4729 | 0.46548 | 0.46078 | 0.45459 | 0.44915 | 0.45163 | 0.50827 | 0.52583 | 0.6704 | 0.64146 | 0.5958 | 0.42095 | 0.38385 | 0.35491 | 0.33784 | 0.33018 | 0.3282 | 0.32894 | 0.34106 | 0.37322 | 0.42466 | 0.47512 | 0.4823 | 0.47686 | 0.47092 | 0.46572 | 0.45286 | 0.44643 | 0.43703 | 0.42541 | 0.43035 | 0.47661 | 0.61702 | 0.62795 | 0.61541 | 0.45163 | 0.42293 | 0.38682 | 0.35689 | 0.33537 | 0.32523 | 0.32943 | 0.3418 | 0.35689 | 0.37 | 0.40686 | 0.43208 | 0.43777 | 0.43159 | 0.42343 | 0.4123 | 0.40537 | 0.40339 | 0.41254 | 0.44148 | 0.46201 | 0.57264 | 0.58647 | 0.5794 | 0.4165 | 0.38459 | 0.35145 | 0.32943 | 0.31484 | 0.30322 | 0.29085 | 0.28466 | 0.2859 | 0.29678 | 0.31484 | 0.33067 | 0.36184 | 0.38286 | 0.39449 | 0.39647 | 0.39226 | 0.38806 | 0.37965 | 0.36406 | 0.34254 | 0.49611 | 0.5839 | 0.59547 | 0.45459 | 0.43406 | 0.38781 | 0.3512 | 0.32276 | 0.30198 | 0.28739 | 0.27477 | 0.27007 | 0.30371 | 0.36975 | 0.40339 | 0.41032 | 0.41996 | 0.42788 | 0.4259 | 0.42714 | 0.42392 | 0.41823 | 0.39028 | 0.38113 | 0.53759 | 0.63406 | 0.65303 | 0.5011 | 0.47735 | 0.41823 | 0.36827 | 0.32968 | 0.30371 | 0.29233 | 0.28689 | 0.29035 | 0.30965 | 0.36629 | 0.40191 | 0.41057 | 0.41823 | 0.42417 | 0.42541 | 0.42293 | 0.41972 | 0.41428 | 0.40512 | 0.40166 | 0.54145 | 0.61895 | 0.62538 | 0.47191 | 0.44346 | 0.40265 | 0.36555 | 0.33611 | 0.31855 | 0.31682 | 0.32795 | 0.35417 | 0.42318 | 0.48502 | 0.4912 | 0.48254 | 0.47488 | 0.46226 | 0.45905 | 0.45014 | 0.44025 | 0.42392 | 0.4118 | 0.40092 | 0.52409 | 0.63117 | 0.65303 | 0.48378 | 0.44519 | 0.39177 | 0.3517 | 0.32548 | 0.31336 | 0.31534 | 0.34106 | 0.37346 | 0.39746 | 0.43852 | 0.45929 | 0.4583 | 0.46102 | 0.45756 | 0.4489 | 0.43555 | 0.42466 | 0.42417 | 0.43678 | 0.48378 | 0.65946 | 0.64274 | 0.60641 | 0.43159 | 0.39201 | 0.35961 | 0.33933 | 0.32721 | 0.31855 | 0.3094 | 0.30569 | 0.31237 | 0.347 | 0.42095 | 0.45014 | 0.45806 | 0.46226 | 0.46548 | 0.46276 | 0.45583 | 0.45113 | 0.44519 | 0.43357 | 0.42095 | 0.57425 | 0.64017 | 0.63149 | 0.47339 | 0.45534 | 0.417 | 0.37049 | 0.32943 | 0.30742 | 0.31806 | 0.34205 | 0.36703 | 0.40735 | 0.43406 | 0.45311 | 0.42788 | 0.4076 | 0.38261 | 0.37049 | 0.36035 | 0.35788 | 0.35813 | 0.38113 | 0.46078 | 0.6003 | 0.5437 | 0.51766 | 0.36703 | 0.33042 | 0.30742 | 0.30816 | 0.3183 | 0.32424 | 0.31187 | 0.30371 | 0.3 | 0.31509 | 0.33438 | 0.34155 | 0.37074 | 0.39102 | 0.40042 | 0.40117 | 0.39622 | 0.38286 | 0.36654 | 0.35541 | 0.35293 | 0.51444 | 0.61798 | 0.64049 | 0.49615 | 0.48279 | 0.43678 | 0.38212 | 0.33438 | 0.30841 | 0.31929 | 0.35244 | 0.40859 | 0.45385 | 0.47413 | 0.46375 | 0.46399 | 0.45954 | 0.45707 | 0.46177 | 0.45756 | 0.45212 | 0.44396 | 0.47216 | 0.46201 | 0.56814 | 0.59258 | 0.58679 | 0.41329 | 0.36901 | 0.33512 | 0.32201 | 0.31756 | 0.31039 | 0.28887 | 0.27007 | 0.26389 | 0.29258 | 0.37668 | 0.42046 | 0.42442 | 0.42862 | 0.43332 | 0.42961 | 0.42714 | 0.42565 | 0.41799 | 0.39251 | 0.37074 | 0.53502 | 0.63438 | 0.65464 | 0.51148 | 0.48898 | 0.43505 | 0.37594 | 0.32647 | 0.30223 | 0.31855 | 0.3559 | 0.41601 | 0.45163 | 0.45064 | 0.45237 | 0.45459 | 0.45212 | 0.45187 | 0.44322 | 0.44618 | 0.44173 | 0.45286 | 0.48724 | 0.53523 | 0.67104 | 0.64499 | 0.59708 | 0.41155 | 0.37173 | 0.34428 | 0.33982 | 0.34675 | 0.35318 | 0.34774 | 0.34551 | 0.35689 | 0.40587 | 0.49516 | 0.53004 | 0.52954 | 0.52336 | 0.51816 | 0.49986 | 0.49046 | 0.47834 | 0.4682 | 0.46028 | 0.46721 | 0.67811 | 0.74146 | 0.73374 | 0.55551 | 0.51767 | 0.46943 | 0.41823 | 0.37495 | 0.34996 | 0.35367 | 0.36678 | 0.40339 | 0.47141 | 0.53028 | 0.53795 | 0.51594 | 0.49541 | 0.47982 | 0.45954 | 0.44742 | 0.43382 | 0.42219 | 0.42021 | 0.4541 | 0.6868 | 0.67329 | 0.65367 | 0.48131 | 0.44272 | 0.39869 | 0.37792 | 0.37544 | 0.38682 | 0.40784 | 0.43975 | 0.47488 | 0.49095 | 0.51025 | 0.51272 | 0.48972 | 0.45806 | 0.42961 | 0.40661 | 0.39251 | 0.38657 | 0.40166 | 0.45336 | 0.55131 | 0.68197 | 0.6376 | 0.60769 | 0.42788 | 0.39201 | 0.37124 | 0.37124 | 0.38212 | 0.39473 | 0.39894 | 0.41551 | 0.42837 | 0.43876 | 0.45286 | 0.45064 | 0.45187 | 0.44297 | 0.43184 | 0.42071 | 0.40883 | 0.40314 | 0.40908 | 0.42343 | 0.46845 | 0.64531 | 0.66171 | 0.63406 | 0.45435 | 0.42541 | 0.39473 | 0.37223 | 0.35516 | 0.34081 | 0.32671 | 0.3188 | 0.32473 | 0.35565 | 0.39226 | 0.42071 | 0.45806 | 0.48551 | 0.49887 | 0.49318 | 0.48403 | 0.46548 | 0.44643 | 0.41996 | 0.40042 | 0.57586 | 0.69033 | 0.70866 | 0.5518 | 0.52806 | 0.46721 | 0.40413 | 0.35194 | 0.32399 | 0.33413 | 0.35689 | 0.40488 | 0.45212 | 0.48724 | 0.48749 | 0.47587 | 0.46572 | 0.45286 | 0.44371 | 0.43258 | 0.42837 | 0.43159 | 0.45608 | 0.47834 | 0.62441 | 0.64499 | 0.61573 | 0.43876 | 0.4029 | 0.37025 | 0.34428 | 0.32647 | 0.31731 | 0.31781 | 0.32201 | 0.35343 | 0.39276 | 0.4541 | 0.48032 | 0.47562 | 0.46845 | 0.46375 | 0.45286 | 0.4447 | 0.43802 | 0.43283 | 0.44198 | 0.45435 | 0.64467 | 0.66975 | 0.654 | 0.48428 | 0.44989 | 0.40834 | 0.37396 | 0.35021 | 0.34032 | 0.34799 | 0.37445 | 0.41329 | 0.43703 | 0.46449 | 0.49021 | 0.49046 | 0.47883 | 0.4536 | 0.44866 | 0.44445 | 0.43777 | 0.44124 | 0.47512 | 0.50852 | 0.69033 | 0.69355 | 0.65914 | 0.47413 | 0.44198 | 0.40933 | 0.37841 | 0.35244 | 0.33389 | 0.32572 | 0.32572 | 0.33809 | 0.3836 | 0.45088 | 0.4823 | 0.47908 | 0.46894 | 0.46869 | 0.46647 | 0.45435 | 0.43901 | 0.42714 | 0.41873 | 0.42095 | 0.581 | 0.67586 | 0.69194 | 0.51792 | 0.48329 | 0.42516 | 0.40018 | 0.39251 | 0.38707 | 0.36802 | 0.3512 | 0.34279 | 0.35986 | 0.37965 | 0.39572 | 0.43876 | 0.48032 | 0.51025 | 0.52064 | 0.51 | 0.49269 | 0.47339 | 0.43753 | 0.43357 | 0.65882 | 0.73117 | 0.72795 | 0.55799 | 0.54314 | 0.49936 | 0.44544 | 0.39523 | 0.36307 | 0.36258 | 0.37396 | 0.38608 | 0.39325 | 0.40883 | 0.41378 | 0.4264 | 0.42862 | 0.42046 | 0.41526 | 0.40735 | 0.4029 | 0.40686 | 0.41279 | 0.45534 | 0.64339 | 0.65882 | 0.63985 | 0.46375 | 0.42813 | 0.38064 | 0.35071 | 0.33141 | 0.31633 | 0.29951 | 0.28813 | 0.28442 | 0.32201 | 0.40166 | 0.44643 | 0.45929 | 0.47216 | 0.47859 | 0.46943 | 0.45756 | 0.44989 | 0.44371 | 0.43678 | 0.44148 | 0.62345 | 0.70191 | 0.70159 | 0.53919 | 0.51173 | 0.45707 | 0.39919 | 0.34848 | 0.31608 | 0.31261 | 0.32449 | 0.35516 | 0.4123 | 0.45237 | 0.46004 | 0.45682 | 0.46548 | 0.46721 | 0.46919 | 0.46968 | 0.46671 | 0.46053 | 0.4588 | 0.44915 | 0.57296 | 0.62956 | 0.63985 | 0.46572 | 0.42466 | 0.38237 | 0.35516 | 0.33859 | 0.32869 | 0.32053 | 0.32226 | 0.33364 | 0.37 | 0.43555 | 0.46053 | 0.45929 | 0.45138 | 0.44618 | 0.43678 | 0.42664 | 0.41996 | 0.41205 | 0.40661 | 0.40784 | 0.58293 | 0.68133 | 0.65142 | 0.47735 | 0.45014 | 0.40166 | 0.36283 | 0.33587 | 0.32424 | 0.33067 | 0.3611 | 0.40512 | 0.41551 | 0.42541 | 0.43926 | 0.43431 | 0.42689 | 0.41724 | 0.41007 | 0.40611 | 0.40389 | 0.4024 | 0.39572 | 0.39102 | 0.51444 | 0.56139 | 0.5511 | 0.39127 | 0.35565 | 0.32894 | 0.31138 | 0.30049 | 0.29382 | 0.28862 | 0.29085 | 0.30841 | 0.35466 | 0.40339 | 0.41799 | 0.42541 | 0.43085 | 0.44124 | 0.44297 | 0.44198 | 0.43926 | 0.43233 | 0.42541 | 0.41996 | 0.55206 | 0.59354 | 0.60062 | 0.45212 | 0.41774 | 0.37569 | 0.34007 | 0.31212 | 0.29307 | 0.28417 | 0.28541 | 0.29159 | 0.31583 | 0.33117 | 0.36208 | 0.38756 | 0.4076 | 0.41057 | 0.4024 | 0.39177 | 0.3794 | 0.36382 | 0.35837 | 0.38014 | 0.56042 | 0.58776 | 0.56139 | 0.417 | 0.39226 | 0.3653 | 0.34551 | 0.33117 | 0.32078 | 0.31212 | 0.30841 | 0.31633 | 0.3324 | 0.33314 | 0.34576 | 0.36876 | 0.37495 | 0.37742 | 0.37866 | 0.36975 | 0.3658 | 0.36134 | 0.36159 | 0.37099 | 0.50158 | 0.57264 | 0.58551 | 0.43654 | 0.40933 | 0.36852 | 0.33933 | 0.31855 | 0.30322 | 0.28986 | 0.27799 | 0.27403 | 0.30297 | 0.37495 | 0.42491 | 0.42293 | 0.42392 | 0.43258 | 0.42936 | 0.42417 | 0.42021 | 0.41749 | 0.40735 | 0.39845 | 0.52634 | 0.55882 | 0.62088 | 0.5011 | 0.48032 | 0.42664 | 0.37445 | 0.3324 | 0.30866 | 0.31187 | 0.32919 | 0.37025 | 0.42565 | 0.44495 | 0.44569 | 0.44247 | 0.43901 | 0.43307 | 0.42813 | 0.42318 | 0.41898 | 0.41304 | 0.42046 | 0.44223 | 0.61123 | 0.60448 | 0.59676 | 0.42664 | 0.38336 | 0.34254 | 0.32226 | 0.31509 | 0.31311 | 0.30915 | 0.31929 | 0.35936 | 0.42763 | 0.45212 | 0.43827 | 0.43159 | 0.42986 | 0.42491 | 0.41922 | 0.41601 | 0.41155 | 0.40834 | 0.38979 | 0.37841 | 0.48904 | 0.5421 | 0.59097 | 0.43852 | 0.3982 | 0.34996 | 0.3183 | 0.29926 | 0.28887 | 0.28318 | 0.28318 | 0.30025 | 0.34477 | 0.40018 | 0.43233 | 0.43035 | 0.43357 | 0.43555 | 0.43505 | 0.43852 | 0.43678 | 0.42442 | 0.4212 | 0.41774 | 0.53566 | 0.55592 | 0.60608 | 0.45558 | 0.42293 | 0.38311 | 0.34551 | 0.31583 | 0.29975 | 0.30346 | 0.3188 | 0.36283 | 0.43753 | 0.44693 | 0.43035 | 0.42071 | 0.41576 | 0.4071 | 0.40042 | 0.3935 | 0.38484 | 0.38435 | 0.39251 | 0.44495 | 0.65882 | 0.58679 | 0.54756 | 0.39424 | 0.35887 | 0.32622 | 0.30915 | 0.30099 | 0.29481 | 0.28442 | 0.27996 | 0.29728 | 0.32201 | 0.33661 | 0.35194 | 0.37866 | 0.39597 | 0.39721 | 0.39375 | 0.38435 | 0.37247 | 0.3658 | 0.35961 | 0.35516 | 0.48293 | 0.55303 | 0.56846 | 0.42689 | 0.40166 | 0.37247 | 0.33463 | 0.29975 | 0.27947 | 0.28516 | 0.29703 | 0.31138 | 0.33438 | 0.37074 | 0.40191 | 0.41254 | 0.41081 | 0.40117 | 0.38756 | 0.38336 | 0.3742 | 0.37643 | 0.40265 | 0.43802 | 0.5601 | 0.56878 | 0.53984 | 0.37198 | 0.32671 | 0.29852 | 0.29208 | 0.29654 | 0.3 | 0.29159 | 0.29159 | 0.30346 | 0.33661 | 0.39894 | 0.43728 | 0.43505 | 0.43357 | 0.43852 | 0.43406 | 0.43283 | 0.42936 | 0.42837 | 0.42367 | 0.42095 | 0.53341 | 0.53148 | 0.59515 | 0.46498 | 0.43827 | 0.39078 | 0.34551 | 0.30742 | 0.28194 | 0.27428 | 0.27279 | 0.28837 | 0.32424 | 0.36901 | 0.39622 | 0.39399 | 0.4029 | 0.41526 | 0.42491 | 0.43406 | 0.43728 | 0.43703 | 0.42912 | 0.41724 | 0.52473 | 0.51991 | 0.572 | 0.43975 | 0.40463 | 0.35739 | 0.31806 | 0.29307 | 0.28912 | 0.31261 | 0.35417 | 0.37173 | 0.37025 | 0.39127 | 0.41007 | 0.42145 | 0.42343 | 0.4264 | 0.42565 | 0.42689 | 0.42813 | 0.42219 | 0.41774 | 0.42887 | 0.58036 | 0.57104 | 0.51926 | 0.35837 | 0.33018 | 0.30544 | 0.29728 | 0.29678 | 0.29456 | 0.28219 | 0.27428 | 0.28343 | 0.33389 | 0.37989 | 0.40463 | 0.41922 | 0.4306 | 0.43629 | 0.43233 | 0.42664 | 0.42145 | 0.41304 | 0.39943 | 0.37495 | 0.49965 | 0.57425 | 0.6376 | 0.48625 | 0.45187 | 0.39424 | 0.35343 | 0.33166 | 0.33067 | 0.35244 | 0.39399 | 0.42095 | 0.43035 | 0.44099 | 0.45682 | 0.46152 | 0.46251 | 0.46375 | 0.45534 | 0.45187 | 0.46028 | 0.463 | 0.46375 | 0.48502 | 0.61252 | 0.58647 | 0.56814 | 0.39721 | 0.36728 | 0.34799 | 0.34279 | 0.34304 | 0.34081 | 0.32746 | 0.32152 | 0.32325 | 0.34205 | 0.36852 | 0.37272 | 0.40339 | 0.42392 | 0.43357 | 0.43011 | 0.4264 | 0.41502 | 0.40587 | 0.40859 | 0.41279 | 0.58261 | 0.63631 | 0.61573 | 0.46325 | 0.45064 | 0.41625 | 0.3789 | 0.34526 | 0.32127 | 0.3141 | 0.30717 | 0.30495 | 0.31979 | 0.34106 | 0.35466 | 0.38633 | 0.41972 | 0.43852 | 0.44965 | 0.44693 | 0.44 | 0.42516 | 0.41155 | 0.41205 | 0.58454 | 0.65078 | 0.63824 | 0.48007 | 0.4677 | 0.4264 | 0.38657 | 0.35194 | 0.32671 | 0.3141 | 0.30594 | 0.31929 | 0.37346 | 0.44742 | 0.46375 | 0.463 | 0.45781 | 0.45286 | 0.44643 | 0.44272 | 0.43753 | 0.42615 | 0.4076 | 0.37915 | 0.52055 | 0.62795 | 0.67618 | 0.51767 | 0.47784 | 0.41774 | 0.36654 | 0.3282 | 0.30767 | 0.3089 | 0.32127 | 0.36876 | 0.42837 | 0.44717 | 0.44322 | 0.44371 | 0.45286 | 0.45336 | 0.44668 | 0.44346 | 0.44223 | 0.43926 | 0.43035 | 0.41601 | 0.5794 | 0.6138 | 0.62602 | 0.45237 | 0.40364 | 0.35862 | 0.33438 | 0.32498 | 0.3235 | 0.32424 | 0.33166 | 0.35788 | 0.42516 | 0.49689 | 0.50703 | 0.49392 | 0.48353 | 0.47067 | 0.45583 | 0.43876 | 0.42615 | 0.41057 | 0.40042 | 0.39746 | 0.54917 | 0.65367 | 0.65335 | 0.48032 | 0.44396 | 0.39869 | 0.36382 | 0.33958 | 0.32622 | 0.32424 | 0.33166 | 0.35813 | 0.42021 | 0.49021 | 0.50852 | 0.49516 | 0.4823 | 0.47537 | 0.46943 | 0.46004 | 0.44124 | 0.4264 | 0.42071 | 0.4259 | 0.58679 | 0.68937 | 0.68358 | 0.49318 | 0.45113 | 0.39869 | 0.35837 | 0.32943 | 0.31237 | 0.30618 | 0.31088 | 0.33413 | 0.39004 | 0.42095 | 0.43011 | 0.43827 | 0.45163 | 0.46201 | 0.46523 | 0.4776 | 0.47809 | 0.47834 | 0.47512 | 0.4635 | 0.563 | 0.59226 | 0.63342 | 0.46572 | 0.42887 | 0.37767 | 0.34477 | 0.32498 | 0.31385 | 0.30643 | 0.30668 | 0.31583 | 0.33339 | 0.34922 | 0.38657 | 0.41724 | 0.43332 | 0.43208 | 0.42343 | 0.4123 | 0.39548 | 0.3836 | 0.37841 | 0.37544 | 0.5048 | 0.59226 | 0.61605 | 0.45534 | 0.42887 | 0.39523 | 0.35565 | 0.3188 | 0.29283 | 0.2859 | 0.28466 | 0.29208 | 0.29951 | 0.31286 | 0.34452 | 0.37049 | 0.39177 | 0.40314 | 0.41155 | 0.41625 | 0.41724 | 0.42417 | 0.42739 | 0.43258 | 0.5511 | 0.56718 | 0.61187 | 0.45261 | 0.41749 | 0.37371 | 0.33834 | 0.31088 | 0.2906 | 0.27749 | 0.28046 | 0.29654 | 0.34304 | 0.40958 | 0.42887 | 0.42269 | 0.41972 | 0.41873 | 0.41774 | 0.43134 | 0.43357 | 0.43431 | 0.43332 | 0.43184 | 0.55239 | 0.59772 | 0.61863 | 0.46993 | 0.43233 | 0.38534 | 0.34947 | 0.3235 | 0.30544 | 0.29456 | 0.29382 | 0.3141 | 0.36852 | 0.40735 | 0.41823 | 0.42615 | 0.43134 | 0.4311 | 0.4264 | 0.42046 | 0.41353 | 0.41106 | 0.41576 | 0.42912 | 0.55303 | 0.58197 | 0.62281 | 0.46152 | 0.42095 | 0.37445 | 0.34304 | 0.3235 | 0.31385 | 0.31064 | 0.31385 | 0.33661 | 0.37148 | 0.41996 | 0.42615 | 0.41873 | 0.40859 | 0.40537 | 0.3982 | 0.39127 | 0.38756 | 0.39127 | 0.39795 | 0.41502 | 0.55689 | 0.55142 | 0.57843 | 0.45014 | 0.42516 | 0.38558 | 0.33958 | 0.29876 | 0.27452 | 0.27848 | 0.29901 | 0.34304 | 0.38064 | 0.40166 | 0.4118 | 0.42343 | 0.4353 | 0.44223 | 0.4536 | 0.45707 | 0.45459 | 0.4541 | 0.44742 | 0.43629 | 0.56332 | 0.55914 | 0.56493 | 0.39523 | 0.35071 | 0.31088 | 0.29382 | 0.29357 | 0.30445 | 0.32004 | 0.35788 | 0.3747 | 0.39399 | 0.4165 | 0.43258 | 0.44148 | 0.44915 | 0.45657 | 0.45979 | 0.46399 | 0.47042 | 0.46572 | 0.45039 | 0.45558 | 0.58422 | 0.55753 | 0.55657 | 0.39004 | 0.36481 | 0.33537 | 0.31014 | 0.29208 | 0.28466 | 0.29184 | 0.31014 | 0.33092 | 0.347 | 0.37272 | 0.38855 | 0.39053 | 0.38336 | 0.37445 | 0.36481 | 0.35664 | 0.35565 | 0.35664 | 0.36159 | 0.36703 | 0.50287 | 0.53148 | 0.49772 | 0.34972 | 0.31212 | 0.28837 | 0.27576 | 0.27205 | 0.27403 | 0.27922 | 0.29505 | 0.31138 | 0.32696 | 0.35145 | 0.35961 | 0.35664 | 0.35392 | 0.34724 | 0.34254 | 0.33859 | 0.3371 | 0.33908 | 0.34625 | 0.35714 | 0.51123 | 0.53888 | 0.49804 | 0.33958 | 0.30272 | 0.28194 | 0.2765 | 0.2817 | 0.29283 | 0.30544 | 0.32251 | 0.32671 | 0.34601 | 0.37965 | 0.40339 | 0.40314 | 0.41304 | 0.42071 | 0.42021 | 0.417 | 0.41526 | 0.41403 | 0.40636 | 0.41032 | 0.54563 | 0.50865 | 0.49997 | 0.37223 | 0.35194 | 0.33314 | 0.31459 | 0.30297 | 0.30519 | 0.32746 | 0.34947 | 0.36406 | 0.36233 | 0.39028 | 0.40686 | 0.41576 | 0.41576 | 0.42194 | 0.42244 | 0.42442 | 0.42244 | 0.4259 | 0.41898 | 0.41947 | 0.57747 | 0.53277 | 0.50672 | 0.36926 | 0.34329 | 0.32177 | 0.30396 | 0.28887 | 0.27477 | 0.26042 | 0.2483 | 0.24781 | 0.26661 | 0.31583 | 0.35269 | 0.37074 | 0.38707 | 0.40784 | 0.41774 | 0.41922 | 0.41675 | 0.40834 | 0.40537 | 0.40314 | 0.49643 | 0.46364 | 0.49129 | 0.44074 | 0.43283 | 0.39102 | 0.34081 | 0.29654 | 0.27254 | 0.28343 | 0.31608 | 0.35936 | 0.39671 | 0.41205 | 0.41898 | 0.42813 | 0.43555 | 0.43604 | 0.4442 | 0.44866 | 0.45286 | 0.45311 | 0.45286 | 0.44965 | 0.58454 | 0.58808 | 0.58551 | 0.40265 | 0.3465 | 0.30569 | 0.28392 | 0.277 | 0.28071 | 0.2911 | 0.32028 | 0.34057 | 0.36926 | 0.38781 | 0.40067 | 0.4165 | 0.42293 | 0.4217 | 0.42071 | 0.42269 | 0.42491 | 0.42219 | 0.41972 | 0.40735 | 0.52634 | 0.55431 | 0.52377 | 0.36357 | 0.32201 | 0.29629 | 0.28269 | 0.27749 | 0.277 | 0.27799 | 0.28194 | 0.30445 | 0.31558 | 0.3324 | 0.36629 | 0.39548 | 0.41032 | 0.41007 | 0.40488 | 0.40166 | 0.39078 | 0.38806 | 0.38311 | 0.3794 | 0.51734 | 0.55978 | 0.54563 | 0.39894 | 0.36876 | 0.34304 | 0.31138 | 0.28293 | 0.26735 | 0.27353 | 0.27873 | 0.2906 | 0.32572 | 0.34996 | 0.36802 | 0.38014 | 0.38806 | 0.39127 | 0.4024 | 0.40883 | 0.40958 | 0.41304 | 0.41749 | 0.43604 | 0.58261 | 0.5675 | 0.50512 | 0.34749 | 0.31707 | 0.30247 | 0.29951 | 0.29975 | 0.29555 | 0.27922 | 0.26488 | 0.26117 | 0.28837 | 0.34155 | 0.36703 | 0.38682 | 0.40587 | 0.41304 | 0.4217 | 0.43011 | 0.42466 | 0.41996 | 0.41155 | 0.40809 | 0.51123 | 0.51251 | 0.56235 | 0.46276 | 0.44965 | 0.40784 | 0.35491 | 0.30841 | 0.28615 | 0.30544 | 0.32622 | 0.35046 | 0.37 | 0.38806 | 0.40883 | 0.41601 | 0.42491 | 0.42788 | 0.42862 | 0.42244 | 0.41502 | 0.40661 | 0.39721 | 0.40117 | 0.5511 | 0.54499 | 0.51251 | 0.35714 | 0.32721 | 0.30965 | 0.29975 | 0.29654 | 0.29975 | 0.30866 | 0.31484 | 0.31905 | 0.32869 | 0.36184 | 0.39201 | 0.39795 | 0.40908 | 0.42145 | 0.42912 | 0.42912 | 0.43258 | 0.43481 | 0.42862 | 0.43307 | 0.57232 | 0.53084 | 0.5228 | 0.3883 | 0.36852 | 0.34057 | 0.31385 | 0.29456 | 0.29011 | 0.30693 | 0.32993 | 0.3465 | 0.37025 | 0.37915 | 0.39721 | 0.40834 | 0.41477 | 0.41502 | 0.41898 | 0.41576 | 0.41502 | 0.41131 | 0.40463 | 0.40908 | 0.55303 | 0.5302 | 0.5019 | 0.34576 | 0.32028 | 0.30346 | 0.29629 | 0.30198 | 0.32375 | 0.36431 | 0.41254 | 0.4583 | 0.45212 | 0.43852 | 0.42219 | 0.41724 | 0.40364 | 0.38608 | 0.38088 | 0.36926 | 0.35491 | 0.3559 | 0.35293 | 0.37816 | 0.57168 | 0.53341 | 0.49708 | 0.33117 | 0.31336 | 0.29159 | 0.28491 | 0.28862 | 0.29777 | 0.30816 | 0.32325 | 0.33438 | 0.34057 | 0.35763 | 0.36827 | 0.37074 | 0.36678 | 0.35936 | 0.34996 | 0.34205 | 0.34774 | 0.3423 | 0.34254 | 0.34823 | 0.47843 | 0.50962 | 0.5019 | 0.35367 | 0.3277 | 0.30495 | 0.28912 | 0.27922 | 0.27452 | 0.27428 | 0.27428 | 0.28714 | 0.30247 | 0.30915 | 0.33686 | 0.36184 | 0.37643 | 0.38064 | 0.37594 | 0.36975 | 0.36629 | 0.36555 | 0.36753 | 0.38088 | 0.51316 | 0.50126 | 0.472 | 0.37371 | 0.35367 | 0.33067 | 0.30544 | 0.28367 | 0.27155 | 0.27526 | 0.29728 | 0.33018 | 0.35714 | 0.37495 | 0.38979 | 0.40018 | 0.41155 | 0.41774 | 0.4165 | 0.41477 | 0.40735 | 0.4024 | 0.40389 | 0.41304 | 0.57136 | 0.55785 | 0.52441 | 0.38954 | 0.35145 | 0.31905 | 0.29035 | 0.27007 | 0.2629 | 0.27353 | 0.30445 | 0.34675 | 0.3888 | 0.41625 | 0.42615 | 0.43208 | 0.4358 | 0.43184 | 0.43258 | 0.43604 | 0.43456 | 0.43035 | 0.42565 | 0.42046 | 0.56139 | 0.57586 | 0.56878 | 0.38929 | 0.33611 | 0.2958 | 0.28269 | 0.28516 | 0.29184 | 0.29085 | 0.29505 | 0.32473 | 0.36926 | 0.39473 | 0.40438 | 0.41106 | 0.4165 | 0.41576 | 0.41155 | 0.40982 | 0.41131 | 0.41551 | 0.42194 | 0.42244 | 0.53727 | 0.54563 | 0.57489 | 0.42244 | 0.39201 | 0.3517 | 0.31558 | 0.29283 | 0.29258 | 0.32399 | 0.3653 | 0.38756 | 0.40859 | 0.41131 | 0.41601 | 0.41774 | 0.41254 | 0.40265 | 0.39993 | 0.39375 | 0.39325 | 0.39004 | 0.38311 | 0.39622 | 0.56493 | 0.54628 | 0.47039 | 0.31534 | 0.28837 | 0.27576 | 0.28714 | 0.31336 | 0.34452 | 0.37148 | 0.39523 | 0.41922 | 0.41799 | 0.41502 | 0.40958 | 0.39968 | 0.38558 | 0.36926 | 0.36134 | 0.35367 | 0.34032 | 0.34576 | 0.34353 | 0.35961 | 0.48968 | 0.49451 | 0.50447 | 0.36035 | 0.35269 | 0.32375 | 0.30965 | 0.30519 | 0.3042 | 0.30173 | 0.30272 | 0.31633 | 0.3371 | 0.34353 | 0.36505 | 0.37272 | 0.37792 | 0.37371 | 0.37173 | 0.36159 | 0.3564 | 0.35343 | 0.35837 | 0.35936 | 0.46717 | 0.49772 | 0.54853 | 0.40784 | 0.38088 | 0.34057 | 0.31756 | 0.30618 | 0.30124 | 0.29678 | 0.30198 | 0.30989 | 0.32004 | 0.32226 | 0.33686 | 0.35343 | 0.36703 | 0.37445 | 0.38064 | 0.37445 | 0.37445 | 0.37371 | 0.37742 | 0.38311 | 0.50447 | 0.52216 | 0.51219 | 0.40042 | 0.38459 | 0.34947 | 0.32053 | 0.29926 | 0.28813 | 0.28912 | 0.29728 | 0.32251 | 0.33438 | 0.34428 | 0.37124 | 0.39152 | 0.41032 | 0.42491 | 0.43926 | 0.44173 | 0.45187 | 0.45806 | 0.46004 | 0.45261 | 0.58615 | 0.57586 | 0.55946 | 0.43629 | 0.40784 | 0.36159 | 0.33018 | 0.31088 | 0.30099 | 0.29753 | 0.30495 | 0.32894 | 0.34205 | 0.36703 | 0.39375 | 0.41032 | 0.42194 | 0.43802 | 0.44148 | 0.43208 | 0.43753 | 0.43852 | 0.43456 | 0.42986 | 0.54788 | 0.54692 | 0.54692 | 0.42244 | 0.39919 | 0.35986 | 0.33488 | 0.31929 | 0.30767 | 0.29481 | 0.28466 | 0.29431 | 0.33067 | 0.37965 | 0.40488 | 0.41452 | 0.41477 | 0.41848 | 0.41106 | 0.40364 | 0.3935 | 0.37272 | 0.37445 | 0.37618 | 0.48968 | 0.5183 | 0.59901 | 0.47982 | 0.46177 | 0.41378 | 0.35912 | 0.31039 | 0.28046 | 0.28194 | 0.29654 | 0.31929 | 0.34329 | 0.36555 | 0.38039 | 0.39548 | 0.40587 | 0.41279 | 0.41254 | 0.41057 | 0.41502 | 0.41304 | 0.40982 | 0.40166 | 0.51605 | 0.52216 | 0.52441 | 0.39523 | 0.36654 | 0.33216 | 0.30173 | 0.28367 | 0.28565 | 0.31608 | 0.35021 | 0.37841 | 0.39696 | 0.39721 | 0.40314 | 0.40512 | 0.40339 | 0.39696 | 0.39721 | 0.39226 | 0.38929 | 0.38954 | 0.38113 | 0.38707 | 0.54692 | 0.54113 | 0.48614 | 0.32671 | 0.28862 | 0.27057 | 0.26982 | 0.2812 | 0.29926 | 0.3183 | 0.3418 | 0.35813 | 0.3794 | 0.39201 | 0.39152 | 0.3841 | 0.37223 | 0.36382 | 0.35219 | 0.35071 | 0.35244 | 0.35763 | 0.36184 | 0.38113 | 0.54145 | 0.52537 | 0.47264 | 0.33042 | 0.29951 | 0.28392 | 0.27279 | 0.26562 | 0.2624 | 0.26314 | 0.26636 | 0.27428 | 0.29604 | 0.32424 | 0.35392 | 0.3747 | 0.3883 | 0.38905 | 0.38929 | 0.38657 | 0.38088 | 0.38583 | 0.39276 | 0.40067 | 0.53502 | 0.55528 | 0.5466 | 0.38014 | 0.33661 | 0.30519 | 0.28961 | 0.28788 | 0.29777 | 0.31707 | 0.33413 | 0.36085 | 0.37223 | 0.40314 | 0.42293 | 0.43728 | 0.45261 | 0.46251 | 0.46498 | 0.46325 | 0.46647 | 0.45954 | 0.45163 | 0.44148 | 0.57972 | 0.53277 | 0.50994 | 0.36951 | 0.34304 | 0.31781 | 0.29951 | 0.2906 | 0.29332 | 0.31014 | 0.32894 | 0.35343 | 0.36728 | 0.38806 | 0.40883 | 0.42689 | 0.43703 | 0.4494 | 0.46523 | 0.46845 | 0.47735 | 0.47216 | 0.46251 | 0.45237 | 0.61766 | 0.58872 | 0.53084 | 0.38138 | 0.35714 | 0.32993 | 0.31806 | 0.31707 | 0.32251 | 0.32943 | 0.34601 | 0.36802 | 0.40661 | 0.42293 | 0.4442 | 0.45905 | 0.48106 | 0.49912 | 0.51841 | 0.54413 | 0.56491 | 0.58841 | 0.60127 | 0.59336 | 0.73824 | 0.72795 | 0.6958 | 0.47092 | 0.40933 | 0.37247 | 0.34972 | 0.33883 | 0.33735 | 0.34279 | 0.36431 | 0.39572 | 0.4264 | 0.44322 | 0.45558 | 0.47636 | 0.49739 | 0.51346 | 0.53746 | 0.57035 | 0.59014 | 0.61413 | 0.62625 | 0.60127 | 0.73439 | 0.72281 | 0.70609 | 0.47413 | 0.40042 | 0.35516 | 0.32201 | 0.30544 | 0.31088 | 0.34279 | 0.37767 | 0.41898 | 0.44173 | 0.46004 | 0.46795 | 0.4818 | 0.49466 | 0.50827 | 0.52064 | 0.53325 | 0.5429 | 0.53102 | 0.49244 | 0.45039 | 0.61026 | 0.59708 | 0.52184 | 0.33067 | 0.28343 | 0.26908 | 0.26636 | 0.27155 | 0.28145 | 0.29208 | 0.29777 | 0.3141 | 0.34304 | 0.37124 | 0.37915 | 0.37767 | 0.38459 | 0.38039 | 0.37965 | 0.38756 | 0.39226 | 0.39004 | 0.39004 | 0.40067 | 0.55206 | 0.53309 | 0.47586 | 0.32869 | 0.30124 | 0.28466 | 0.2765 | 0.27279 | 0.26982 | 0.26339 | 0.26314 | 0.27057 | 0.28986 | 0.31163 | 0.34576 | 0.37519 | 0.38756 | 0.38731 | 0.37965 | 0.36728 | 0.35392 | 0.34254 | 0.34403 | 0.34353 | 0.45881 | 0.49418 | 0.53727 | 0.40141 | 0.36802 | 0.32201 | 0.29159 | 0.27972 | 0.28936 | 0.32399 | 0.36852 | 0.40611 | 0.4212 | 0.42219 | 0.42417 | 0.42466 | 0.41922 | 0.4165 | 0.41428 | 0.40933 | 0.41007 | 0.41353 | 0.4123 | 0.42071 | 0.59387 | 0.58229 | 0.50158 | 0.32869 | 0.29307 | 0.27922 | 0.27873 | 0.28813 | 0.3042 | 0.3235 | 0.37 | 0.42664 | 0.4536 | 0.45113 | 0.45088 | 0.45633 | 0.45707 | 0.45064 | 0.44025 | 0.42541 | 0.42516 | 0.43035 | 0.43951 | 0.44272 | 0.59451 | 0.61637 | 0.55946 | 0.37841 | 0.34106 | 0.32102 | 0.3 | 0.28293 | 0.27526 | 0.28244 | 0.30841 | 0.34774 | 0.39671 | 0.41304 | 0.42046 | 0.42466 | 0.4311 | 0.44074 | 0.44792 | 0.45583 | 0.45608 | 0.45336 | 0.44792 | 0.44049 | 0.57747 | 0.60319 | 0.59033 | 0.40141 | 0.34724 | 0.30915 | 0.29777 | 0.29951 | 0.30025 | 0.2864 | 0.27502 | 0.27922 | 0.30396 | 0.34106 | 0.37668 | 0.39449 | 0.41601 | 0.43431 | 0.44297 | 0.45385 | 0.46399 | 0.46696 | 0.47216 | 0.48155 | 0.62023 | 0.59708 | 0.59676 | 0.49813 | 0.48304 | 0.4217 | 0.35813 | 0.30915 | 0.29134 | 0.32201 | 0.36011 | 0.40141 | 0.42367 | 0.43159 | 0.44519 | 0.46325 | 0.46572 | 0.47438 | 0.48081 | 0.48205 | 0.47834 | 0.46622 | 0.43926 | 0.41452 | 0.57039 | 0.57811 | 0.50737 | 0.33067 | 0.29134 | 0.27353 | 0.27601 | 0.2864 | 0.29159 | 0.27947 | 0.27329 | 0.27898 | 0.28318 | 0.28318 | 0.31088 | 0.33389 | 0.35269 | 0.36481 | 0.36753 | 0.36357 | 0.3512 | 0.34601 | 0.3376 | 0.3376 | 0.42569 | 0.4228 | 0.47296 | 0.39622 | 0.39251 | 0.36555 | 0.33339 | 0.30223 | 0.27898 | 0.26958 | 0.26611 | 0.26636 | 0.27774 | 0.28219 | 0.29604 | 0.32177 | 0.34428 | 0.35887 | 0.36802 | 0.37247 | 0.37495 | 0.38064 | 0.38806 | 0.3977 | 0.53148 | 0.53984 | 0.53052 | 0.42442 | 0.39968 | 0.36233 | 0.32028 | 0.28862 | 0.28145 | 0.3141 | 0.3564 | 0.39597 | 0.41378 | 0.41428 | 0.41452 | 0.41304 | 0.4071 | 0.40512 | 0.40512 | 0.40166 | 0.40512 | 0.40933 | 0.40661 | 0.41551 | 0.58711 | 0.58004 | 0.50287 | 0.32721 | 0.2906 | 0.27452 | 0.27502 | 0.2859 | 0.30124 | 0.31484 | 0.33092 | 0.3559 | 0.36629 | 0.39943 | 0.42046 | 0.43085 | 0.43753 | 0.44495 | 0.44693 | 0.4442 | 0.44742 | 0.44198 | 0.43382 | 0.43159 | 0.58229 | 0.56621 | 0.52698 | 0.39127 | 0.36728 | 0.34452 | 0.32325 | 0.30445 | 0.28912 | 0.27774 | 0.27675 | 0.30247 | 0.33982 | 0.37173 | 0.38781 | 0.40166 | 0.41972 | 0.43456 | 0.44148 | 0.45484 | 0.45261 | 0.44915 | 0.44322 | 0.43357 | 0.53534 | 0.5347 | 0.61445 | 0.4682 | 0.41922 | 0.36456 | 0.32375 | 0.29728 | 0.28615 | 0.29085 | 0.31855 | 0.35269 | 0.39523 | 0.41675 | 0.42837 | 0.44767 | 0.46375 | 0.45385 | 0.47265 | 0.44965 | 0.45113 | 0.47686 | 0.47611 | 0.47117 | 0.6183 | 0.60576 | 0.59708 | 0.41353 | 0.35912 | 0.32251 | 0.30495 | 0.29802 | 0.29382 | 0.28343 | 0.28516 | 0.30618 | 0.33834 | 0.37965 | 0.40166 | 0.42269 | 0.45014 | 0.46375 | 0.47314 | 0.48452 | 0.48848 | 0.49343 | 0.49813 | 0.49763 | 0.62023 | 0.59129 | 0.61605 | 0.46473 | 0.42615 | 0.37693 | 0.34378 | 0.323 | 0.31014 | 0.30148 | 0.29233 | 0.29852 | 0.30965 | 0.31459 | 0.33339 | 0.36233 | 0.38311 | 0.39647 | 0.40661 | 0.41848 | 0.42269 | 0.43208 | 0.4447 | 0.45731 | 0.5958 | 0.59708 | 0.57361 | 0.45014 | 0.43703 | 0.39845 | 0.35813 | 0.32375 | 0.30297 | 0.30322 | 0.30544 | 0.3136 | 0.33216 | 0.33859 | 0.36604 | 0.38311 | 0.39597 | 0.39894 | 0.39894 | 0.39919 | 0.39251 | 0.39523 | 0.39845 | 0.40092 | 0.52698 | 0.54628 | 0.57457 | 0.39869 | 0.35739 | 0.31855 | 0.30074 | 0.29505 | 0.29283 | 0.28466 | 0.2864 | 0.31336 | 0.35442 | 0.39449 | 0.41428 | 0.4264 | 0.43777 | 0.41551 | 0.44371 | 0.44124 | 0.42788 | 0.42912 | 0.42862 | 0.42541 | 0.54049 | 0.53213 | 0.59129 | 0.46572 | 0.42887 | 0.37594 | 0.33191 | 0.30173 | 0.29035 | 0.30272 | 0.33883 | 0.37792 | 0.40191 | 0.41625 | 0.42714 | 0.44025 | 0.44346 | 0.44371 | 0.44618 | 0.44247 | 0.4442 | 0.45064 | 0.44989 | 0.43456 | 0.56621 | 0.60351 | 0.56107 | 0.37272 | 0.32671 | 0.30297 | 0.29233 | 0.29283 | 0.30297 | 0.32102 | 0.35021 | 0.35862 | 0.36035 | 0.36901 | 0.38979 | 0.40067 | 0.40389 | 0.41526 | 0.42194 | 0.42417 | 0.42565 | 0.42936 | 0.42491 | 0.4306 | 0.58936 | 0.56203 | 0.49997 | 0.35862 | 0.33463 | 0.31237 | 0.30173 | 0.29753 | 0.29382 | 0.28541 | 0.28071 | 0.28541 | 0.30915 | 0.34205 | 0.37371 | 0.38929 | 0.41452 | 0.43085 | 0.44322 | 0.44841 | 0.44717 | 0.44495 | 0.44173 | 0.44223 | 0.56846 | 0.54917 | 0.54628 | 0.44 | 0.42442 | 0.38633 | 0.33364 | 0.28763 | 0.27007 | 0.30247 | 0.3423 | 0.38781 | 0.42491 | 0.44148 | 0.45039 | 0.44767 | 0.4447 | 0.4311 | 0.42788 | 0.41749 | 0.41576 | 0.40488 | 0.38979 | 0.37866 | 0.52184 | 0.55399 | 0.49611 | 0.31064 | 0.26908 | 0.25152 | 0.2624 | 0.28318 | 0.2958 | 0.2812 | 0.27452 | 0.27576 | 0.28442 | 0.28763 | 0.30693 | 0.33661 | 0.35813 | 0.37223 | 0.37569 | 0.37618 | 0.36703 | 0.36184 | 0.35664 | 0.35862 | 0.46814 | 0.45978 | 0.47103 | 0.417 | 0.42516 | 0.39746 | 0.35936 | 0.32251 | 0.29802 | 0.29802 | 0.29777 | 0.32127 | 0.32572 | 0.34155 | 0.35565 | 0.36975 | 0.37198 | 0.37297 | 0.37272 | 0.36951 | 0.36852 | 0.36852 | 0.36777 | 0.36085 | 0.49676 | 0.48614 | 0.48068 | 0.34947 | 0.32968 | 0.30495 | 0.2859 | 0.27353 | 0.26958 | 0.27576 | 0.28071 | 0.29753 | 0.33141 | 0.36208 | 0.38187 | 0.39201 | 0.39177 | 0.3836 | 0.38014 | 0.37495 | 0.3794 | 0.38237 | 0.37989 | 0.38311 | 0.53631 | 0.53856 | 0.47907 | 0.3188 | 0.28862 | 0.27452 | 0.26908 | 0.27254 | 0.28565 | 0.30965 | 0.33611 | 0.36951 | 0.39201 | 0.40933 | 0.42615 | 0.43332 | 0.43233 | 0.43431 | 0.41625 | 0.41576 | 0.41304 | 0.41081 | 0.40587 | 0.40512 | 0.5511 | 0.54049 | 0.49579 | 0.34254 | 0.31187 | 0.29703 | 0.29852 | 0.30519 | 0.30594 | 0.28936 | 0.27898 | 0.27922 | 0.29654 | 0.33314 | 0.38064 | 0.39894 | 0.41848 | 0.43283 | 0.44297 | 0.44767 | 0.44099 | 0.43085 | 0.42862 | 0.42269 | 0.54467 | 0.5183 | 0.52505 | 0.45385 | 0.46894 | 0.42565 | 0.37124 | 0.32177 | 0.29283 | 0.30074 | 0.30717 | 0.32127 | 0.32869 | 0.35194 | 0.38014 | 0.39226 | 0.40389 | 0.42491 | 0.43357 | 0.4358 | 0.43901 | 0.44247 | 0.43208 | 0.42417 | 0.56235 | 0.52248 | 0.48968 | 0.37717 | 0.36134 | 0.33488 | 0.32152 | 0.31756 | 0.3188 | 0.32152 | 0.34526 | 0.33958 | 0.34378 | 0.35714 | 0.3883 | 0.40537 | 0.41601 | 0.43011 | 0.4306 | 0.42986 | 0.43011 | 0.43233 | 0.4259 | 0.42541 | 0.56782 | 0.53052 | 0.49772 | 0.38484 | 0.37594 | 0.35367 | 0.32869 | 0.30816 | 0.29975 | 0.31064 | 0.32004 | 0.33883 | 0.37198 | 0.39919 | 0.41551 | 0.4212 | 0.41996 | 0.417 | 0.40686 | 0.39399 | 0.39028 | 0.38806 | 0.38682 | 0.38509 | 0.5273 | 0.54467 | 0.50833 | 0.34972 | 0.32325 | 0.30544 | 0.29703 | 0.29505 | 0.29728 | 0.30124 | 0.29629 | 0.32053 | 0.34996 | 0.3658 | 0.3883 | 0.39746 | 0.40141 | 0.4024 | 0.39919 | 0.40562 | 0.40389 | 0.40859 | 0.40784 | 0.41452 | 0.56493 | 0.57875 | 0.52152 | 0.3517 | 0.32449 | 0.30643 | 0.29159 | 0.28269 | 0.2817 | 0.29184 | 0.31979 | 0.35491 | 0.39177 | 0.41254 | 0.42194 | 0.43703 | 0.44717 | 0.44297 | 0.45954 | 0.4682 | 0.47488 | 0.4682 | 0.46449 | 0.45311 | 0.58133 | 0.58647 | 0.58647 | 0.40958 | 0.35318 | 0.31707 | 0.29357 | 0.28516 | 0.29406 | 0.32276 | 0.37495 | 0.4217 | 0.45583 | 0.47067 | 0.46721 | 0.47636 | 0.47834 | 0.47265 | 0.47562 | 0.48007 | 0.48576 | 0.48403 | 0.46548 | 0.45336 | 0.61766 | 0.654 | 0.56557 | 0.34032 | 0.28739 | 0.27378 | 0.28269 | 0.29926 | 0.3089 | 0.29678 | 0.30519 | 0.32696 | 0.34947 | 0.38558 | 0.41675 | 0.44866 | 0.48304 | 0.50703 | 0.52014 | 0.53919 | 0.557 | 0.56442 | 0.56714 | 0.57233 | 0.71059 | 0.65528 | 0.67361 | 0.51049 | 0.44124 | 0.38039 | 0.34254 | 0.32177 | 0.31212 | 0.30742 | 0.31905 | 0.34823 | 0.36852 | 0.41032 | 0.43703 | 0.46399 | 0.48823 | 0.51099 | 0.52608 | 0.54859 | 0.56912 | 0.59682 | 0.61982 | 0.61537 | 0.76075 | 0.71702 | 0.71348 | 0.53375 | 0.4682 | 0.39671 | 0.34972 | 0.323 | 0.31113 | 0.30965 | 0.32102 | 0.34774 | 0.37915 | 0.41403 | 0.43678 | 0.46424 | 0.48922 | 0.50555 | 0.52756 | 0.54883 | 0.56936 | 0.59014 | 0.60424 | 0.5941 | 0.75593 | 0.72377 | 0.66879 | 0.4729 | 0.41922 | 0.3653 | 0.33537 | 0.32127 | 0.31484 | 0.30792 | 0.30396 | 0.30396 | 0.32152 | 0.32424 | 0.34032 | 0.36604 | 0.38484 | 0.39968 | 0.40933 | 0.41081 | 0.41526 | 0.4217 | 0.43011 | 0.43406 | 0.57425 | 0.58325 | 0.53695 | 0.39622 | 0.393 | 0.37148 | 0.3559 | 0.34254 | 0.32869 | 0.31138 | 0.29975 | 0.29951 | 0.28763 | 0.28565 | 0.31484 | 0.34576 | 0.37965 | 0.40537 | 0.42516 | 0.43481 | 0.44346 | 0.45014 | 0.46325 | 0.47364 | 0.62666 | 0.61927 | 0.61573 | 0.4917 | 0.49714 | 0.44594 | 0.38311 | 0.32523 | 0.28887 | 0.28986 | 0.29382 | 0.31781 | 0.35095 | 0.39647 | 0.42392 | 0.45163 | 0.4823 | 0.50703 | 0.53449 | 0.56813 | 0.59855 | 0.6406 | 0.67647 | 0.6918 | 0.88166 | 0.83857 | 0.81477 | 0.60127 | 0.51322 | 0.43728 | 0.37965 | 0.34452 | 0.33636 | 0.35986 | 0.38929 | 0.44148 | 0.49293 | 0.52707 | 0.56392 | 0.60053 | 0.62898 | 0.66484 | 0.70887 | 0.74845 | 0.77194 | 0.77343 | 0.74795 | 0.7059 | 0.86494 | 0.84693 | 0.73664 | 0.47042 | 0.40042 | 0.37272 | 0.36208 | 0.35936 | 0.35541 | 0.34106 | 0.34155 | 0.3564 | 0.38435 | 0.43481 | 0.47809 | 0.51519 | 0.56491 | 0.61587 | 0.67004 | 0.73929 | 0.79173 | 0.83502 | 0.86668 | 0.86816 | 1.0691 | 0.96076 | 0.88648 | 0.62873 | 0.52212 | 0.43604 | 0.37816 | 0.34502 | 0.33339 | 0.33982 | 0.36035 | 0.39102 | 0.42862 | 0.46572 | 0.50035 | 0.53523 | 0.56194 | 0.59608 | 0.63194 | 0.67177 | 0.70021 | 0.71134 | 0.7012 | 0.66905 | 0.81574 | 0.77008 | 0.68422 | 0.45929 | 0.39993 | 0.36134 | 0.34057 | 0.33364 | 0.33661 | 0.34526 | 0.35961 | 0.39449 | 0.42986 | 0.46968 | 0.50134 | 0.53004 | 0.56343 | 0.60869 | 0.63887 | 0.67597 | 0.70145 | 0.70071 | 0.67102 | 0.61784 | 0.76075 | 0.72602 | 0.65464 | 0.45113 | 0.40389 | 0.3658 | 0.33537 | 0.31484 | 0.30717 | 0.31509 | 0.3183 | 0.34279 | 0.38905 | 0.44099 | 0.4776 | 0.49318 | 0.51371 | 0.52583 | 0.54686 | 0.58025 | 0.61018 | 0.61413 | 0.59905 | 0.55601 | 0.69483 | 0.70223 | 0.6347 | 0.40438 | 0.3465 | 0.31731 | 0.30866 | 0.31064 | 0.3141 | 0.3089 | 0.31138 | 0.33438 | 0.36431 | 0.4024 | 0.45187 | 0.45385 | 0.47117 | 0.4917 | 0.51792 | 0.54834 | 0.57975 | 0.60053 | 0.60746 | 0.59583 | 0.75496 | 0.74596 | 0.68808 | 0.45435 | 0.393 | 0.35961 | 0.33488 | 0.32201 | 0.32473 | 0.34551 | 0.37148 | 0.417 | 0.4682 | 0.51074 | 0.55823 | 0.60226 | 0.65173 | 0.69724 | 0.74548 | 0.79 | 0.82265 | 0.83477 | 0.81078 | 0.77813 | 0.94533 | 0.89677 | 0.77361 | 0.49615 | 0.43208 | 0.39325 | 0.37396 | 0.36852 | 0.37099 | 0.37544 | 0.38608 | 0.42145 | 0.4588 | 0.51099 | 0.58742 | 0.66088 | 0.73756 | 0.80336 | 0.85283 | 0.89587 | 0.93 | 0.94608 | 0.94212 | 0.92159 | 1.136 | 1.0476 | 0.89323 | 0.60622 | 0.54908 | 0.48576 | 0.44173 | 0.4165 | 0.41007 | 0.42194 | 0.43876 | 0.48502 | 0.50481 | 0.56466 | 0.6312 | 0.7059 | 0.77739 | 0.84615 | 0.89562 | 0.93989 | 0.96018 | 0.95597 | 0.91516 | 0.85035 | 1.0045 | 0.90963 | 0.78905 | 0.52336 | 0.45756 | 0.41823 | 0.3841 | 0.3611 | 0.35466 | 0.37074 | 0.39696 | 0.44618 | 0.4865 | 0.52261 | 0.5518 | 0.58173 | 0.61216 | 0.65198 | 0.68933 | 0.72618 | 0.75339 | 0.75191 | 0.71382 | 0.65693 | 0.77651 | 0.74017 | 0.65914 | 0.43753 | 0.38558 | 0.35565 | 0.34007 | 0.33611 | 0.3418 | 0.35442 | 0.37124 | 0.41131 | 0.44693 | 0.47636 | 0.50852 | 0.53276 | 0.53721 | 0.58396 | 0.60078 | 0.63343 | 0.65693 | 0.66583 | 0.63961 | 0.60968 | 0.75464 | 0.7302 | 0.65207 | 0.43382 | 0.38261 | 0.35417 | 0.3418 | 0.33908 | 0.34032 | 0.33982 | 0.33908 | 0.36357 | 0.38905 | 0.42244 | 0.45212 | 0.47265 | 0.49788 | 0.52534 | 0.55353 | 0.5894 | 0.61958 | 0.63541 | 0.63046 | 0.59534 | 0.7212 | 0.68069 | 0.62023 | 0.4259 | 0.38039 | 0.34947 | 0.33413 | 0.3277 | 0.32325 | 0.31385 | 0.31261 | 0.30915 | 0.30148 | 0.32647 | 0.36975 | 0.40587 | 0.44247 | 0.48032 | 0.51074 | 0.54834 | 0.58173 | 0.6082 | 0.62254 | 0.61933 | 0.77265 | 0.71381 | 0.68551 | 0.52336 | 0.46375 | 0.39696 | 0.35739 | 0.33834 | 0.33364 | 0.33661 | 0.34601 | 0.37792 | 0.40364 | 0.44495 | 0.49293 | 0.52979 | 0.57406 | 0.62279 | 0.65643 | 0.70046 | 0.72693 | 0.73138 | 0.69576 | 0.64011 | 0.78358 | 0.73535 | 0.67425 | 0.47735 | 0.42763 | 0.38954 | 0.35343 | 0.32523 | 0.31039 | 0.31459 | 0.33216 | 0.36703 | 0.40661 | 0.44223 | 0.44816 | 0.45583 | 0.46424 | 0.46473 | 0.47364 | 0.47908 | 0.47686 | 0.47784 | 0.46746 | 0.45138 | 0.57136 | 0.56171 | 0.57522 | 0.4259 | 0.36654 | 0.3235 | 0.30099 | 0.29456 | 0.29951 | 0.31064 | 0.32968 | 0.3559 | 0.39449 | 0.40958 | 0.42491 | 0.43901 | 0.44989 | 0.45954 | 0.4682 | 0.47216 | 0.48057 | 0.48551 | 0.48898 | 0.47982 | 0.61155 | 0.61927 | 0.60994 | 0.41254 | 0.35912 | 0.32127 | 0.3094 | 0.3136 | 0.32375 | 0.32993 | 0.33883 | 0.36134 | 0.36777 | 0.40067 | 0.4264 | 0.44989 | 0.48007 | 0.52064 | 0.53919 | 0.56343 | 0.58371 | 0.60028 | 0.59979 | 0.58915 | 0.73824 | 0.69741 | 0.63695 | 0.45039 | 0.40636 | 0.36901 | 0.35244 | 0.34922 | 0.35343 | 0.35763 | 0.36258 | 0.38657 | 0.40908 | 0.43876 | 0.48774 | 0.52756 | 0.56912 | 0.60968 | 0.6453 | 0.67473 | 0.70788 | 0.73311 | 0.73806 | 0.72965 | 0.92475 | 0.88809 | 0.77812 | 0.52781 | 0.4917 | 0.44643 | 0.40413 | 0.36951 | 0.34625 | 0.33883 | 0.33265 | 0.33512 | 0.3564 | 0.39201 | 0.43802 | 0.48106 | 0.53177 | 0.5847 | 0.64035 | 0.70664 | 0.76155 | 0.81647 | 0.84194 | 0.84194 | 1.0624 | 1.0132 | 0.93407 | 0.64456 | 0.55947 | 0.47463 | 0.42244 | 0.39201 | 0.37346 | 0.35664 | 0.34848 | 0.33834 | 0.35837 | 0.40092 | 0.45608 | 0.51074 | 0.57258 | 0.64654 | 0.71629 | 0.77219 | 0.82141 | 0.84392 | 0.85085 | 0.85085 | 1.0698 | 1.0389 | 0.95851 | 0.673 | 0.59014 | 0.50728 | 0.4541 | 0.42145 | 0.40018 | 0.38113 | 0.37025 | 0.36901 | 0.38286 | 0.42318 | 0.47735 | 0.54265 | 0.60943 | 0.68661 | 0.76947 | 0.84813 | 0.89933 | 0.94459 | 0.96191 | 0.95696 | 1.2071 | 1.1296 | 1.0485 | 0.75314 | 0.65767 | 0.56293 | 0.47042 | 0.39869 | 0.36555 | 0.3888 | 0.41947 | 0.47364 | 0.55131 | 0.62724 | 0.69774 | 0.76749 | 0.83428 | 0.88919 | 0.94682 | 0.98392 | 1 | 0.99802 | 0.96661 | 0.91145 | 1.1006 | 1.0492 | 0.89323 | 0.5565 | 0.46746 | 0.42318 | 0.41428 | 0.42318 | 0.43357 | 0.42813 | 0.42219 | 0.43876 | 0.45558 | 0.49689 | 0.5565 | 0.62774 | 0.69996 | 0.77417 | 0.84071 | 0.8882 | 0.93198 | 0.95375 | 0.94311 | 0.91269 | 1.1225 | 1.027 | 0.8897 | 0.627 | 0.58717 | 0.53004 | 0.47339 | 0.42714 | 0.40042 | 0.40314 | 0.4076 | 0.44594 | 0.47413 | 0.52138 | 0.57876 | 0.627 | 0.68488 | 0.74993 | 0.79965 | 0.84046 | 0.8741 | 0.88449 | 0.86989 | 0.83774 | 1.0161 | 0.93118 | 0.82989 | 0.58569 | 0.51989 | 0.46276 | 0.41799 | 0.38929 | 0.38138 | 0.3977 | 0.4212 | 0.46696 | 0.51668 | 0.57283 | 0.62353 | 0.67943 | 0.73237 | 0.79198 | 0.84615 | 0.88894 | 0.9117 | 0.90947 | 0.86965 | 0.8135 | 0.97973 | 0.91896 | 0.80641 | 0.53102 | 0.45707 | 0.40908 | 0.37445 | 0.35244 | 0.3418 | 0.3423 | 0.34155 | 0.36555 | 0.41353 | 0.46177 | 0.50184 | 0.53622 | 0.5711 | 0.60201 | 0.64184 | 0.68166 | 0.7064 | 0.71456 | 0.6965 | 0.6453 | 0.75561 | 0.71155 | 0.63245 | 0.41279 | 0.35516 | 0.32177 | 0.31311 | 0.3183 | 0.32671 | 0.32795 | 0.32053 | 0.33982 | 0.36184 | 0.39375 | 0.42714 | 0.44989 | 0.47265 | 0.5011 | 0.54438 | 0.59113 | 0.63936 | 0.66731 | 0.66707 | 0.63615 | 0.76815 | 0.72249 | 0.63824 | 0.4259 | 0.37148 | 0.34329 | 0.33512 | 0.33982 | 0.35046 | 0.35961 | 0.36703 | 0.38187 | 0.4029 | 0.42343 | 0.45064 | 0.47117 | 0.49071 | 0.51866 | 0.54636 | 0.56615 | 0.58495 | 0.59385 | 0.57728 | 0.54735 | 0.68712 | 0.67361 | 0.59901 | 0.41947 | 0.39449 | 0.37396 | 0.35689 | 0.34601 | 0.34477 | 0.3564 | 0.36876 | 0.39127 | 0.41724 | 0.44371 | 0.47018 | 0.49021 | 0.50629 | 0.52459 | 0.5471 | 0.55576 | 0.56343 | 0.56442 | 0.54314 | 0.51272 | 0.64049 | 0.63052 | 0.58165 | 0.40809 | 0.3841 | 0.35986 | 0.34106 | 0.33191 | 0.33537 | 0.35491 | 0.37816 | 0.417 | 0.45212 | 0.48057 | 0.49887 | 0.51569 | 0.52459 | 0.53845 | 0.55947 | 0.57629 | 0.58792 | 0.58816 | 0.56516 | 0.52311 | 0.65496 | 0.64982 | 0.5929 | 0.39845 | 0.35367 | 0.33191 | 0.32325 | 0.3277 | 0.34452 | 0.37346 | 0.40834 | 0.44148 | 0.46845 | 0.48378 | 0.49021 | 0.49664 | 0.50357 | 0.50777 | 0.51371 | 0.51965 | 0.52286 | 0.5189 | 0.49516 | 0.46993 | 0.60416 | 0.62506 | 0.57104 | 0.37618 | 0.33314 | 0.31435 | 0.3047 | 0.30668 | 0.32251 | 0.35466 | 0.39078 | 0.43184 | 0.46993 | 0.49318 | 0.50208 | 0.50357 | 0.50456 | 0.50011 | 0.5053 | 0.51866 | 0.52558 | 0.51866 | 0.48898 | 0.45657 | 0.58936 | 0.61412 | 0.56975 | 0.36678 | 0.3183 | 0.29852 | 0.3 | 0.31237 | 0.32671 | 0.3329 | 0.33512 | 0.3512 | 0.39869 | 0.43307 | 0.45583 | 0.46721 | 0.47067 | 0.4724 | 0.48081 | 0.49343 | 0.51025 | 0.51519 | 0.50951 | 0.48774 | 0.63181 | 0.65271 | 0.60158 | 0.40463 | 0.36258 | 0.33512 | 0.32226 | 0.31781 | 0.31509 | 0.30792 | 0.30618 | 0.30099 | 0.3042 | 0.32251 | 0.35392 | 0.38509 | 0.41378 | 0.43555 | 0.45311 | 0.46968 | 0.48972 | 0.51099 | 0.52954 | 0.52954 | 0.66782 | 0.64403 | 0.61091 | 0.44915 | 0.40191 | 0.36481 | 0.3329 | 0.31336 | 0.31385 | 0.34205 | 0.36951 | 0.40216 | 0.45682 | 0.48353 | 0.50604 | 0.52583 | 0.53201 | 0.54562 | 0.5711 | 0.58767 | 0.60325 | 0.60102 | 0.57307 | 0.53498 | 0.67297 | 0.67972 | 0.60641 | 0.39004 | 0.34502 | 0.32449 | 0.32102 | 0.32572 | 0.32919 | 0.32276 | 0.33191 | 0.36307 | 0.3794 | 0.41279 | 0.43852 | 0.46276 | 0.49714 | 0.51989 | 0.53845 | 0.56813 | 0.60671 | 0.64406 | 0.67647 | 0.69477 | 0.87876 | 0.82346 | 0.8196 | 0.59583 | 0.50951 | 0.44693 | 0.39746 | 0.36357 | 0.34799 | 0.35318 | 0.36876 | 0.3982 | 0.42887 | 0.47339 | 0.50431 | 0.54537 | 0.58198 | 0.61982 | 0.6589 | 0.71604 | 0.75364 | 0.7994 | 0.80855 | 0.80336 | 1.0186 | 0.99099 | 0.92507 | 0.63813 | 0.55081 | 0.47537 | 0.41625 | 0.37742 | 0.36382 | 0.3794 | 0.3935 | 0.43208 | 0.47166 | 0.52558 | 0.57975 | 0.63219 | 0.6876 | 0.73534 | 0.77813 | 0.81845 | 0.84689 | 0.85654 | 0.83799 | 0.80064 | 0.98295 | 0.91831 | 0.79484 | 0.53498 | 0.46399 | 0.41526 | 0.38459 | 0.37223 | 0.37792 | 0.40166 | 0.42343 | 0.46028 | 0.51025 | 0.5518 | 0.59163 | 0.6317 | 0.68438 | 0.7341 | 0.79346 | 0.84343 | 0.86693 | 0.86965 | 0.81919 | 0.75686 | 0.90224 | 0.84822 | 0.745 | 0.48279 | 0.42466 | 0.38806 | 0.36035 | 0.3418 | 0.33265 | 0.33314 | 0.32968 | 0.35293 | 0.39597 | 0.44693 | 0.49689 | 0.54092 | 0.58272 | 0.63367 | 0.68883 | 0.7341 | 0.76032 | 0.75859 | 0.73459 | 0.67473 | 0.80513 | 0.75432 | 0.66557 | 0.4358 | 0.37915 | 0.34304 | 0.32919 | 0.32894 | 0.33389 | 0.33512 | 0.32894 | 0.34576 | 0.38311 | 0.41947 | 0.45534 | 0.48329 | 0.51124 | 0.54265 | 0.57876 | 0.61636 | 0.64901 | 0.66336 | 0.65247 | 0.6129 | 0.75207 | 0.72506 | 0.64371 | 0.42145 | 0.37371 | 0.34526 | 0.34403 | 0.35269 | 0.35466 | 0.3329 | 0.32004 | 0.3282 | 0.33784 | 0.3512 | 0.37693 | 0.4029 | 0.43233 | 0.46276 | 0.49194 | 0.52707 | 0.57505 | 0.62625 | 0.68735 | 0.73608 | 0.98648 | 0.94372 | 0.94307 | 0.69601 | 0.63788 | 0.54834 | 0.46078 | 0.39127 | 0.35565 | 0.36975 | 0.38138 | 0.4024 | 0.4353 | 0.46127 | 0.50357 | 0.54488 | 0.5889 | 0.63763 | 0.69527 | 0.7388 | 0.78456 | 0.8036 | 0.78951 | 0.75067 | 0.92989 | 0.86236 | 0.74178 | 0.50728 | 0.46696 | 0.43357 | 0.40191 | 0.37915 | 0.37173 | 0.38608 | 0.393 | 0.42813 | 0.46869 | 0.51767 | 0.55823 | 0.60251 | 0.66286 | 0.7158 | 0.76254 | 0.80459 | 0.83279 | 0.8459 | 0.83279 | 0.79693 | 0.97523 | 0.89645 | 0.7839 | 0.53325 | 0.47191 | 0.42343 | 0.38484 | 0.36233 | 0.36134 | 0.38756 | 0.40562 | 0.43901 | 0.49269 | 0.53746 | 0.59138 | 0.64654 | 0.69477 | 0.75834 | 0.81894 | 0.86371 | 0.89463 | 0.89859 | 0.86198 | 0.80311 | 0.96976 | 0.8942 | 0.75818 | 0.49046 | 0.42862 | 0.39375 | 0.37025 | 0.36134 | 0.37025 | 0.39968 | 0.42541 | 0.46498 | 0.50604 | 0.54314 | 0.57703 | 0.60993 | 0.64777 | 0.69254 | 0.75191 | 0.80954 | 0.84491 | 0.84021 | 0.78802 | 0.70739 | 0.84371 | 0.78969 | 0.67522 | 0.44272 | 0.38979 | 0.35813 | 0.34304 | 0.34106 | 0.34848 | 0.36184 | 0.35912 | 0.37767 | 0.4259 | 0.47463 | 0.50876 | 0.53053 | 0.55502 | 0.58025 | 0.60993 | 0.64926 | 0.68488 | 0.69996 | 0.67795 | 0.6265 | 0.75979 | 0.74082 | 0.64982 | 0.43134 | 0.37569 | 0.34848 | 0.33809 | 0.3376 | 0.34007 | 0.33784 | 0.32276 | 0.33389 | 0.35021 | 0.37816 | 0.39795 | 0.42491 | 0.4583 | 0.50505 | 0.55527 | 0.60498 | 0.65445 | 0.6871 | 0.68265 | 0.65124 | 0.81284 | 0.73471 | 0.64917 | 0.45237 | 0.4076 | 0.37322 | 0.35071 | 0.34131 | 0.34551 | 0.36406 | 0.37989 | 0.40809 | 0.42565 | 0.45855 | 0.49367 | 0.52311 | 0.55527 | 0.60053 | 0.64876 | 0.70046 | 0.73781 | 0.7571 | 0.7336 | 0.6871 | 0.84178 | 0.77554 | 0.68808 | 0.46004 | 0.41502 | 0.38484 | 0.36307 | 0.34898 | 0.34106 | 0.33859 | 0.35862 | 0.38855 | 0.43258 | 0.46671 | 0.50357 | 0.53721 | 0.57035 | 0.60548 | 0.65767 | 0.6965 | 0.74375 | 0.78283 | 0.80336 | 0.80484 | 1.0164 | 0.97105 | 0.87973 | 0.59014 | 0.50307 | 0.44247 | 0.41081 | 0.39622 | 0.38682 | 0.37025 | 0.37173 | 0.38905 | 0.39943 | 0.43085 | 0.46622 | 0.49763 | 0.53424 | 0.57481 | 0.60622 | 0.62254 | 0.69205 | 0.74919 | 0.79148 | 0.81449 | 1.0241 | 0.92925 | 0.8823 | 0.6458 | 0.56689 | 0.49367 | 0.44 | 0.40067 | 0.37074 | 0.34502 | 0.33364 | 0.3512 | 0.37693 | 0.39276 | 0.4212 | 0.44816 | 0.47883 | 0.50703 | 0.52484 | 0.54958 | 0.57332 | 0.60943 | 0.65346 | 0.67597 | 0.85851 | 0.78712 | 0.78808 | 0.61488 | 0.57233 | 0.49516 | 0.42145 | 0.36678 | 0.34576 | 0.37396 | 0.39572 | 0.43357 | 0.463 | 0.49541 | 0.51767 | 0.54042 | 0.5711 | 0.6082 | 0.65618 | 0.69922 | 0.7289 | 0.74152 | 0.71134 | 0.66212 | 0.82796 | 0.79323 | 0.69516 | 0.45781 | 0.40092 | 0.37223 | 0.35961 | 0.35664 | 0.3564 | 0.35269 | 0.35145 | 0.35788 | 0.36208 | 0.39251 | 0.42664 | 0.4588 | 0.48996 | 0.52237 | 0.55675 | 0.59731 | 0.65099 | 0.69774 | 0.72519 | 0.7242 | 0.90192 | 0.84596 | 0.76236 | 0.52608 | 0.46721 | 0.41749 | 0.38608 | 0.36728 | 0.3564 | 0.34848 | 0.33141 | 0.34304 | 0.36258 | 0.37272 | 0.38534 | 0.41131 | 0.43901 | 0.47364 | 0.51074 | 0.54958 | 0.59163 | 0.61883 | 0.63244 | 0.61611 | 0.77844 | 0.72217 | 0.66461 | 0.48304 | 0.45014 | 0.41254 | 0.37866 | 0.35541 | 0.34922 | 0.36678 | 0.37124 | 0.39943 | 0.43604 | 0.46993 | 0.50901 | 0.5382 | 0.5758 | 0.61636 | 0.65322 | 0.6965 | 0.73212 | 0.75364 | 0.74671 | 0.70615 | 0.86301 | 0.78262 | 0.71284 | 0.48378 | 0.42936 | 0.39721 | 0.38113 | 0.37297 | 0.36555 | 0.35021 | 0.35071 | 0.37544 | 0.40488 | 0.43505 | 0.46993 | 0.49739 | 0.52633 | 0.56021 | 0.59905 | 0.64901 | 0.7059 | 0.75908 | 0.79519 | 0.80707 | 1.0135 | 0.93954 | 0.92153 | 0.65519 | 0.56442 | 0.48081 | 0.4306 | 0.40339 | 0.3883 | 0.3747 | 0.3742 | 0.38707 | 0.40265 | 0.43431 | 0.4724 | 0.50753 | 0.55477 | 0.58519 | 0.62378 | 0.68488 | 0.72866 | 0.77862 | 0.8229 | 0.84318 | 1.045 | 0.95176 | 0.92314 | 0.66781 | 0.57827 | 0.50456 | 0.43728 | 0.38633 | 0.36134 | 0.37173 | 0.37618 | 0.38979 | 0.41378 | 0.44742 | 0.48576 | 0.52682 | 0.56714 | 0.61562 | 0.66311 | 0.7064 | 0.7477 | 0.7618 | 0.74102 | 0.69205 | 0.85111 | 0.76075 | 0.68454 | 0.487 | 0.44247 | 0.4071 | 0.37272 | 0.34823 | 0.34353 | 0.36753 | 0.3935 | 0.42615 | 0.46548 | 0.49986 | 0.53399 | 0.57307 | 0.60449 | 0.65247 | 0.7158 | 0.77541 | 0.8177 | 0.82834 | 0.79989 | 0.73905 | 0.90095 | 0.8376 | 0.71541 | 0.45707 | 0.39795 | 0.36456 | 0.35887 | 0.3653 | 0.36926 | 0.35516 | 0.35392 | 0.36011 | 0.35837 | 0.38855 | 0.43184 | 0.47463 | 0.52435 | 0.57208 | 0.62724 | 0.6777 | 0.73954 | 0.78629 | 0.80558 | 0.80657 | 1.0276 | 0.96623 | 0.87298 | 0.60473 | 0.53102 | 0.45855 | 0.40784 | 0.3747 | 0.35491 | 0.34403 | 0.34304 | 0.3465 | 0.34799 | 0.38781 | 0.43604 | 0.47463 | 0.5189 | 0.55675 | 0.60622 | 0.6589 | 0.70392 | 0.74399 | 0.7665 | 0.7576 | 0.95111 | 0.89066 | 0.81638 | 0.57159 | 0.49541 | 0.44099 | 0.39226 | 0.35466 | 0.33438 | 0.3376 | 0.36901 | 0.40735 | 0.44668 | 0.48155 | 0.52088 | 0.55724 | 0.5889 | 0.61562 | 0.6641 | 0.7158 | 0.77145 | 0.81201 | 0.78827 | 0.76996 | 0.95208 | 0.91671 | 0.83021 | 0.54141 | 0.45583 | 0.40661 | 0.37445 | 0.35912 | 0.3611 | 0.38039 | 0.40265 | 0.42936 | 0.46894 | 0.49466 | 0.53226 | 0.57307 | 0.61562 | 0.6688 | 0.71085 | 0.75463 | 0.78035 | 0.79594 | 0.77219 | 0.72618 | 0.88327 | 0.81381 | 0.73149 | 0.48304 | 0.42516 | 0.393 | 0.37272 | 0.36505 | 0.37074 | 0.39053 | 0.4076 | 0.43901 | 0.46498 | 0.50184 | 0.53375 | 0.57357 | 0.62304 | 0.67721 | 0.72371 | 0.76749 | 0.79792 | 0.80385 | 0.77986 | 0.73138 | 0.90031 | 0.8151 | 0.71831 | 0.49343 | 0.43753 | 0.40067 | 0.3742 | 0.36085 | 0.36332 | 0.3836 | 0.40413 | 0.43678 | 0.48774 | 0.52484 | 0.5612 | 0.60424 | 0.65297 | 0.70813 | 0.76353 | 0.81449 | 0.84664 | 0.84837 | 0.81424 | 0.74424 | 0.90706 | 0.84886 | 0.72024 | 0.47339 | 0.41007 | 0.37124 | 0.34502 | 0.33413 | 0.34131 | 0.36926 | 0.40958 | 0.44445 | 0.47611 | 0.50134 | 0.52781 | 0.55254 | 0.57258 | 0.60523 | 0.64505 | 0.68562 | 0.70936 | 0.70813 | 0.66583 | 0.60399 | 0.76461 | 0.73535 | 0.61991 | 0.40537 | 0.35763 | 0.33883 | 0.33562 | 0.34007 | 0.34403 | 0.33933 | 0.33117 | 0.33512 | 0.3559 | 0.37322 | 0.3841 | 0.41081 | 0.43629 | 0.46647 | 0.50159 | 0.53424 | 0.56763 | 0.58618 | 0.58792 | 0.57258 | 0.73471 | 0.67843 | 0.62827 | 0.44693 | 0.4118 | 0.38163 | 0.35788 | 0.34131 | 0.3329 | 0.33314 | 0.32943 | 0.32993 | 0.35392 | 0.37124 | 0.39078 | 0.41898 | 0.44618 | 0.48106 | 0.52163 | 0.55823 | 0.59187 | 0.61389 | 0.60894 | 0.58717 | 0.76461 | 0.70705 | 0.62763 | 0.43233 | 0.40463 | 0.3794 | 0.35219 | 0.32919 | 0.31707 | 0.32251 | 0.34403 | 0.37841 | 0.417 | 0.44148 | 0.46869 | 0.49541 | 0.51989 | 0.54488 | 0.57852 | 0.61883 | 0.6594 | 0.69378 | 0.70961 | 0.70293 | 0.88327 | 0.83953 | 0.79066 | 0.52385 | 0.43703 | 0.38286 | 0.34922 | 0.3329 | 0.33042 | 0.33883 | 0.36505 | 0.40067 | 0.44247 | 0.47117 | 0.50481 | 0.54438 | 0.58346 | 0.62304 | 0.68018 | 0.7383 | 0.78753 | 0.82512 | 0.83601 | 0.813 | 1.0016 | 0.97008 | 0.88712 | 0.56491 | 0.47191 | 0.41526 | 0.39004 | 0.38731 | 0.3977 | 0.4118 | 0.43208 | 0.44025 | 0.46449 | 0.49739 | 0.54438 | 0.59286 | 0.64431 | 0.70912 | 0.76848 | 0.80558 | 0.83353 | 0.8412 | 0.82314 | 0.78505 | 1.0061 | 0.90449 | 0.75207 | 0.52336 | 0.47834 | 0.43876 | 0.40933 | 0.39078 | 0.38385 | 0.38905 | 0.40067 | 0.41428 | 0.43431 | 0.46276 | 0.50555 | 0.53968 | 0.58569 | 0.63912 | 0.68834 | 0.74201 | 0.78406 | 0.79866 | 0.78555 | 0.75562 | 0.94565 | 0.83953 | 0.76815 | 0.53721 | 0.48007 | 0.43802 | 0.40042 | 0.37569 | 0.37247 | 0.39943 | 0.43777 | 0.46375 | 0.49788 | 0.53276 | 0.57753 | 0.62081 | 0.66979 | 0.73212 | 0.7947 | 0.84491 | 0.8783 | 0.8736 | 0.82834 | 0.76254 | 0.95015 | 0.86461 | 0.73535 | 0.48551 | 0.4311 | 0.40018 | 0.38261 | 0.37322 | 0.36654 | 0.35689 | 0.35664 | 0.36481 | 0.37519 | 0.39919 | 0.43753 | 0.48378 | 0.52484 | 0.56615 | 0.61686 | 0.67647 | 0.73064 | 0.77788 | 0.80459 | 0.79643 | 0.99999 | 0.93214 | 0.86461 | 0.58643 | 0.50777 | 0.44742 | 0.40389 | 0.37519 | 0.35912 | 0.35343 | 0.35689 | 0.35417 | 0.36456 | 0.40092 | 0.43753 | 0.47661 | 0.52088 | 0.57184 | 0.63244 | 0.69131 | 0.75166 | 0.79124 | 0.8036 | 0.78802 | 0.95369 | 0.89452 | 0.80448 | 0.533 | 0.46078 | 0.41032 | 0.37989 | 0.36406 | 0.35788 | 0.35615 | 0.36703 | 0.39399 | 0.42071 | 0.44767 | 0.48106 | 0.51866 | 0.55972 | 0.59855 | 0.65099 | 0.71134 | 0.77565 | 0.83081 | 0.8689 | 0.87385 | 1.0993 | 1.0318 | 0.96912 | 0.67622 | 0.58866 | 0.52558 | 0.44371 | 0.37173 | 0.33908 | 0.3742 | 0.42837 | 0.46696 | 0.49417 | 0.52707 | 0.55502 | 0.58519 | 0.61413 | 0.64728 | 0.69106 | 0.73905 | 0.77145 | 0.76873 | 0.71011 | 0.64728 | 0.81413 | 0.75304 | 0.6302 | 0.3935 | 0.34329 | 0.32622 | 0.3329 | 0.34873 | 0.35912 | 0.34947 | 0.34972 | 0.36975 | 0.40809 | 0.42516 | 0.44816 | 0.4724 | 0.4959 | 0.52187 | 0.54166 | 0.57184 | 0.60845 | 0.64802 | 0.67943 | 0.6829 | 0.84275 | 0.80834 | 0.81445 | 0.58346 | 0.50951 | 0.44272 | 0.4029 | 0.38039 | 0.36555 | 0.34823 | 0.34477 | 0.36678 | 0.40809 | 0.42912 | 0.46399 | 0.50307 | 0.53498 | 0.56615 | 0.59534 | 0.64035 | 0.69106 | 0.73731 | 0.77219 | 0.78134 | 0.94179 | 0.88134 | 0.8897 | 0.64134 | 0.56219 | 0.48477 | 0.42145 | 0.37569 | 0.35071 | 0.34922 | 0.35912 | 0.38435 | 0.40859 | 0.4358 | 0.46795 | 0.50481 | 0.54339 | 0.58322 | 0.63664 | 0.697 | 0.7618 | 0.81721 | 0.85406 | 0.85901 | 1.0826 | 1.0109 | 0.95401 | 0.66682 | 0.58223 | 0.51767 | 0.4536 | 0.39993 | 0.36654 | 0.36307 | 0.35615 | 0.36728 | 0.39498 | 0.42442 | 0.46102 | 0.50852 | 0.56788 | 0.62576 | 0.68216 | 0.73509 | 0.76848 | 0.78604 | 0.78184 | 0.74226 | 0.90095 | 0.79998 | 0.7048 | 0.50678 | 0.463 | 0.4217 | 0.38336 | 0.35269 | 0.33364 | 0.33067 | 0.33661 | 0.34551 | 0.35417 | 0.38113 | 0.41601 | 0.4442 | 0.47661 | 0.51841 | 0.56219 | 0.61364 | 0.65965 | 0.6923 | 0.69724 | 0.66583 | 0.81928 | 0.77136 | 0.70352 | 0.47686 | 0.42392 | 0.38311 | 0.36159 | 0.35145 | 0.34452 | 0.3329 | 0.3277 | 0.33141 | 0.33166 | 0.34304 | 0.37816 | 0.41526 | 0.4536 | 0.48131 | 0.52163 | 0.56541 | 0.61933 | 0.67325 | 0.71283 | 0.72915 | 0.93471 | 0.88294 | 0.85047 | 0.58792 | 0.50604 | 0.43975 | 0.39548 | 0.37148 | 0.36728 | 0.38138 | 0.3841 | 0.40686 | 0.4489 | 0.48576 | 0.52088 | 0.55996 | 0.59682 | 0.64703 | 0.67919 | 0.73088 | 0.75982 | 0.77516 | 0.7665 | 0.73261 | 0.87748 | 0.79516 | 0.74886 | 0.51519 | 0.46473 | 0.417 | 0.3935 | 0.3841 | 0.37767 | 0.36357 | 0.36184 | 0.38039 | 0.42244 | 0.44594 | 0.46152 | 0.49392 | 0.53993 | 0.56986 | 0.6129 | 0.67548 | 0.73781 | 0.80113 | 0.85035 | 0.87163 | 1.0743 | 1.0048 | 0.98359 | 0.68117 | 0.57678 | 0.48353 | 0.41996 | 0.38509 | 0.37767 | 0.39671 | 0.42986 | 0.44049 | 0.46572 | 0.49689 | 0.53523 | 0.58148 | 0.63367 | 0.69898 | 0.75463 | 0.81078 | 0.84021 | 0.83205 | 0.78431 | 0.75042 | 0.91446 | 0.8376 | 0.73889 | 0.49615 | 0.44445 | 0.40611 | 0.39102 | 0.39152 | 0.40067 | 0.41131 | 0.42986 | 0.44989 | 0.48378 | 0.51 | 0.55527 | 0.60993 | 0.6688 | 0.73929 | 0.78456 | 0.83898 | 0.87534 | 0.88622 | 0.86396 | 0.81004 | 0.98295 | 0.9032 | 0.78873 | 0.5288 | 0.45954 | 0.41032 | 0.39671 | 0.40216 | 0.41155 | 0.40834 | 0.41032 | 0.41601 | 0.45509 | 0.48996 | 0.53721 | 0.59138 | 0.64604 | 0.69205 | 0.75092 | 0.79544 | 0.81548 | 0.81919 | 0.7853 | 0.75042 | 0.89709 | 0.79934 | 0.74693 | 0.52929 | 0.48254 | 0.44025 | 0.39919 | 0.36604 | 0.34799 | 0.3517 | 0.3611 | 0.36283 | 0.38806 | 0.42071 | 0.45064 | 0.46746 | 0.48625 | 0.50604 | 0.53622 | 0.5612 | 0.58 | 0.58346 | 0.55922 | 0.55329 | 0.71959 | 0.66654 | 0.58325 | 0.39671 | 0.35912 | 0.34155 | 0.32845 | 0.32597 | 0.34057 | 0.37915 | 0.44322 | 0.48527 | 0.4917 | 0.50901 | 0.53597 | 0.5711 | 0.60894 | 0.65099 | 0.69823 | 0.73756 | 0.77095 | 0.7717 | 0.72247 | 0.6824 | 0.89838 | 0.78841 | 0.6376 | 0.40735 | 0.35763 | 0.33958 | 0.3324 | 0.33809 | 0.35739 | 0.39201 | 0.45163 | 0.47958 | 0.48625 | 0.51668 | 0.55428 | 0.5941 | 0.63541 | 0.68859 | 0.74622 | 0.7853 | 0.80237 | 0.79618 | 0.73979 | 0.70788 | 0.92893 | 0.82603 | 0.68487 | 0.44495 | 0.39746 | 0.37792 | 0.36728 | 0.36307 | 0.36208 | 0.36184 | 0.37396 | 0.40438 | 0.43654 | 0.44792 | 0.47339 | 0.5006 | 0.53696 | 0.57876 | 0.62007 | 0.67424 | 0.72272 | 0.75661 | 0.76551 | 0.72223 | 0.86526 | 0.83021 | 0.78487 | 0.53746 | 0.4677 | 0.41477 | 0.37693 | 0.35367 | 0.34452 | 0.34898 | 0.36852 | 0.4165 | 0.4494 | 0.45435 | 0.47438 | 0.49763 | 0.5147 | 0.53424 | 0.54859 | 0.56887 | 0.57926 | 0.5894 | 0.58371 | 0.55527 | 0.71541 | 0.70352 | 0.64306 | 0.44223 | 0.39276 | 0.35714 | 0.33339 | 0.32449 | 0.33413 | 0.3653 | 0.41823 | 0.44594 | 0.46078 | 0.47587 | 0.49367 | 0.50876 | 0.51693 | 0.5288 | 0.54883 | 0.56244 | 0.57258 | 0.56912 | 0.52781 | 0.51841 | 0.67554 | 0.62409 | 0.5511 | 0.37346 | 0.34254 | 0.32548 | 0.32597 | 0.33413 | 0.34032 | 0.33512 | 0.33438 | 0.32449 | 0.34428 | 0.35887 | 0.36505 | 0.39028 | 0.42269 | 0.45657 | 0.48898 | 0.52336 | 0.5518 | 0.56714 | 0.55527 | 0.56244 | 0.6839 | 0.63953 | 0.62795 | 0.44989 | 0.41428 | 0.3841 | 0.3606 | 0.34329 | 0.33216 | 0.32696 | 0.3282 | 0.33784 | 0.34576 | 0.35912 | 0.39127 | 0.42689 | 0.45731 | 0.47809 | 0.49912 | 0.51866 | 0.53548 | 0.56392 | 0.58173 | 0.58346 | 0.74821 | 0.71799 | 0.71992 | 0.50827 | 0.44717 | 0.39251 | 0.35417 | 0.33587 | 0.34254 | 0.37841 | 0.42664 | 0.45534 | 0.47537 | 0.50406 | 0.53894 | 0.57035 | 0.60078 | 0.6406 | 0.67993 | 0.71753 | 0.74375 | 0.74523 | 0.70739 | 0.67028 | 0.84114 | 0.76911 | 0.65207 | 0.42714 | 0.38237 | 0.35714 | 0.3376 | 0.32869 | 0.33636 | 0.3658 | 0.42095 | 0.44693 | 0.47463 | 0.51148 | 0.55601 | 0.6035 | 0.65693 | 0.72049 | 0.78011 | 0.82933 | 0.86099 | 0.85728 | 0.80138 | 0.74869 | 0.92217 | 0.81735 | 0.68101 | 0.43777 | 0.38707 | 0.36357 | 0.35021 | 0.34378 | 0.34131 | 0.33933 | 0.35689 | 0.39473 | 0.43382 | 0.45979 | 0.47958 | 0.51915 | 0.56788 | 0.60622 | 0.66212 | 0.72915 | 0.79272 | 0.8459 | 0.87088 | 0.86717 | 1.0685 | 0.97555 | 0.89999 | 0.59558 | 0.5011 | 0.42714 | 0.37495 | 0.34205 | 0.32671 | 0.32671 | 0.34675 | 0.39399 | 0.44198 | 0.46746 | 0.49392 | 0.53152 | 0.58445 | 0.61883 | 0.67622 | 0.74424 | 0.80261 | 0.85382 | 0.88201 | 0.88028 | 1.0955 | 1.0193 | 0.93793 | 0.60473 | 0.49491 | 0.41403 | 0.37297 | 0.35936 | 0.36011 | 0.36258 | 0.38608 | 0.42986 | 0.4677 | 0.48601 | 0.51371 | 0.54587 | 0.58445 | 0.62477 | 0.68092 | 0.74498 | 0.80509 | 0.84813 | 0.85604 | 0.83576 | 1.055 | 0.9688 | 0.88648 | 0.57753 | 0.48477 | 0.4259 | 0.38929 | 0.37124 | 0.36827 | 0.37693 | 0.39647 | 0.40463 | 0.43777 | 0.47488 | 0.49986 | 0.53523 | 0.56763 | 0.59336 | 0.6171 | 0.6223 | 0.61018 | 0.5753 | 0.52707 | 0.51965 | 0.65432 | 0.60705 | 0.54756 | 0.38261 | 0.35219 | 0.33216 | 0.32201 | 0.31756 | 0.3141 | 0.30742 | 0.30816 | 0.30173 | 0.3282 | 0.33933 | 0.34526 | 0.3653 | 0.38435 | 0.40636 | 0.41947 | 0.42664 | 0.43678 | 0.45163 | 0.46919 | 0.50208 | 0.61863 | 0.58615 | 0.58068 | 0.42862 | 0.39968 | 0.36975 | 0.35466 | 0.34675 | 0.33834 | 0.32177 | 0.31385 | 0.31435 | 0.35219 | 0.39127 | 0.41304 | 0.43827 | 0.46053 | 0.47686 | 0.48749 | 0.50159 | 0.51099 | 0.51989 | 0.53251 | 0.5335 | 0.654 | 0.672 | 0.68712 | 0.55576 | 0.52064 | 0.45286 | 0.39473 | 0.35392 | 0.3376 | 0.35343 | 0.38756 | 0.38929 | 0.41823 | 0.44519 | 0.47958 | 0.49714 | 0.51519 | 0.5382 | 0.55205 | 0.57753 | 0.60004 | 0.60721 | 0.59336 | 0.59534 | 0.70577 | 0.68133 | 0.6302 | 0.44495 | 0.40661 | 0.37346 | 0.3564 | 0.34996 | 0.34873 | 0.34724 | 0.35837 | 0.38261 | 0.41428 | 0.43753 | 0.45707 | 0.48749 | 0.51643 | 0.55106 | 0.58148 | 0.63145 | 0.68092 | 0.72074 | 0.74449 | 0.71654 | 0.85658 | 0.85818 | 0.79323 | 0.54859 | 0.4823 | 0.42343 | 0.38113 | 0.3559 | 0.34774 | 0.35689 | 0.37965 | 0.4123 | 0.44594 | 0.4677 | 0.49912 | 0.54488 | 0.59731 | 0.65223 | 0.72 | 0.78975 | 0.85085 | 0.88251 | 0.87039 | 0.80039 | 0.94854 | 0.92442 | 0.80834 | 0.52311 | 0.44841 | 0.39647 | 0.36011 | 0.34304 | 0.34972 | 0.3841 | 0.44346 | 0.47834 | 0.48081 | 0.50283 | 0.52534 | 0.54364 | 0.55205 | 0.56541 | 0.58148 | 0.58519 | 0.5758 | 0.54339 | 0.50159 | 0.51272 | 0.66364 | 0.60641 | 0.53695 | 0.36431 | 0.33784 | 0.32028 | 0.3136 | 0.31261 | 0.31286 | 0.30915 | 0.31459 | 0.32572 | 0.34601 | 0.36035 | 0.38929 | 0.41403 | 0.42491 | 0.43134 | 0.43555 | 0.43555 | 0.43406 | 0.42936 | 0.42689 | 0.42095 | 0.55914 | 0.59258 | 0.56493 | 0.40982 | 0.37223 | 0.34378 | 0.32845 | 0.31954 | 0.30965 | 0.29208 | 0.26784 | 0.2812 | 0.29382 | 0.29011 | 0.29307 | 0.32399 | 0.35194 | 0.37198 | 0.37866 | 0.37717 | 0.37445 | 0.3794 | 0.39449 | 0.4024 | 0.52955 | 0.563 | 0.60769 | 0.47042 | 0.43678 | 0.39276 | 0.33686 | 0.2911 | 0.277 | 0.31707 | 0.38336 | 0.43382 | 0.42466 | 0.41848 | 0.43654 | 0.4536 | 0.46746 | 0.47463 | 0.48972 | 0.50035 | 0.50011 | 0.50258 | 0.50555 | 0.49417 | 0.63985 | 0.57682 | 0.49997 | 0.32993 | 0.2958 | 0.28392 | 0.28095 | 0.28516 | 0.2953 | 0.3094 | 0.34601 | 0.4029 | 0.42541 | 0.41823 | 0.42689 | 0.43481 | 0.43901 | 0.44247 | 0.44717 | 0.44594 | 0.44519 | 0.44519 | 0.44618 | 0.47686 | 0.6376 | 0.60094 | 0.54531 | 0.37 | 0.32721 | 0.30989 | 0.30074 | 0.29852 | 0.30297 | 0.3136 | 0.34625 | 0.39671 | 0.42392 | 0.42516 | 0.42194 | 0.42936 | 0.42837 | 0.42788 | 0.42837 | 0.42046 | 0.42269 | 0.42516 | 0.42541 | 0.44618 | 0.58583 | 0.57007 | 0.53888 | 0.38311 | 0.34898 | 0.32325 | 0.29654 | 0.27625 | 0.26958 | 0.28343 | 0.3188 | 0.37297 | 0.40092 | 0.39572 | 0.39795 | 0.40067 | 0.39869 | 0.39226 | 0.39028 | 0.38534 | 0.37989 | 0.38187 | 0.39201 | 0.42095 | 0.56846 | 0.54113 | 0.50737 | 0.34675 | 0.31163 | 0.29035 | 0.2817 | 0.28343 | 0.29307 | 0.30792 | 0.3376 | 0.39177 | 0.4212 | 0.42565 | 0.44 | 0.44594 | 0.44594 | 0.44495 | 0.43852 | 0.42788 | 0.4259 | 0.43035 | 0.44049 | 0.48205 | 0.61445 | 0.59097 | 0.55239 | 0.38113 | 0.34329 | 0.31756 | 0.30594 | 0.30223 | 0.30099 | 0.2958 | 0.29753 | 0.30247 | 0.31756 | 0.34526 | 0.3658 | 0.38336 | 0.39696 | 0.4076 | 0.40611 | 0.39845 | 0.39622 | 0.38781 | 0.38979 | 0.39795 | 0.54081 | 0.55689 | 0.5482 | 0.40067 | 0.37396 | 0.35145 | 0.32746 | 0.30693 | 0.29406 | 0.29382 | 0.29555 | 0.3 | 0.31855 | 0.3418 | 0.37198 | 0.39449 | 0.41106 | 0.41205 | 0.40982 | 0.4029 | 0.40092 | 0.40265 | 0.40686 | 0.41353 | 0.58486 | 0.59676 | 0.56589 | 0.40117 | 0.36159 | 0.33216 | 0.30767 | 0.29481 | 0.30025 | 0.32993 | 0.38905 | 0.4165 | 0.42343 | 0.4442 | 0.46201 | 0.46622 | 0.46869 | 0.46647 | 0.46251 | 0.4588 | 0.45657 | 0.46276 | 0.4776 | 0.4865 | 0.61123 | 0.56396 | 0.50319 | 0.34576 | 0.31929 | 0.30445 | 0.29208 | 0.28961 | 0.30519 | 0.3465 | 0.41007 | 0.4541 | 0.46004 | 0.46696 | 0.48032 | 0.48799 | 0.48774 | 0.48724 | 0.49244 | 0.48972 | 0.48823 | 0.48254 | 0.47933 | 0.50258 | 0.65142 | 0.58454 | 0.50447 | 0.33784 | 0.30792 | 0.29085 | 0.28194 | 0.28343 | 0.29802 | 0.32869 | 0.39325 | 0.41774 | 0.41675 | 0.43085 | 0.44866 | 0.46449 | 0.46473 | 0.47735 | 0.48947 | 0.48922 | 0.48724 | 0.47834 | 0.47314 | 0.49343 | 0.63599 | 0.56589 | 0.48936 | 0.32721 | 0.3 | 0.28788 | 0.28887 | 0.29654 | 0.30396 | 0.30445 | 0.31113 | 0.33562 | 0.39943 | 0.42145 | 0.43505 | 0.45756 | 0.47958 | 0.49714 | 0.50926 | 0.52212 | 0.53276 | 0.54067 | 0.54216 | 0.53226 | 0.66622 | 0.70995 | 0.69098 | 0.49293 | 0.43802 | 0.38286 | 0.34996 | 0.33389 | 0.33042 | 0.33438 | 0.35244 | 0.39004 | 0.43703 | 0.44767 | 0.46028 | 0.47784 | 0.49269 | 0.50085 | 0.50876 | 0.49541 | 0.50283 | 0.50654 | 0.50604 | 0.50035 | 0.65367 | 0.66107 | 0.64821 | 0.46276 | 0.42392 | 0.38459 | 0.35491 | 0.33611 | 0.32943 | 0.3371 | 0.35541 | 0.38163 | 0.40314 | 0.41329 | 0.43555 | 0.44247 | 0.44371 | 0.44668 | 0.43728 | 0.43703 | 0.43604 | 0.45311 | 0.48972 | 0.46523 | 0.56975 | 0.59161 | 0.57071 | 0.41131 | 0.37742 | 0.34774 | 0.323 | 0.30495 | 0.29456 | 0.29332 | 0.29975 | 0.30866 | 0.32152 | 0.34106 | 0.37322 | 0.39572 | 0.41155 | 0.42219 | 0.42837 | 0.43307 | 0.43802 | 0.44074 | 0.44396 | 0.45954 | 0.58711 | 0.60351 | 0.58422 | 0.41032 | 0.36876 | 0.33636 | 0.31558 | 0.30792 | 0.31509 | 0.33933 | 0.37841 | 0.38435 | 0.38558 | 0.42565 | 0.45682 | 0.48403 | 0.50085 | 0.52608 | 0.54265 | 0.55675 | 0.56986 | 0.56986 | 0.57728 | 0.5847 | 0.69644 | 0.6331 | 0.60158 | 0.42664 | 0.39498 | 0.36654 | 0.33933 | 0.32102 | 0.3183 | 0.33834 | 0.37989 | 0.38608 | 0.38286 | 0.41304 | 0.45138 | 0.47562 | 0.49244 | 0.51371 | 0.52855 | 0.54092 | 0.54562 | 0.53473 | 0.52113 | 0.52014 | 0.66718 | 0.61252 | 0.5437 | 0.37495 | 0.34749 | 0.32894 | 0.31855 | 0.3141 | 0.31336 | 0.31385 | 0.32943 | 0.36629 | 0.43431 | 0.44965 | 0.44025 | 0.44396 | 0.44989 | 0.45707 | 0.45583 | 0.46523 | 0.46869 | 0.4729 | 0.46943 | 0.45583 | 0.57907 | 0.61123 | 0.60223 | 0.43753 | 0.39177 | 0.35244 | 0.33364 | 0.32746 | 0.32498 | 0.31781 | 0.30841 | 0.30816 | 0.34749 | 0.39943 | 0.42219 | 0.42961 | 0.43728 | 0.44569 | 0.44816 | 0.45163 | 0.45212 | 0.44816 | 0.42615 | 0.44618 | 0.6749 | 0.67522 | 0.61252 | 0.49986 | 0.46127 | 0.40982 | 0.36975 | 0.33982 | 0.32004 | 0.30965 | 0.30074 | 0.30594 | 0.33042 | 0.393 | 0.42071 | 0.43085 | 0.44148 | 0.45064 | 0.45187 | 0.44841 | 0.41947 | 0.44049 | 0.43629 | 0.43876 | 0.6093 | 0.61026 | 0.61477 | 0.46276 | 0.44 | 0.40463 | 0.36184 | 0.32449 | 0.30544 | 0.31756 | 0.34551 | 0.38707 | 0.42541 | 0.44989 | 0.47067 | 0.46028 | 0.43926 | 0.41947 | 0.40413 | 0.38929 | 0.38014 | 0.39078 | 0.44173 | 0.48823 | 0.60416 | 0.57136 | 0.52763 | 0.38138 | 0.36481 | 0.3376 | 0.32671 | 0.32276 | 0.31657 | 0.29926 | 0.28961 | 0.28417 | 0.29283 | 0.30198 | 0.32375 | 0.34972 | 0.39127 | 0.417 | 0.42763 | 0.43283 | 0.42862 | 0.42912 | 0.42095 | 0.40166 | 0.55496 | 0.62377 | 0.62795 | 0.47339 | 0.45261 | 0.41848 | 0.37668 | 0.33587 | 0.3047 | 0.29184 | 0.28367 | 0.28887 | 0.32424 | 0.38459 | 0.42318 | 0.42466 | 0.44025 | 0.44915 | 0.45385 | 0.46102 | 0.46424 | 0.46028 | 0.45261 | 0.42615 | 0.57779 | 0.63406 | 0.66107 | 0.49936 | 0.46597 | 0.40933 | 0.36852 | 0.34254 | 0.33018 | 0.33018 | 0.34205 | 0.37322 | 0.41428 | 0.42194 | 0.43184 | 0.43382 | 0.43604 | 0.44544 | 0.44618 | 0.44742 | 0.45212 | 0.46028 | 0.46647 | 0.4635 | 0.61702 | 0.61316 | 0.58518 | 0.4217 | 0.38756 | 0.35714 | 0.32201 | 0.29307 | 0.2817 | 0.29926 | 0.34106 | 0.40339 | 0.42862 | 0.4118 | 0.41131 | 0.41601 | 0.41873 | 0.41551 | 0.41576 | 0.41625 | 0.41205 | 0.41329 | 0.42541 | 0.47117 | 0.62377 | 0.58197 | 0.53341 | 0.35788 | 0.31756 | 0.29456 | 0.28837 | 0.29233 | 0.30025 | 0.30569 | 0.32795 | 0.37124 | 0.42615 | 0.43184 | 0.44025 | 0.45187 | 0.45509 | 0.45039 | 0.44396 | 0.43703 | 0.42442 | 0.42021 | 0.41057 | 0.43283 | 0.60383 | 0.60512 | 0.58808 | 0.41304 | 0.37173 | 0.3371 | 0.31954 | 0.3136 | 0.31385 | 0.31484 | 0.32721 | 0.35491 | 0.3841 | 0.39894 | 0.41526 | 0.42194 | 0.43357 | 0.44247 | 0.44297 | 0.44322 | 0.4442 | 0.44544 | 0.44668 | 0.46498 | 0.63052 | 0.6048 | 0.57361 | 0.41799 | 0.38905 | 0.36307 | 0.34304 | 0.32647 | 0.31138 | 0.29505 | 0.27947 | 0.27081 | 0.2864 | 0.29456 | 0.3141 | 0.3512 | 0.38138 | 0.39919 | 0.40339 | 0.3977 | 0.38905 | 0.3747 | 0.3658 | 0.3611 | 0.56718 | 0.5765 | 0.57007 | 0.43604 | 0.42615 | 0.39993 | 0.35912 | 0.3183 | 0.29258 | 0.29604 | 0.30841 | 0.32102 | 0.33587 | 0.34428 | 0.37247 | 0.38806 | 0.40314 | 0.41403 | 0.41131 | 0.41452 | 0.42046 | 0.4217 | 0.42986 | 0.42788 | 0.57232 | 0.57489 | 0.52923 | 0.37495 | 0.32869 | 0.3047 | 0.2958 | 0.2958 | 0.29901 | 0.29975 | 0.31336 | 0.34304 | 0.3982 | 0.42714 | 0.43431 | 0.44 | 0.44693 | 0.42491 | 0.43629 | 0.43827 | 0.43258 | 0.42986 | 0.44915 | 0.47958 | 0.61895 | 0.62345 | 0.59805 | 0.43629 | 0.38929 | 0.34675 | 0.31806 | 0.30346 | 0.30322 | 0.31756 | 0.35689 | 0.42442 | 0.44693 | 0.44099 | 0.4447 | 0.44519 | 0.43703 | 0.43085 | 0.42887 | 0.41898 | 0.41254 | 0.41452 | 0.41131 | 0.43382 | 0.59258 | 0.57104 | 0.52891 | 0.35936 | 0.32053 | 0.30124 | 0.28912 | 0.28541 | 0.2911 | 0.30792 | 0.34996 | 0.41774 | 0.43827 | 0.41996 | 0.42318 | 0.4259 | 0.42219 | 0.41526 | 0.41551 | 0.41353 | 0.40982 | 0.41155 | 0.41452 | 0.44742 | 0.59965 | 0.56203 | 0.52023 | 0.35392 | 0.3188 | 0.29975 | 0.29456 | 0.29678 | 0.30049 | 0.29951 | 0.31138 | 0.34007 | 0.37618 | 0.41081 | 0.43159 | 0.42417 | 0.42714 | 0.42936 | 0.4264 | 0.42615 | 0.42293 | 0.42021 | 0.4259 | 0.44717 | 0.56846 | 0.59451 | 0.59772 | 0.44074 | 0.41057 | 0.37247 | 0.33141 | 0.29753 | 0.27947 | 0.28714 | 0.32795 | 0.38608 | 0.40413 | 0.39276 | 0.39845 | 0.41007 | 0.41601 | 0.42442 | 0.43654 | 0.44371 | 0.44544 | 0.44569 | 0.4311 | 0.44297 | 0.59161 | 0.56911 | 0.5273 | 0.35788 | 0.31657 | 0.29678 | 0.29505 | 0.30519 | 0.32102 | 0.3371 | 0.36011 | 0.37693 | 0.3935 | 0.4071 | 0.41081 | 0.41625 | 0.41873 | 0.41279 | 0.41526 | 0.41799 | 0.42194 | 0.44074 | 0.4541 | 0.44198 | 0.62152 | 0.59033 | 0.54981 | 0.39325 | 0.37618 | 0.35442 | 0.34057 | 0.33067 | 0.32152 | 0.3089 | 0.30049 | 0.29852 | 0.30693 | 0.3235 | 0.34205 | 0.3747 | 0.39449 | 0.41205 | 0.417 | 0.41749 | 0.40982 | 0.39696 | 0.38039 | 0.38484 | 0.5974 | 0.61541 | 0.61284 | 0.4635 | 0.44074 | 0.39721 | 0.36134 | 0.33314 | 0.31261 | 0.29951 | 0.28986 | 0.29085 | 0.31583 | 0.38583 | 0.42887 | 0.42145 | 0.43085 | 0.43926 | 0.4442 | 0.44049 | 0.43184 | 0.42565 | 0.42269 | 0.41625 | 0.52377 | 0.59194 | 0.64982 | 0.50011 | 0.47982 | 0.42912 | 0.37495 | 0.32869 | 0.30148 | 0.30495 | 0.32795 | 0.37074 | 0.40587 | 0.43951 | 0.44915 | 0.45459 | 0.44173 | 0.44693 | 0.4447 | 0.43406 | 0.4311 | 0.44 | 0.47587 | 0.46993 | 0.64339 | 0.63181 | 0.59354 | 0.42763 | 0.39424 | 0.36208 | 0.33735 | 0.32152 | 0.31657 | 0.32375 | 0.347 | 0.38806 | 0.40859 | 0.42615 | 0.44025 | 0.43975 | 0.43481 | 0.44643 | 0.44643 | 0.44223 | 0.44544 | 0.463 | 0.5011 | 0.49194 | 0.65303 | 0.64949 | 0.62731 | 0.44322 | 0.40908 | 0.37742 | 0.34749 | 0.32696 | 0.32325 | 0.34428 | 0.39201 | 0.46473 | 0.49343 | 0.48155 | 0.46993 | 0.46102 | 0.45756 | 0.44668 | 0.44173 | 0.43283 | 0.4264 | 0.44866 | 0.51 | 0.49491 | 0.61509 | 0.5839 | 0.55013 | 0.3888 | 0.3512 | 0.32399 | 0.31707 | 0.32127 | 0.32647 | 0.32276 | 0.32993 | 0.34922 | 0.37445 | 0.38583 | 0.40784 | 0.41972 | 0.42071 | 0.41254 | 0.40092 | 0.3977 | 0.39424 | 0.40092 | 0.4311 | 0.47488 | 0.61219 | 0.59933 | 0.58615 | 0.4306 | 0.40216 | 0.37049 | 0.35343 | 0.34279 | 0.33042 | 0.30816 | 0.2911 | 0.28269 | 0.2911 | 0.30247 | 0.32004 | 0.35788 | 0.39968 | 0.42887 | 0.43777 | 0.4311 | 0.42219 | 0.39424 | 0.36753 | 0.39053 | 0.56975 | 0.62088 | 0.63502 | 0.4823 | 0.46696 | 0.43802 | 0.38286 | 0.32449 | 0.28541 | 0.28862 | 0.29926 | 0.31311 | 0.33562 | 0.35442 | 0.37816 | 0.38088 | 0.38731 | 0.38558 | 0.38286 | 0.37866 | 0.38311 | 0.40389 | 0.46993 | 0.48007 | 0.57232 | 0.5392 | 0.50029 | 0.34749 | 0.31558 | 0.30074 | 0.28367 | 0.27526 | 0.28565 | 0.32597 | 0.39572 | 0.44989 | 0.44223 | 0.43085 | 0.43876 | 0.44544 | 0.44792 | 0.4489 | 0.45113 | 0.4494 | 0.44816 | 0.4536 | 0.48823 | 0.46968 | 0.5765 | 0.5347 | 0.48422 | 0.32894 | 0.29876 | 0.28565 | 0.28194 | 0.28813 | 0.30396 | 0.32993 | 0.3742 | 0.40216 | 0.42714 | 0.43777 | 0.44445 | 0.45806 | 0.4677 | 0.48057 | 0.47933 | 0.48131 | 0.4776 | 0.47166 | 0.46449 | 0.45558 | 0.58647 | 0.56846 | 0.51573 | 0.36258 | 0.32746 | 0.30495 | 0.2958 | 0.29703 | 0.30544 | 0.3183 | 0.35071 | 0.40636 | 0.43852 | 0.42664 | 0.42912 | 0.43481 | 0.43753 | 0.4259 | 0.42194 | 0.41724 | 0.41329 | 0.43728 | 0.50406 | 0.51223 | 0.62795 | 0.5958 | 0.55721 | 0.39795 | 0.3564 | 0.3324 | 0.31707 | 0.30841 | 0.30322 | 0.29926 | 0.30693 | 0.33933 | 0.41403 | 0.45583 | 0.44965 | 0.46276 | 0.47686 | 0.47067 | 0.46721 | 0.46226 | 0.45806 | 0.44569 | 0.42466 | 0.40067 | 0.58325 | 0.61702 | 0.60126 | 0.43975 | 0.39919 | 0.36233 | 0.34378 | 0.33364 | 0.32226 | 0.29975 | 0.28961 | 0.28219 | 0.31633 | 0.38756 | 0.42936 | 0.44717 | 0.46869 | 0.48353 | 0.49244 | 0.49071 | 0.487 | 0.46968 | 0.43283 | 0.43505 | 0.66911 | 0.66171 | 0.62281 | 0.47784 | 0.45707 | 0.41898 | 0.38855 | 0.36481 | 0.347 | 0.33389 | 0.32251 | 0.32251 | 0.33141 | 0.35095 | 0.3606 | 0.39201 | 0.4123 | 0.42466 | 0.42541 | 0.41848 | 0.40092 | 0.38261 | 0.36901 | 0.36753 | 0.53084 | 0.54081 | 0.54113 | 0.41675 | 0.41279 | 0.40587 | 0.38113 | 0.35021 | 0.32399 | 0.31336 | 0.31187 | 0.31929 | 0.33883 | 0.36035 | 0.38583 | 0.41403 | 0.43233 | 0.44074 | 0.43753 | 0.43703 | 0.43382 | 0.42293 | 0.41205 | 0.43233 | 0.62055 | 0.62956 | 0.61348 | 0.45756 | 0.42046 | 0.38608 | 0.35046 | 0.32028 | 0.30173 | 0.30124 | 0.31088 | 0.34601 | 0.41848 | 0.43827 | 0.43233 | 0.42837 | 0.42837 | 0.42194 | 0.41106 | 0.41155 | 0.40834 | 0.41007 | 0.42837 | 0.51322 | 0.64628 | 0.62924 | 0.60801 | 0.43678 | 0.38979 | 0.3465 | 0.32943 | 0.32622 | 0.32473 | 0.31261 | 0.30668 | 0.31039 | 0.32696 | 0.38682 | 0.42837 | 0.4536 | 0.46671 | 0.4724 | 0.46943 | 0.46622 | 0.45781 | 0.4489 | 0.44 | 0.4583 | 0.68551 | 0.6868 | 0.67522 | 0.50728 | 0.48675 | 0.44445 | 0.39894 | 0.35788 | 0.32943 | 0.32201 | 0.32276 | 0.33809 | 0.37371 | 0.43431 | 0.4677 | 0.47314 | 0.48947 | 0.5011 | 0.49961 | 0.50208 | 0.49912 | 0.48428 | 0.46671 | 0.48057 | 0.7048 | 0.69194 | 0.66654 | 0.49442 | 0.46993 | 0.42936 | 0.38682 | 0.34799 | 0.31855 | 0.30396 | 0.29382 | 0.29975 | 0.32226 | 0.33438 | 0.35071 | 0.38261 | 0.40413 | 0.41601 | 0.42516 | 0.42837 | 0.42689 | 0.41749 | 0.39152 | 0.39721 | 0.6003 | 0.60126 | 0.58358 | 0.43604 | 0.41675 | 0.3841 | 0.35887 | 0.33908 | 0.32226 | 0.30668 | 0.29654 | 0.30272 | 0.323 | 0.34106 | 0.34823 | 0.37495 | 0.39919 | 0.41601 | 0.41353 | 0.39943 | 0.38583 | 0.35887 | 0.32177 | 0.35417 | 0.60126 | 0.62088 | 0.6167 | 0.48155 | 0.47067 | 0.43802 | 0.40463 | 0.37223 | 0.34279 | 0.31855 | 0.29926 | 0.29332 | 0.30297 | 0.31286 | 0.3329 | 0.3653 | 0.40141 | 0.42417 | 0.4353 | 0.43728 | 0.42862 | 0.40413 | 0.36678 | 0.3982 | 0.61605 | 0.63277 | 0.64178 | 0.50357 | 0.50134 | 0.47339 | 0.41353 | 0.34576 | 0.29456 | 0.28392 | 0.28417 | 0.29159 | 0.30495 | 0.32152 | 0.35318 | 0.3836 | 0.4024 | 0.41205 | 0.41502 | 0.41254 | 0.41205 | 0.41081 | 0.40982 | 0.41774 | 0.6183 | 0.62827 | 0.60994 | 0.44866 | 0.41625 | 0.36951 | 0.33883 | 0.32078 | 0.31163 | 0.30767 | 0.30742 | 0.32449 | 0.36604 | 0.44643 | 0.47686 | 0.47463 | 0.47389 | 0.47117 | 0.46375 | 0.45583 | 0.45014 | 0.43975 | 0.43406 | 0.44272 | 0.67458 | 0.68261 | 0.67168 | 0.50258 | 0.46993 | 0.42466 | 0.3841 | 0.34996 | 0.32399 | 0.30816 | 0.30099 | 0.3 | 0.32597 | 0.36555 | 0.39795 | 0.42837 | 0.4447 | 0.45905 | 0.46968 | 0.47314 | 0.47141 | 0.47463 | 0.4776 | 0.49071 | 0.63502 | 0.67586 | 0.68069 | 0.51569 | 0.48527 | 0.44618 | 0.40216 | 0.36035 | 0.32795 | 0.31187 | 0.30643 | 0.30247 | 0.33191 | 0.40488 | 0.43332 | 0.44099 | 0.44247 | 0.45583 | 0.4588 | 0.45707 | 0.46004 | 0.45088 | 0.44272 | 0.43307 | 0.6749 | 0.6868 | 0.66943 | 0.50901 | 0.48527 | 0.43802 | 0.38014 | 0.32721 | 0.29481 | 0.29852 | 0.31682 | 0.35887 | 0.40042 | 0.43258 | 0.43555 | 0.43382 | 0.43629 | 0.43604 | 0.43307 | 0.43431 | 0.43728 | 0.45237 | 0.48304 | 0.47834 | 0.64049 | 0.62699 | 0.59001 | 0.41922 | 0.37643 | 0.33784 | 0.31905 | 0.31261 | 0.31113 | 0.30717 | 0.29134 | 0.29852 | 0.35095 | 0.41279 | 0.43481 | 0.44148 | 0.44965 | 0.45212 | 0.44816 | 0.44792 | 0.44445 | 0.44099 | 0.43827 | 0.46102 | 0.62892 | 0.61959 | 0.60898 | 0.46102 | 0.43604 | 0.39721 | 0.35565 | 0.32004 | 0.29926 | 0.30247 | 0.31138 | 0.32869 | 0.3517 | 0.3742 | 0.39102 | 0.40537 | 0.40042 | 0.39498 | 0.38385 | 0.3789 | 0.37693 | 0.39102 | 0.42788 | 0.4264 | 0.56203 | 0.55013 | 0.53309 | 0.38509 | 0.35936 | 0.33587 | 0.32053 | 0.31163 | 0.30792 | 0.30792 | 0.31509 | 0.33067 | 0.34526 | 0.3742 | 0.38954 | 0.40982 | 0.42615 | 0.43406 | 0.4358 | 0.44346 | 0.44989 | 0.46968 | 0.51173 | 0.51965 | 0.66943 | 0.64564 | 0.6183 | 0.44322 | 0.40166 | 0.36184 | 0.33265 | 0.31806 | 0.32251 | 0.35021 | 0.41155 | 0.49367 | 0.53078 | 0.50604 | 0.49565 | 0.49046 | 0.47364 | 0.45187 | 0.43283 | 0.41452 | 0.40389 | 0.43184 | 0.54661 | 0.56417 | 0.65593 | 0.62023 | 0.56653 | 0.3789 | 0.33463 | 0.31657 | 0.32572 | 0.34254 | 0.34799 | 0.32251 | 0.29852 | 0.28813 | 0.32251 | 0.39375 | 0.44173 | 0.46721 | 0.487 | 0.51074 | 0.51668 | 0.51569 | 0.51124 | 0.48527 | 0.42194 | 0.43184 | 0.7077 | 0.7331 | 0.73728 | 0.57134 | 0.55502 | 0.49714 | 0.42912 | 0.37025 | 0.33933 | 0.35541 | 0.39177 | 0.44544 | 0.48032 | 0.49095 | 0.49219 | 0.48551 | 0.46647 | 0.45336 | 0.44049 | 0.4311 | 0.42837 | 0.4541 | 0.51792 | 0.53622 | 0.71413 | 0.7048 | 0.67233 | 0.46671 | 0.41502 | 0.37495 | 0.35466 | 0.34724 | 0.34625 | 0.34551 | 0.35194 | 0.38756 | 0.45138 | 0.48502 | 0.48601 | 0.47686 | 0.46523 | 0.4536 | 0.43852 | 0.42541 | 0.41428 | 0.41428 | 0.42961 | 0.49466 | 0.67393 | 0.69098 | 0.68229 | 0.50184 | 0.46276 | 0.41972 | 0.3888 | 0.36753 | 0.35269 | 0.34131 | 0.3371 | 0.3418 | 0.3747 | 0.43926 | 0.48477 | 0.49095 | 0.49565 | 0.50134 | 0.49862 | 0.49565 | 0.49145 | 0.48947 | 0.48155 | 0.50431 | 0.71477 | 0.71316 | 0.6884 | 0.51198 | 0.48205 | 0.44025 | 0.40587 | 0.38064 | 0.36654 | 0.36555 | 0.36406 | 0.37346 | 0.40117 | 0.43134 | 0.45286 | 0.47141 | 0.45781 | 0.44173 | 0.41873 | 0.39968 | 0.38558 | 0.3794 | 0.38311 | 0.44643 | 0.64531 | 0.6466 | 0.63985 | 0.48155 | 0.45385 | 0.42417 | 0.40463 | 0.39004 | 0.37594 | 0.35788 | 0.34947 | 0.34724 | 0.35986 | 0.37346 | 0.37198 | 0.38261 | 0.40117 | 0.41452 | 0.4217 | 0.4212 | 0.40859 | 0.40413 | 0.40042 | 0.42664 | 0.64499 | 0.65946 | 0.65207 | 0.48799 | 0.4677 | 0.4264 | 0.39028 | 0.3611 | 0.34155 | 0.33339 | 0.33117 | 0.34131 | 0.37965 | 0.43604 | 0.46597 | 0.47735 | 0.48601 | 0.47958 | 0.46894 | 0.45138 | 0.43926 | 0.42194 | 0.4029 | 0.41947 | 0.66686 | 0.69837 | 0.69708 | 0.53498 | 0.51099 | 0.45781 | 0.41898 | 0.39201 | 0.37445 | 0.36431 | 0.35961 | 0.36802 | 0.41551 | 0.463 | 0.47958 | 0.49293 | 0.49813 | 0.50159 | 0.49491 | 0.48823 | 0.48032 | 0.47042 | 0.4677 | 0.5006 | 0.70287 | 0.70384 | 0.69612 | 0.53325 | 0.51346 | 0.47587 | 0.43852 | 0.40908 | 0.39572 | 0.40611 | 0.42986 | 0.45633 | 0.47908 | 0.50629 | 0.51445 | 0.49219 | 0.47092 | 0.45064 | 0.43901 | 0.43184 | 0.42739 | 0.45212 | 0.50629 | 0.51247 | 0.68036 | 0.68004 | 0.66461 | 0.487 | 0.45731 | 0.42541 | 0.38855 | 0.35269 | 0.32399 | 0.30915 | 0.30396 | 0.30792 | 0.34155 | 0.4076 | 0.43777 | 0.44841 | 0.46177 | 0.47339 | 0.47859 | 0.48329 | 0.48527 | 0.47216 | 0.44915 | 0.45509 | 0.6868 | 0.6868 | 0.67393 | 0.50753 | 0.47117 | 0.42244 | 0.38781 | 0.36406 | 0.34873 | 0.33809 | 0.33314 | 0.33611 | 0.36382 | 0.41922 | 0.44989 | 0.46226 | 0.47018 | 0.47042 | 0.46053 | 0.44866 | 0.43926 | 0.42442 | 0.41724 | 0.45014 | 0.68165 | 0.6868 | 0.67393 | 0.5053 | 0.487 | 0.45707 | 0.41848 | 0.37965 | 0.34972 | 0.3376 | 0.33339 | 0.33859 | 0.35664 | 0.37841 | 0.40166 | 0.43208 | 0.44346 | 0.44866 | 0.44594 | 0.43431 | 0.4217 | 0.40686 | 0.40166 | 0.46746 | 0.67265 | 0.67393 | 0.67168 | 0.5006 | 0.47314 | 0.43456 | 0.40859 | 0.39078 | 0.37618 | 0.36011 | 0.3517 | 0.35466 | 0.36604 | 0.37396 | 0.37148 | 0.39102 | 0.41131 | 0.42417 | 0.42293 | 0.42244 | 0.41057 | 0.39152 | 0.36456 | 0.39078 | 0.62924 | 0.64757 | 0.64531 | 0.49986 | 0.48304 | 0.44223 | 0.39548 | 0.35862 | 0.347 | 0.37594 | 0.43555 | 0.51816 | 0.54166 | 0.51816 | 0.50629 | 0.49269 | 0.46968 | 0.44767 | 0.43011 | 0.41576 | 0.41353 | 0.44519 | 0.55502 | 0.5565 | 0.67618 | 0.6556 | 0.60094 | 0.40859 | 0.36134 | 0.34378 | 0.33636 | 0.33883 | 0.3517 | 0.37495 | 0.41996 | 0.50233 | 0.54735 | 0.52064 | 0.4917 | 0.4729 | 0.4541 | 0.44495 | 0.43777 | 0.43159 | 0.4353 | 0.4682 | 0.56689 | 0.6124 | 0.72377 | 0.68615 | 0.64853 | 0.43901 | 0.38014 | 0.34601 | 0.34329 | 0.35417 | 0.36085 | 0.34625 | 0.33809 | 0.33661 | 0.36431 | 0.43555 | 0.48403 | 0.49491 | 0.50951 | 0.51742 | 0.51173 | 0.50283 | 0.49664 | 0.47463 | 0.45064 | 0.45138 | 0.70287 | 0.73117 | 0.72474 | 0.55477 | 0.52855 | 0.48823 | 0.44025 | 0.39746 | 0.37198 | 0.37693 | 0.39993 | 0.43456 | 0.43802 | 0.4489 | 0.4729 | 0.48081 | 0.48428 | 0.47958 | 0.47562 | 0.45905 | 0.45855 | 0.47587 | 0.51322 | 0.4964 | 0.68905 | 0.69258 | 0.66429 | 0.47784 | 0.45088 | 0.42367 | 0.39424 | 0.37074 | 0.3606 | 0.37198 | 0.39869 | 0.43654 | 0.46325 | 0.487 | 0.48428 | 0.48799 | 0.48799 | 0.487 | 0.48378 | 0.48452 | 0.48131 | 0.50678 | 0.57753 | 0.58989 | 0.73213 | 0.70898 | 0.68647 | 0.49219 | 0.45212 | 0.4076 | 0.38855 | 0.38286 | 0.3789 | 0.36456 | 0.3517 | 0.35442 | 0.3789 | 0.40611 | 0.42862 | 0.45608 | 0.48032 | 0.48972 | 0.48378 | 0.46919 | 0.44594 | 0.42541 | 0.39399 | 0.40611 | 0.66075 | 0.68261 | 0.66236 | 0.5011 | 0.4912 | 0.47018 | 0.4358 | 0.39696 | 0.36184 | 0.33859 | 0.32028 | 0.31336 | 0.32201 | 0.33587 | 0.3465 | 0.37841 | 0.42293 | 0.45163 | 0.47216 | 0.48131 | 0.47364 | 0.44767 | 0.40982 | 0.43604 | 0.69033 | 0.71477 | 0.70577 | 0.53894 | 0.51767 | 0.48353 | 0.43901 | 0.39721 | 0.37074 | 0.37272 | 0.38509 | 0.39894 | 0.41279 | 0.42887 | 0.43406 | 0.44272 | 0.44272 | 0.43678 | 0.42095 | 0.40809 | 0.40661 | 0.42219 | 0.45039 | 0.46671 | 0.64885 | 0.65303 | 0.6392 | 0.46968 | 0.44693 | 0.41576 | 0.38756 | 0.36283 | 0.34205 | 0.32597 | 0.31484 | 0.32894 | 0.3742 | 0.4217 | 0.44841 | 0.45064 | 0.44371 | 0.44742 | 0.44569 | 0.44816 | 0.463 | 0.46028 | 0.46424 | 0.5429 | 0.73278 | 0.71959 | 0.70512 | 0.52064 | 0.4865 | 0.43307 | 0.39201 | 0.36184 | 0.34106 | 0.32845 | 0.31855 | 0.33191 | 0.38286 | 0.43604 | 0.46473 | 0.46845 | 0.45929 | 0.45781 | 0.44742 | 0.43876 | 0.42912 | 0.4212 | 0.41576 | 0.49021 | 0.71895 | 0.71509 | 0.7077 | 0.53276 | 0.50307 | 0.45806 | 0.40735 | 0.36431 | 0.34155 | 0.35194 | 0.38633 | 0.44223 | 0.49194 | 0.47735 | 0.4771 | 0.46795 | 0.46473 | 0.45237 | 0.44074 | 0.43134 | 0.42862 | 0.43802 | 0.48353 | 0.54636 | 0.68197 | 0.65014 | 0.62184 | 0.43357 | 0.3935 | 0.36431 | 0.34502 | 0.33735 | 0.34353 | 0.36505 | 0.41007 | 0.4912 | 0.51742 | 0.50431 | 0.48996 | 0.47339 | 0.45707 | 0.44049 | 0.43085 | 0.42269 | 0.42565 | 0.44668 | 0.5194 | 0.52633 | 0.63213 | 0.60416 | 0.57039 | 0.39869 | 0.36134 | 0.33883 | 0.32548 | 0.31806 | 0.31435 | 0.31138 | 0.31608 | 0.33092 | 0.34675 | 0.36951 | 0.38657 | 0.40166 | 0.41526 | 0.42071 | 0.41947 | 0.41749 | 0.41799 | 0.42936 | 0.46943 | 0.4724 | 0.62538 | 0.60898 | 0.58615 | 0.42936 | 0.40067 | 0.3789 | 0.35565
5 | 0.58921 | 0.53842 | 0.52024 | 0.51162 | 0.51057 | 0.52059 | 0.54343 | 0.56277 | 0.59795 | 0.64304 | 0.67123 | 0.68731 | 0.6901 | 0.68591 | 0.68102 | 0.67111 | 0.69733 | 1.0109 | 1.0318 | 1.0209 | 0.77107 | 0.73507 | 0.67414 | 0.61426 | 0.56242 | 0.52549 | 0.51034 | 0.50265 | 0.50883 | 0.52898 | 0.55018 | 0.57838 | 0.61426 | 0.64781 | 0.66447 | 0.68358 | 0.69337 | 0.707 | 0.70385 | 0.70513 | 0.74195 | 1.0025 | 0.99088 | 0.9824 | 0.72983 | 0.67333 | 0.61461 | 0.56661 | 0.53387 | 0.52106 | 0.53283 | 0.56393 | 0.6075 | 0.64164 | 0.68999 | 0.73344 | 0.73612 | 0.72156 | 0.71317 | 0.707 | 0.70641 | 0.70676 | 0.71608 | 0.78191 | 0.78319 | 1.0224 | 1.0039 | 0.95666 | 0.68836 | 0.63675 | 0.59259 | 0.56172 | 0.54401 | 0.53888 | 0.54646 | 0.5736 | 0.63104 | 0.67717 | 0.70164 | 0.72575 | 0.73391 | 0.73869 | 0.74206 | 0.74136 | 0.73869 | 0.7402 | 0.75779 | 0.82746 | 0.85274 | 1.0696 | 1.0477 | 0.99967 | 0.70968 | 0.64746 | 0.60471 | 0.57873 | 0.56882 | 0.57395 | 0.59317 | 0.62288 | 0.68544 | 0.73717 | 0.78366 | 0.80241 | 0.79705 | 0.78331 | 0.77235 | 0.76408 | 0.75185 | 0.74428 | 0.75663 | 0.80532 | 0.81884 | 1.0709 | 1.0751 | 1.038 | 0.74579 | 0.68253 | 0.63477 | 0.60308 | 0.58234 | 0.56708 | 0.55228 | 0.54727 | 0.56475 | 0.63721 | 0.72156 | 0.74835 | 0.74568 | 0.74218 | 0.73915 | 0.72645 | 0.7169 | 0.70956 | 0.70478 | 0.68614 | 0.73123 | 1.0428 | 1.0604 | 1.0525 | 0.78494 | 0.7303 | 0.66168 | 0.6096 | 0.57558 | 0.5609 | 0.56708 | 0.59667 | 0.65457 | 0.71795 | 0.75197 | 0.77259 | 0.77189 | 0.76268 | 0.75616 | 0.75197 | 0.74171 | 0.73717 | 0.7409 | 0.77189 | 0.77177 | 1.0166 | 1.044 | 1.0038 | 0.72004 | 0.66063 | 0.6075 | 0.58886 | 0.58665 | 0.58269 | 0.55881 | 0.54727 | 0.54366 | 0.55368 | 0.58071 | 0.60762 | 0.65853 | 0.69919 | 0.7176 | 0.72039 | 0.71853 | 0.71247 | 0.70408 | 0.69208 | 0.73531 | 1.0771 | 1.0989 | 1.0866 | 0.82525 | 0.79798 | 0.75267 | 0.68696 | 0.61857 | 0.56545 | 0.54552 | 0.53248 | 0.52607 | 0.53154 | 0.54098 | 0.5531 | 0.59387 | 0.62976 | 0.65574 | 0.66389 | 0.66739 | 0.66121 | 0.65049 | 0.63418 | 0.66669 | 0.98573 | 1.0231 | 1.0215 | 0.78435 | 0.74917 | 0.69208 | 0.6357 | 0.58875 | 0.55962 | 0.55694 | 0.56521 | 0.5976 | 0.66226 | 0.72983 | 0.76746 | 0.76979 | 0.77247 | 0.76933 | 0.76525 | 0.75756 | 0.7656 | 0.7776 | 0.78657 | 0.79321 | 1.0875 | 1.1034 | 1.0707 | 0.78121 | 0.72832 | 0.66657 | 0.61449 | 0.57675 | 0.55776 | 0.56207 | 0.58898 | 0.64886 | 0.71737 | 0.74474 | 0.75954 | 0.77352 | 0.77632 | 0.77235 | 0.76606 | 0.75896 | 0.755 | 0.75698 | 0.79764 | 0.83247 | 1.1154 | 1.0893 | 1.0436 | 0.74999 | 0.69278 | 0.63581 | 0.58304 | 0.54599 | 0.53655 | 0.56649 | 0.63616 | 0.7642 | 0.82839 | 0.77247 | 0.7494 | 0.73938 | 0.72552 | 0.70408 | 0.69267 | 0.68568 | 0.68125 | 0.69383 | 0.8101 | 0.83538 | 1.0166 | 0.95363 | 0.88502 | 0.60506 | 0.54226 | 0.5136 | 0.51151 | 0.52281 | 0.53411 | 0.53224 | 0.55554 | 0.60343 | 0.65119 | 0.69185 | 0.7197 | 0.72832 | 0.73414 | 0.73694 | 0.73869 | 0.7402 | 0.73775 | 0.74498 | 0.78692 | 0.77713 | 0.96983 | 0.97831 | 0.93939 | 0.6844 | 0.64199 | 0.59946 | 0.57046 | 0.55007 | 0.53341 | 0.5157 | 0.503 | 0.50358 | 0.52502 | 0.60902 | 0.68381 | 0.71026 | 0.73403 | 0.74917 | 0.7536 | 0.74777 | 0.74474 | 0.73519 | 0.72634 | 0.71538 | 0.98922 | 1.0145 | 0.9874 | 0.73834 | 0.70688 | 0.65341 | 0.60913 | 0.5722 | 0.54121 | 0.5143 | 0.49916 | 0.49077 | 0.49811 | 0.50906 | 0.53551 | 0.5743 | 0.60482 | 0.62591 | 0.6329 | 0.6301 | 0.61636 | 0.59865 | 0.57069 | 0.57092 | 0.84216 | 0.93212 | 0.92803 | 0.71003 | 0.6943 | 0.66843 | 0.62067 | 0.56684 | 0.52281 | 0.5044 | 0.49205 | 0.48483 | 0.49333 | 0.50894 | 0.51861 | 0.55426 | 0.59026 | 0.6082 | 0.61857 | 0.62102 | 0.61543 | 0.6068 | 0.58677 | 0.5856 | 0.87957 | 0.98558 | 0.99588 | 0.7642 | 0.74474 | 0.68696 | 0.62393 | 0.56894 | 0.53527 | 0.53632 | 0.54879 | 0.57756 | 0.61321 | 0.66273 | 0.70245 | 0.72773 | 0.73892 | 0.7402 | 0.73263 | 0.72074 | 0.7021 | 0.69698 | 0.70863 | 0.72459 | 1.0072 | 1.0274 | 0.99785 | 0.73111 | 0.67799 | 0.62638 | 0.57698 | 0.53644 | 0.51127 | 0.50789 | 0.51838 | 0.54401 | 0.58933 | 0.65492 | 0.69651 | 0.7042 | 0.70863 | 0.70805 | 0.70269 | 0.69605 | 0.69523 | 0.69453 | 0.69535 | 0.72715 | 0.96998 | 1.0159 | 0.99316 | 0.73239 | 0.68498 | 0.63232 | 0.57989 | 0.54121 | 0.52968 | 0.55892 | 0.62591 | 0.73426 | 0.77189 | 0.74533 | 0.73612 | 0.74276 | 0.73636 | 0.72599 | 0.72587 | 0.71841 | 0.71865 | 0.731 | 0.81802 | 0.83014 | 1.0135 | 0.95166 | 0.87442 | 0.60471 | 0.5524 | 0.53119 | 0.52292 | 0.52304 | 0.52712 | 0.53073 | 0.55962 | 0.62381 | 0.71538 | 0.72948 | 0.72063 | 0.70909 | 0.69721 | 0.68521 | 0.67368 | 0.67368 | 0.67496 | 0.68032 | 0.68346 | 0.7395 | 1.0003 | 0.97589 | 0.94393 | 0.67577 | 0.6096 | 0.55811 | 0.53469 | 0.52747 | 0.5242 | 0.5129 | 0.51186 | 0.53469 | 0.58176 | 0.64234 | 0.68626 | 0.69593 | 0.70933 | 0.71434 | 0.71317 | 0.71072 | 0.70676 | 0.69768 | 0.68603 | 0.71177 | 0.97771 | 0.9715 | 0.95029 | 0.70735 | 0.67135 | 0.6251 | 0.58595 | 0.55426 | 0.53038 | 0.51465 | 0.51244 | 0.52479 | 0.55601 | 0.57512 | 0.61426 | 0.63791 | 0.64082 | 0.63616 | 0.63383 | 0.62871 | 0.61927 | 0.60879 | 0.5835 | 0.64374 | 0.94515 | 0.92939 | 0.91273 | 0.67892 | 0.64374 | 0.60191 | 0.56626 | 0.53655 | 0.51232 | 0.49333 | 0.48168 | 0.47679 | 0.48296 | 0.5002 | 0.51302 | 0.55228 | 0.58933 | 0.6075 | 0.62055 | 0.62754 | 0.62847 | 0.61985 | 0.59411 | 0.5715 | 0.83519 | 0.93303 | 0.94499 | 0.74032 | 0.72133 | 0.66144 | 0.6075 | 0.56149 | 0.5256 | 0.5023 | 0.48145 | 0.47131 | 0.50486 | 0.60517 | 0.67682 | 0.69814 | 0.71783 | 0.73123 | 0.73414 | 0.73496 | 0.73239 | 0.7183 | 0.69255 | 0.67158 | 0.98755 | 1.0599 | 1.0654 | 0.82629 | 0.79577 | 0.73204 | 0.6477 | 0.56778 | 0.51721 | 0.52106 | 0.5475 | 0.5962 | 0.65154 | 0.6936 | 0.70758 | 0.72226 | 0.73682 | 0.74241 | 0.72913 | 0.71748 | 0.71189 | 0.70956 | 0.72936 | 0.7663 | 1.0144 | 0.98816 | 0.94757 | 0.6844 | 0.62812 | 0.57919 | 0.5658 | 0.56859 | 0.56778 | 0.54401 | 0.51815 | 0.50335 | 0.54238 | 0.64455 | 0.71748 | 0.74032 | 0.75138 | 0.76583 | 0.76094 | 0.75162 | 0.74404 | 0.73344 | 0.69406 | 0.68673 | 0.99149 | 1.107 | 1.1275 | 0.86765 | 0.83247 | 0.76315 | 0.68451 | 0.61193 | 0.56114 | 0.54762 | 0.53888 | 0.54331 | 0.5849 | 0.66529 | 0.71713 | 0.72785 | 0.73123 | 0.73286 | 0.73298 | 0.73193 | 0.73181 | 0.72634 | 0.70909 | 0.7063 | 0.97438 | 1.048 | 1.05 | 0.79239 | 0.75954 | 0.69896 | 0.64036 | 0.58956 | 0.55263 | 0.53539 | 0.52211 | 0.52712 | 0.59178 | 0.66867 | 0.6901 | 0.70583 | 0.72028 | 0.72995 | 0.72902 | 0.73135 | 0.73519 | 0.74276 | 0.71853 | 0.7395 | 0.98801 | 1.0325 | 1.0125 | 0.76105 | 0.72587 | 0.68078 | 0.63966 | 0.60354 | 0.57314 | 0.54925 | 0.52176 | 0.51582 | 0.54121 | 0.55613 | 0.57046 | 0.6082 | 0.63826 | 0.65201 | 0.65375 | 0.6463 | 0.63581 | 0.62684 | 0.59364 | 0.63022 | 0.9453 | 0.98316 | 0.97286 | 0.74171 | 0.71247 | 0.66529 | 0.61018 | 0.55974 | 0.52653 | 0.52304 | 0.51896 | 0.52851 | 0.55251 | 0.5595 | 0.59131 | 0.61578 | 0.62288 | 0.61845 | 0.61519 | 0.61077 | 0.6075 | 0.61088 | 0.61997 | 0.71935 | 0.97968 | 0.96196 | 0.95181 | 0.71399 | 0.66692 | 0.61135 | 0.57244 | 0.54599 | 0.52747 | 0.51244 | 0.50288 | 0.51314 | 0.5778 | 0.6583 | 0.70478 | 0.73181 | 0.75418 | 0.75989 | 0.74521 | 0.73985 | 0.73403 | 0.72867 | 0.70397 | 0.69931 | 0.96271 | 1.0501 | 1.0531 | 0.79635 | 0.74509 | 0.66983 | 0.60156 | 0.54739 | 0.515 | 0.51162 | 0.52152 | 0.5482 | 0.59073 | 0.65131 | 0.6929 | 0.71375 | 0.7268 | 0.73554 | 0.73752 | 0.73985 | 0.74148 | 0.74777 | 0.76024 | 0.76606 | 0.97756 | 0.99785 | 0.9824 | 0.71737 | 0.66564 | 0.61764 | 0.5764 | 0.54401 | 0.52281 | 0.51523 | 0.51197 | 0.52653 | 0.59387 | 0.67473 | 0.70117 | 0.71166 | 0.7148 | 0.72319 | 0.71981 | 0.71655 | 0.71748 | 0.70921 | 0.69733 | 0.71317 | 0.9715 | 1.0357 | 1.0237 | 0.76234 | 0.71271 | 0.64432 | 0.58758 | 0.54844 | 0.53259 | 0.54599 | 0.58502 | 0.64257 | 0.68148 | 0.69849 | 0.72296 | 0.73239 | 0.743 | 0.74463 | 0.74591 | 0.74358 | 0.7374 | 0.73659 | 0.796 | 0.80882 | 1.0028 | 0.97756 | 0.93379 | 0.6682 | 0.61845 | 0.58432 | 0.55624 | 0.53655 | 0.52747 | 0.53108 | 0.55764 | 0.61403 | 0.69523 | 0.70979 | 0.70082 | 0.69942 | 0.70292 | 0.69511 | 0.68579 | 0.68218 | 0.67379 | 0.6717 | 0.69104 | 0.76979 | 1.016 | 0.94939 | 0.92016 | 0.67193 | 0.6202 | 0.57593 | 0.5489 | 0.53457 | 0.5284 | 0.5256 | 0.53271 | 0.53877 | 0.55077 | 0.59108 | 0.62661 | 0.64082 | 0.65259 | 0.65504 | 0.65608 | 0.6576 | 0.66855 | 0.68707 | 0.72517 | 0.75907 | 0.9977 | 0.95499 | 0.92637 | 0.67344 | 0.63465 | 0.5955 | 0.56859 | 0.54855 | 0.5298 | 0.50708 | 0.4931 | 0.4896 | 0.49485 | 0.51174 | 0.53108 | 0.57547 | 0.61181 | 0.62719 | 0.635 | 0.63744 | 0.63593 | 0.62614 | 0.61345 | 0.58956 | 0.86609 | 0.93818 | 0.95438 | 0.73869 | 0.7134 | 0.65096 | 0.59201 | 0.54494 | 0.51791 | 0.51943 | 0.53073 | 0.56405 | 0.61461 | 0.64618 | 0.67344 | 0.68451 | 0.69139 | 0.69779 | 0.69523 | 0.68871 | 0.69243 | 0.7035 | 0.71107 | 0.73181 | 0.95984 | 1.0001 | 0.97513 | 0.71003 | 0.65294 | 0.59667 | 0.55741 | 0.53213 | 0.51756 | 0.51046 | 0.515 | 0.53317 | 0.58059 | 0.63663 | 0.6675 | 0.68137 | 0.68544 | 0.69372 | 0.69756 | 0.6936 | 0.69523 | 0.68987 | 0.6936 | 0.72074 | 0.97528 | 0.99406 | 0.97089 | 0.71457 | 0.66273 | 0.6117 | 0.57139 | 0.54168 | 0.52257 | 0.51407 | 0.51815 | 0.54541 | 0.61974 | 0.6901 | 0.71737 | 0.72715 | 0.73892 | 0.74102 | 0.73228 | 0.73403 | 0.7296 | 0.73496 | 0.70094 | 0.68358 | 0.87063 | 0.96256 | 0.98998 | 0.74102 | 0.68789 | 0.62323 | 0.57465 | 0.54273 | 0.5277 | 0.53015 | 0.56055 | 0.59422 | 0.62521 | 0.67438 | 0.71212 | 0.71888 | 0.71469 | 0.70979 | 0.70525 | 0.69896 | 0.68999 | 0.68008 | 0.68742 | 0.74241 | 1.0047 | 0.9924 | 0.94621 | 0.68416 | 0.63453 | 0.60366 | 0.57931 | 0.55904 | 0.54075 | 0.52176 | 0.50859 | 0.50731 | 0.53539 | 0.61717 | 0.67333 | 0.70525 | 0.731 | 0.74707 | 0.7501 | 0.74067 | 0.73752 | 0.72564 | 0.7077 | 0.69034 | 0.94318 | 1.0138 | 0.99997 | 0.75232 | 0.72902 | 0.68008 | 0.61135 | 0.54424 | 0.49962 | 0.49857 | 0.51197 | 0.52187 | 0.5383 | 0.5849 | 0.611 | 0.62405 | 0.63069 | 0.63803 | 0.63803 | 0.63535 | 0.63605 | 0.63838 | 0.65958 | 0.72074 | 0.92788 | 0.89244 | 0.85306 | 0.6188 | 0.58013 | 0.54937 | 0.53387 | 0.52677 | 0.52106 | 0.50976 | 0.5023 | 0.50009 | 0.52246 | 0.53853 | 0.55974 | 0.59189 | 0.60657 | 0.61612 | 0.61834 | 0.61321 | 0.61496 | 0.61776 | 0.62148 | 0.65131 | 0.94212 | 0.98937 | 0.97362 | 0.7374 | 0.71003 | 0.65888 | 0.60098 | 0.55205 | 0.52817 | 0.54529 | 0.59038 | 0.66109 | 0.71457 | 0.74043 | 0.74894 | 0.76583 | 0.77177 | 0.77166 | 0.75453 | 0.74369 | 0.73437 | 0.72843 | 0.78074 | 0.80451 | 1.048 | 1.0056 | 0.95787 | 0.68498 | 0.62801 | 0.58257 | 0.55974 | 0.55158 | 0.55018 | 0.5475 | 0.5418 | 0.56556 | 0.61193 | 0.68218 | 0.72179 | 0.73391 | 0.73379 | 0.74125 | 0.73636 | 0.73694 | 0.73903 | 0.74241 | 0.74591 | 0.73414 | 0.99497 | 1.0354 | 1.0109 | 0.74766 | 0.69942 | 0.65329 | 0.59492 | 0.5425 | 0.51419 | 0.5284 | 0.56405 | 0.63721 | 0.69278 | 0.70502 | 0.71748 | 0.7275 | 0.72808 | 0.72401 | 0.72004 | 0.707 | 0.7049 | 0.71061 | 0.74696 | 0.80311 | 1.0157 | 0.9774 | 0.92818 | 0.6548 | 0.5983 | 0.56405 | 0.55811 | 0.5644 | 0.56638 | 0.54785 | 0.53795 | 0.54378 | 0.58024 | 0.68358 | 0.77084 | 0.78692 | 0.80334 | 0.79927 | 0.79204 | 0.78983 | 0.78296 | 0.7748 | 0.75907 | 0.75686 | 1.0833 | 1.1407 | 1.1264 | 0.84878 | 0.81033 | 0.74416 | 0.66913 | 0.60098 | 0.55508 | 0.54692 | 0.55729 | 0.59364 | 0.66342 | 0.72983 | 0.76047 | 0.74999 | 0.74404 | 0.73694 | 0.72226 | 0.71573 | 0.70874 | 0.70385 | 0.69884 | 0.72692 | 1.0395 | 1.0407 | 1.0237 | 0.75511 | 0.70245 | 0.6484 | 0.61682 | 0.60028 | 0.59166 | 0.58327 | 0.59038 | 0.60121 | 0.61414 | 0.64746 | 0.67193 | 0.68789 | 0.69966 | 0.69651 | 0.68929 | 0.6894 | 0.68696 | 0.69476 | 0.72832 | 0.79263 | 1.0425 | 1.0278 | 0.99815 | 0.73321 | 0.69616 | 0.65842 | 0.62614 | 0.59842 | 0.57418 | 0.55251 | 0.53853 | 0.527 | 0.53551 | 0.55741 | 0.57011 | 0.60879 | 0.64642 | 0.6703 | 0.68172 | 0.68008 | 0.6717 | 0.65748 | 0.63779 | 0.62964 | 0.88774 | 1.0042 | 1.0092 | 0.77305 | 0.75476 | 0.71166 | 0.64711 | 0.58187 | 0.53644 | 0.53143 | 0.53527 | 0.55391 | 0.57861 | 0.61123 | 0.65131 | 0.68626 | 0.71061 | 0.72144 | 0.72121 | 0.72575 | 0.71946 | 0.71422 | 0.72424 | 0.74463 | 0.99406 | 1.0175 | 0.98831 | 0.72727 | 0.6802 | 0.62207 | 0.57581 | 0.54401 | 0.52968 | 0.53527 | 0.56137 | 0.61834 | 0.66226 | 0.69884 | 0.72319 | 0.719 | 0.71177 | 0.70059 | 0.69255 | 0.68836 | 0.68544 | 0.68661 | 0.72156 | 0.75639 | 1.0025 | 1.0019 | 0.95499 | 0.68824 | 0.63663 | 0.60657 | 0.56545 | 0.52793 | 0.50918 | 0.52385 | 0.56195 | 0.64665 | 0.70036 | 0.70933 | 0.71469 | 0.71748 | 0.71399 | 0.70723 | 0.69849 | 0.68917 | 0.68836 | 0.69744 | 0.74975 | 0.8115 | 1.0303 | 0.98876 | 0.93651 | 0.65725 | 0.59457 | 0.55811 | 0.54622 | 0.54902 | 0.55682 | 0.55939 | 0.56684 | 0.6004 | 0.64793 | 0.70991 | 0.74801 | 0.76851 | 0.76944 | 0.77224 | 0.76443 | 0.75942 | 0.75278 | 0.75418 | 0.77399 | 0.80171 | 1.0804 | 1.0789 | 1.0259 | 0.74894 | 0.69989 | 0.65678 | 0.61356 | 0.57477 | 0.54506 | 0.52898 | 0.52281 | 0.52677 | 0.56393 | 0.63593 | 0.69104 | 0.71061 | 0.71725 | 0.72051 | 0.7162 | 0.70886 | 0.70001 | 0.69232 | 0.68137 | 0.67869 | 0.90971 | 1.0104 | 1.0083 | 0.75861 | 0.72715 | 0.67065 | 0.63383 | 0.61042 | 0.59399 | 0.57849 | 0.57395 | 0.57605 | 0.5962 | 0.62556 | 0.6548 | 0.70245 | 0.7494 | 0.76746 | 0.76525 | 0.75744 | 0.74171 | 0.7254 | 0.70397 | 0.70979 | 0.9927 | 1.0287 | 1.0068 | 0.75639 | 0.7261 | 0.68148 | 0.6308 | 0.58409 | 0.55112 | 0.54191 | 0.54238 | 0.5496 | 0.56044 | 0.58793 | 0.60692 | 0.62987 | 0.6484 | 0.6484 | 0.6449 | 0.64304 | 0.64304 | 0.64746 | 0.65492 | 0.70059 | 0.97877 | 0.99937 | 0.98028 | 0.72447 | 0.67228 | 0.62218 | 0.57978 | 0.54378 | 0.51314 | 0.48634 | 0.46584 | 0.45582 | 0.50044 | 0.59923 | 0.66704 | 0.7063 | 0.73507 | 0.75709 | 0.76059 | 0.7543 | 0.75581 | 0.74754 | 0.72284 | 0.70735 | 0.97771 | 1.0799 | 1.0828 | 0.83387 | 0.80183 | 0.72401 | 0.64327 | 0.57348 | 0.52875 | 0.52292 | 0.52782 | 0.56393 | 0.63232 | 0.69162 | 0.72867 | 0.73973 | 0.75406 | 0.76338 | 0.77096 | 0.77597 | 0.77771 | 0.77655 | 0.76991 | 0.75896 | 0.98255 | 1.0263 | 1.0175 | 0.74311 | 0.68463 | 0.62195 | 0.58187 | 0.55846 | 0.54599 | 0.53865 | 0.55018 | 0.57768 | 0.64024 | 0.70432 | 0.73251 | 0.73111 | 0.72902 | 0.72808 | 0.72109 | 0.71515 | 0.70269 | 0.69558 | 0.7028 | 0.73309 | 1.0543 | 1.0981 | 1.0221 | 0.73461 | 0.68253 | 0.62009 | 0.58315 | 0.56416 | 0.55589 | 0.55112 | 0.55857 | 0.58688 | 0.64327 | 0.70735 | 0.73717 | 0.74544 | 0.75022 | 0.74882 | 0.7388 | 0.72144 | 0.70723 | 0.69768 | 0.69709 | 0.70723 | 0.9556 | 1.0042 | 1.0086 | 0.74999 | 0.70036 | 0.64071 | 0.59387 | 0.56125 | 0.54424 | 0.54424 | 0.56183 | 0.59865 | 0.6301 | 0.65422 | 0.67461 | 0.69162 | 0.70909 | 0.71783 | 0.72133 | 0.70781 | 0.70502 | 0.71305 | 0.71422 | 0.71434 | 0.9662 | 0.97407 | 0.93242 | 0.68195 | 0.63733 | 0.59644 | 0.5658 | 0.54483 | 0.53317 | 0.53015 | 0.53178 | 0.54308 | 0.55682 | 0.57919 | 0.60366 | 0.61857 | 0.6308 | 0.63139 | 0.62544 | 0.61927 | 0.61473 | 0.61752 | 0.64234 | 0.69302 | 0.92167 | 0.95953 | 0.91001 | 0.66447 | 0.62754 | 0.59422 | 0.57279 | 0.55787 | 0.54401 | 0.52584 | 0.51745 | 0.51826 | 0.54366 | 0.55834 | 0.57663 | 0.60785 | 0.6336 | 0.64746 | 0.65061 | 0.64595 | 0.63826 | 0.63057 | 0.62568 | 0.63162 | 0.8626 | 0.97831 | 0.99013 | 0.75977 | 0.73624 | 0.6802 | 0.62626 | 0.58036 | 0.54867 | 0.53725 | 0.52758 | 0.52677 | 0.58642 | 0.6661 | 0.70094 | 0.719 | 0.72517 | 0.72214 | 0.71562 | 0.70373 | 0.69372 | 0.68509 | 0.67682 | 0.66925 | 0.90198 | 1.0069 | 1.0418 | 0.78587 | 0.7381 | 0.67438 | 0.61228 | 0.56137 | 0.53084 | 0.53038 | 0.54296 | 0.58304 | 0.65294 | 0.70269 | 0.71771 | 0.72645 | 0.73531 | 0.73274 | 0.73286 | 0.73239 | 0.72645 | 0.72074 | 0.72424 | 0.71818 | 0.90637 | 0.94833 | 0.96953 | 0.71131 | 0.66179 | 0.60692 | 0.56859 | 0.54319 | 0.527 | 0.51605 | 0.52059 | 0.55473 | 0.63511 | 0.69523 | 0.70898 | 0.71643 | 0.72867 | 0.72832 | 0.72272 | 0.72004 | 0.71771 | 0.71364 | 0.68859 | 0.67263 | 0.88154 | 0.94863 | 0.97786 | 0.72925 | 0.6717 | 0.61193 | 0.55636 | 0.51453 | 0.49601 | 0.51011 | 0.53807 | 0.61426 | 0.69616 | 0.70082 | 0.71236 | 0.72587 | 0.73822 | 0.74521 | 0.74323 | 0.7416 | 0.73834 | 0.72261 | 0.72389 | 0.7303 | 0.9668 | 0.98498 | 0.93772 | 0.65212 | 0.59049 | 0.5489 | 0.53026 | 0.52525 | 0.52444 | 0.51826 | 0.53154 | 0.57302 | 0.64933 | 0.68451 | 0.68894 | 0.69313 | 0.69826 | 0.69418 | 0.68847 | 0.68789 | 0.68288 | 0.67973 | 0.68207 | 0.71515 | 0.97998 | 0.93303 | 0.91955 | 0.68055 | 0.63372 | 0.59096 | 0.56044 | 0.53807 | 0.52036 | 0.50347 | 0.49554 | 0.51186 | 0.53224 | 0.54797 | 0.56603 | 0.6004 | 0.62137 | 0.62894 | 0.62976 | 0.62591 | 0.61706 | 0.61601 | 0.61706 | 0.62824 | 0.90319 | 0.93954 | 0.91834 | 0.6908 | 0.65842 | 0.62113 | 0.57512 | 0.53213 | 0.50382 | 0.50195 | 0.51384 | 0.51966 | 0.53597 | 0.57896 | 0.61007 | 0.63104 | 0.64082 | 0.64583 | 0.64898 | 0.64374 | 0.63686 | 0.64187 | 0.68311 | 0.74253 | 0.9665 | 0.9556 | 0.89804 | 0.63861 | 0.58024 | 0.54529 | 0.52385 | 0.51407 | 0.51395 | 0.52141 | 0.55088 | 0.61811 | 0.67379 | 0.68917 | 0.71212 | 0.72634 | 0.73251 | 0.72762 | 0.72249 | 0.71632 | 0.70991 | 0.7077 | 0.7049 | 0.71049 | 0.96059 | 0.97544 | 0.9565 | 0.68544 | 0.6237 | 0.56533 | 0.53481 | 0.52304 | 0.52083 | 0.51931 | 0.53166 | 0.56463 | 0.63768 | 0.67717 | 0.68929 | 0.70618 | 0.72144 | 0.72808 | 0.731 | 0.73321 | 0.72599 | 0.71923 | 0.70665 | 0.69395 | 0.87457 | 0.92667 | 0.97453 | 0.71562 | 0.64863 | 0.5877 | 0.5517 | 0.53248 | 0.52164 | 0.51127 | 0.51325 | 0.54028 | 0.59807 | 0.67379 | 0.69395 | 0.70711 | 0.71259 | 0.71422 | 0.707 | 0.69872 | 0.69337 | 0.68463 | 0.67973 | 0.67484 | 0.88411 | 0.96529 | 0.99149 | 0.74206 | 0.69139 | 0.62172 | 0.57337 | 0.5425 | 0.52502 | 0.51686 | 0.52001 | 0.54599 | 0.59026 | 0.63989 | 0.67671 | 0.68754 | 0.68929 | 0.68964 | 0.68556 | 0.6809 | 0.67694 | 0.67717 | 0.68335 | 0.70816 | 0.94651 | 1.0145 | 0.99543 | 0.73787 | 0.6901 | 0.63628 | 0.58642 | 0.54669 | 0.52316 | 0.52199 | 0.53947 | 0.59376 | 0.64362 | 0.67449 | 0.69861 | 0.71771 | 0.73065 | 0.74265 | 0.74533 | 0.74544 | 0.75197 | 0.75604 | 0.77305 | 0.78529 | 0.96241 | 0.94484 | 0.95968 | 0.68859 | 0.62754 | 0.57628 | 0.55694 | 0.55345 | 0.54995 | 0.5305 | 0.51617 | 0.50743 | 0.52106 | 0.55018 | 0.56114 | 0.60855 | 0.64618 | 0.6724 | 0.68661 | 0.6936 | 0.6915 | 0.68055 | 0.67869 | 0.68952 | 0.94181 | 1.0044 | 0.97786 | 0.73647 | 0.71608 | 0.671 | 0.61566 | 0.56428 | 0.53084 | 0.52956 | 0.53376 | 0.54203 | 0.55648 | 0.58164 | 0.59411 | 0.6124 | 0.6336 | 0.64187 | 0.65108 | 0.65189 | 0.65189 | 0.66331 | 0.69325 | 0.75383 | 1.0081 | 0.98452 | 0.93439 | 0.67426 | 0.63045 | 0.58467 | 0.56277 | 0.55741 | 0.56114 | 0.56661 | 0.59049 | 0.64723 | 0.71818 | 0.74078 | 0.74102 | 0.73857 | 0.73333 | 0.72179 | 0.70898 | 0.69756 | 0.68906 | 0.6837 | 0.67939 | 0.68556 | 0.92137 | 0.98649 | 0.99512 | 0.72109 | 0.65923 | 0.60424 | 0.5637 | 0.53982 | 0.53492 | 0.55135 | 0.58665 | 0.67228 | 0.71771 | 0.72645 | 0.73135 | 0.73449 | 0.72669 | 0.72168 | 0.71375 | 0.70408 | 0.69977 | 0.70257 | 0.71655 | 0.73764 | 1.0066 | 0.98377 | 0.93061 | 0.65818 | 0.59981 | 0.55449 | 0.5291 | 0.52083 | 0.52735 | 0.54611 | 0.58956 | 0.67309 | 0.75068 | 0.76723 | 0.74777 | 0.73403 | 0.7162 | 0.69162 | 0.67554 | 0.66494 | 0.64956 | 0.64572 | 0.66319 | 0.70723 | 0.93924 | 0.97498 | 0.92106 | 0.64735 | 0.58525 | 0.54832 | 0.52863 | 0.52304 | 0.52828 | 0.54156 | 0.58187 | 0.66319 | 0.75709 | 0.78447 | 0.78808 | 0.79041 | 0.79332 | 0.7741 | 0.75709 | 0.74602 | 0.7381 | 0.72855 | 0.72657 | 0.73496 | 0.98604 | 1.0447 | 0.98089 | 0.67822 | 0.6068 | 0.55834 | 0.53539 | 0.52921 | 0.53131 | 0.53283 | 0.55403 | 0.60389 | 0.66051 | 0.67915 | 0.69383 | 0.70898 | 0.72412 | 0.72494 | 0.71562 | 0.70012 | 0.68754 | 0.69115 | 0.68871 | 0.68393 | 0.89441 | 0.91213 | 0.92212 | 0.67438 | 0.63104 | 0.58036 | 0.54238 | 0.5171 | 0.50417 | 0.50347 | 0.51547 | 0.54203 | 0.56545 | 0.59993 | 0.65574 | 0.68125 | 0.68917 | 0.6816 | 0.66774 | 0.6604 | 0.65026 | 0.64012 | 0.6435 | 0.65131 | 0.88229 | 0.93439 | 0.9094 | 0.65375 | 0.60576 | 0.56393 | 0.5404 | 0.52956 | 0.52549 | 0.52269 | 0.52642 | 0.54319 | 0.55449 | 0.57593 | 0.5955 | 0.60657 | 0.61403 | 0.60995 | 0.60704 | 0.59981 | 0.59644 | 0.599 | 0.61077 | 0.63162 | 0.85336 | 0.89698 | 0.89592 | 0.65142 | 0.60669 | 0.56242 | 0.52467 | 0.49916 | 0.49147 | 0.50719 | 0.53795 | 0.60133 | 0.6922 | 0.72063 | 0.72296 | 0.72703 | 0.72272 | 0.72133 | 0.72447 | 0.71946 | 0.71294 | 0.71189 | 0.71119 | 0.7169 | 0.97983 | 1.0404 | 0.96332 | 0.671 | 0.60063 | 0.55112 | 0.54564 | 0.55834 | 0.56382 | 0.53609 | 0.5143 | 0.50766 | 0.54517 | 0.61636 | 0.6675 | 0.68311 | 0.69022 | 0.69476 | 0.68544 | 0.67146 | 0.66634 | 0.66121 | 0.66366 | 0.66902 | 0.89305 | 1.0259 | 1.0518 | 0.80765 | 0.77515 | 0.72039 | 0.647 | 0.5778 | 0.53574 | 0.54389 | 0.55123 | 0.59702 | 0.66436 | 0.70129 | 0.69255 | 0.69686 | 0.6915 | 0.67857 | 0.67041 | 0.67053 | 0.66774 | 0.66785 | 0.6809 | 0.70572 | 0.93045 | 0.92833 | 0.9453 | 0.6901 | 0.63278 | 0.58094 | 0.53679 | 0.50766 | 0.5009 | 0.52374 | 0.57686 | 0.64583 | 0.65795 | 0.66424 | 0.68882 | 0.71142 | 0.72703 | 0.7381 | 0.76035 | 0.76548 | 0.76362 | 0.77072 | 0.77562 | 0.80428 | 1.0575 | 0.99225 | 0.8935 | 0.61473 | 0.57011 | 0.53609 | 0.53096 | 0.54051 | 0.55112 | 0.54855 | 0.57628 | 0.62952 | 0.6823 | 0.69826 | 0.70828 | 0.71003 | 0.71445 | 0.71399 | 0.70688 | 0.70548 | 0.70595 | 0.70467 | 0.71364 | 0.74311 | 0.92667 | 0.90289 | 0.92743 | 0.68043 | 0.64304 | 0.59783 | 0.56102 | 0.53294 | 0.51453 | 0.50626 | 0.50545 | 0.51081 | 0.52467 | 0.551 | 0.57523 | 0.59958 | 0.61927 | 0.62859 | 0.62731 | 0.62323 | 0.61915 | 0.61741 | 0.61694 | 0.62626 | 0.85488 | 0.89501 | 0.87729 | 0.64618 | 0.61531 | 0.58141 | 0.5383 | 0.49846 | 0.47376 | 0.47667 | 0.48844 | 0.50125 | 0.51652 | 0.55473 | 0.58304 | 0.59632 | 0.60098 | 0.59842 | 0.59585 | 0.59527 | 0.59981 | 0.60494 | 0.62183 | 0.64443 | 0.88774 | 0.91501 | 0.85276 | 0.59119 | 0.53679 | 0.51127 | 0.50859 | 0.51465 | 0.51535 | 0.49648 | 0.48168 | 0.49461 | 0.54809 | 0.61915 | 0.65678 | 0.66948 | 0.68777 | 0.69884 | 0.70338 | 0.69931 | 0.69768 | 0.69267 | 0.68661 | 0.6795 | 0.83777 | 0.8314 | 0.95257 | 0.75768 | 0.71317 | 0.65399 | 0.60447 | 0.56545 | 0.53737 | 0.52106 | 0.51756 | 0.52246 | 0.55869 | 0.61694 | 0.64979 | 0.67496 | 0.6894 | 0.7035 | 0.70618 | 0.69744 | 0.69919 | 0.70898 | 0.71737 | 0.72051 | 0.9297 | 0.92182 | 0.97135 | 0.7487 | 0.71853 | 0.66191 | 0.60168 | 0.54657 | 0.5058 | 0.48809 | 0.48191 | 0.50323 | 0.54215 | 0.59679 | 0.63826 | 0.67146 | 0.69721 | 0.71154 | 0.71294 | 0.71154 | 0.70851 | 0.70688 | 0.70537 | 0.69348 | 0.85655 | 0.8417 | 0.91607 | 0.71818 | 0.67205 | 0.61426 | 0.55869 | 0.51756 | 0.50312 | 0.52758 | 0.58036 | 0.66191 | 0.69243 | 0.70175 | 0.71597 | 0.72715 | 0.73065 | 0.72727 | 0.73193 | 0.72913 | 0.72913 | 0.72738 | 0.72109 | 0.70968 | 0.96105 | 0.99316 | 0.90032 | 0.60529 | 0.54133 | 0.5129 | 0.5009 | 0.49951 | 0.50288 | 0.50498 | 0.51477 | 0.54366 | 0.59772 | 0.64164 | 0.67053 | 0.6915 | 0.7134 | 0.71573 | 0.71445 | 0.71888 | 0.72004 | 0.71201 | 0.69733 | 0.67566 | 0.85503 | 0.87866 | 0.89365 | 0.65061 | 0.60401 | 0.55659 | 0.5263 | 0.50848 | 0.49857 | 0.49193 | 0.48436 | 0.49962 | 0.51791 | 0.52747 | 0.56638 | 0.60226 | 0.6244 | 0.6237 | 0.62381 | 0.61787 | 0.60995 | 0.60238 | 0.59958 | 0.59609 | 0.77052 | 0.81126 | 0.87639 | 0.6717 | 0.64385 | 0.60121 | 0.55543 | 0.51442 | 0.48622 | 0.479 | 0.47784 | 0.48005 | 0.49077 | 0.50405 | 0.53574 | 0.56533 | 0.59061 | 0.60867 | 0.62638 | 0.63616 | 0.63686 | 0.64304 | 0.66098 | 0.67799 | 0.88244 | 0.90713 | 0.93712 | 0.68964 | 0.63057 | 0.5743 | 0.54261 | 0.52607 | 0.51547 | 0.50125 | 0.49461 | 0.5136 | 0.56801 | 0.62929 | 0.66564 | 0.68638 | 0.70397 | 0.71329 | 0.71469 | 0.71737 | 0.70921 | 0.70397 | 0.69581 | 0.68812 | 0.85791 | 0.86018 | 0.9509 | 0.74602 | 0.6908 | 0.63523 | 0.58129 | 0.53539 | 0.50405 | 0.49356 | 0.49228 | 0.52059 | 0.58129 | 0.64304 | 0.67857 | 0.7049 | 0.72389 | 0.72773 | 0.7282 | 0.72936 | 0.72832 | 0.71585 | 0.71061 | 0.69826 | 0.87578 | 0.90047 | 0.97468 | 0.73787 | 0.67612 | 0.61181 | 0.56906 | 0.5404 | 0.51815 | 0.49496 | 0.47632 | 0.48017 | 0.52572 | 0.60226 | 0.65084 | 0.67496 | 0.69966 | 0.72517 | 0.7395 | 0.75488 | 0.77002 | 0.78028 | 0.78144 | 0.76676 | 0.92152 | 0.8835 | 0.98695 | 0.7896 | 0.74602 | 0.66144 | 0.59247 | 0.54145 | 0.51011 | 0.50055 | 0.50335 | 0.5376 | 0.59679 | 0.62801 | 0.67041 | 0.69744 | 0.719 | 0.72843 | 0.72377 | 0.71608 | 0.70735 | 0.69243 | 0.68474 | 0.67554 | 0.84912 | 0.89138 | 0.96287 | 0.70991 | 0.65643 | 0.60809 | 0.56102 | 0.5242 | 0.50673 | 0.51756 | 0.5489 | 0.61845 | 0.67414 | 0.69139 | 0.70408 | 0.71818 | 0.72855 | 0.72773 | 0.7254 | 0.72016 | 0.7148 | 0.70152 | 0.68999 | 0.68952 | 0.93439 | 0.9303 | 0.92016 | 0.65504 | 0.60156 | 0.56265 | 0.53585 | 0.51861 | 0.50813 | 0.50172 | 0.50358 | 0.50661 | 0.51943 | 0.53434 | 0.5736 | 0.60995 | 0.62754 | 0.62812 | 0.61776 | 0.60727 | 0.60797 | 0.59446 | 0.58595 | 0.5884 | 0.77052 | 0.8102 | 0.8573 | 0.63395 | 0.60611 | 0.57022 | 0.52933 | 0.49333 | 0.47236 | 0.47632 | 0.48529 | 0.50824 | 0.51943 | 0.5475 | 0.58875 | 0.61065 | 0.61915 | 0.62288 | 0.61857 | 0.61764 | 0.62288 | 0.63395 | 0.65923 | 0.69744 | 0.93772 | 0.91319 | 0.88487 | 0.6216 | 0.55345 | 0.51104 | 0.49298 | 0.49461 | 0.51116 | 0.53772 | 0.57791 | 0.66529 | 0.72505 | 0.73216 | 0.72086 | 0.72389 | 0.71457 | 0.69919 | 0.6908 | 0.68463 | 0.67939 | 0.67566 | 0.67939 | 0.69768 | 0.97392 | 0.98558 | 0.93636 | 0.64176 | 0.57838 | 0.54133 | 0.51314 | 0.49589 | 0.4924 | 0.50475 | 0.54308 | 0.59282 | 0.65923 | 0.70816 | 0.73379 | 0.74265 | 0.74393 | 0.73542 | 0.7254 | 0.71946 | 0.71247 | 0.69791 | 0.68393 | 0.67892 | 0.91834 | 0.97029 | 0.93878 | 0.65539 | 0.59259 | 0.5425 | 0.52257 | 0.52083 | 0.5256 | 0.52514 | 0.52782 | 0.55356 | 0.61216 | 0.65294 | 0.68078 | 0.69931 | 0.71434 | 0.71084 | 0.70094 | 0.69278 | 0.69313 | 0.68463 | 0.68078 | 0.67589 | 0.88487 | 0.93545 | 0.95726 | 0.70839 | 0.65574 | 0.60179 | 0.55461 | 0.51989 | 0.50347 | 0.51104 | 0.53795 | 0.575 | 0.63174 | 0.66843 | 0.6936 | 0.71049 | 0.71946 | 0.71329 | 0.70199 | 0.69441 | 0.68964 | 0.68008 | 0.6696 | 0.67146 | 0.8882 | 0.91758 | 0.91834 | 0.66249 | 0.60343 | 0.55601 | 0.53469 | 0.52805 | 0.52444 | 0.51255 | 0.51791 | 0.55484 | 0.60797 | 0.65189 | 0.66948 | 0.67636 | 0.67449 | 0.67589 | 0.66156 | 0.6604 | 0.65795 | 0.65247 | 0.6541 | 0.65119 | 0.8149 | 0.83398 | 0.89123 | 0.68638 | 0.65212 | 0.60179 | 0.56743 | 0.54483 | 0.53003 | 0.51896 | 0.51593 | 0.52234 | 0.54203 | 0.55403 | 0.58642 | 0.61554 | 0.63325 | 0.63663 | 0.63977 | 0.62882 | 0.62335 | 0.61403 | 0.61636 | 0.62044 | 0.7996 | 0.85261 | 0.90819 | 0.68405 | 0.65026 | 0.60005 | 0.56859 | 0.54867 | 0.53306 | 0.5143 | 0.5002 | 0.50393 | 0.49916 | 0.50032 | 0.52945 | 0.56801 | 0.59912 | 0.61216 | 0.61985 | 0.6117 | 0.61403 | 0.61181 | 0.60809 | 0.61205 | 0.78097 | 0.75734 | 0.82186 | 0.69966 | 0.69045 | 0.64129 | 0.59061 | 0.54576 | 0.51407 | 0.50277 | 0.50195 | 0.52712 | 0.56312 | 0.59667 | 0.64758 | 0.67787 | 0.70222 | 0.72867 | 0.73927 | 0.74987 | 0.75383 | 0.76641 | 0.77247 | 0.77049 | 0.97089 | 0.93076 | 0.91713 | 0.71783 | 0.68381 | 0.62801 | 0.58945 | 0.56195 | 0.53935 | 0.51558 | 0.49694 | 0.51081 | 0.55578 | 0.61508 | 0.67018 | 0.69919 | 0.72016 | 0.73799 | 0.73379 | 0.72401 | 0.72669 | 0.7197 | 0.71271 | 0.7014 | 0.86488 | 0.86639 | 0.95151 | 0.77678 | 0.74789 | 0.67414 | 0.6089 | 0.55834 | 0.52828 | 0.52479 | 0.53283 | 0.59061 | 0.64257 | 0.67962 | 0.70001 | 0.71247 | 0.70909 | 0.70676 | 0.69907 | 0.69173 | 0.68393 | 0.67589 | 0.67205 | 0.66377 | 0.86321 | 0.91485 | 0.93015 | 0.68032 | 0.63255 | 0.58921 | 0.5524 | 0.52502 | 0.51011 | 0.51092 | 0.52362 | 0.55811 | 0.59632 | 0.63943 | 0.67764 | 0.70397 | 0.70537 | 0.70618 | 0.69639 | 0.68405 | 0.68335 | 0.68043 | 0.67904 | 0.67822 | 0.89062 | 0.89123 | 0.89047 | 0.67321 | 0.62824 | 0.59294 | 0.55519 | 0.52327 | 0.50533 | 0.50964 | 0.53131 | 0.575 | 0.62579 | 0.66797 | 0.69127 | 0.71072 | 0.7197 | 0.719 | 0.72004 | 0.71946 | 0.71876 | 0.70886 | 0.69989 | 0.68428 | 0.87957 | 0.89562 | 0.90865 | 0.65923 | 0.59737 | 0.55228 | 0.52013 | 0.49986 | 0.4903 | 0.49042 | 0.4938 | 0.49776 | 0.51337 | 0.54809 | 0.58047 | 0.60179 | 0.61741 | 0.62183 | 0.6202 | 0.61764 | 0.611 | 0.6082 | 0.60506 | 0.60191 | 0.79415 | 0.80657 | 0.83458 | 0.62405 | 0.58665 | 0.54308 | 0.51384 | 0.49601 | 0.48692 | 0.48378 | 0.48855 | 0.49217 | 0.51593 | 0.5538 | 0.5856 | 0.60785 | 0.6202 | 0.62579 | 0.62882 | 0.62941 | 0.62917 | 0.63022 | 0.63558 | 0.64292 | 0.86169 | 0.8832 | 0.88956 | 0.64245 | 0.58537 | 0.54389 | 0.52537 | 0.51954 | 0.51663 | 0.50638 | 0.50417 | 0.53411 | 0.58047 | 0.63943 | 0.66389 | 0.68486 | 0.70187 | 0.7063 | 0.70059 | 0.69663 | 0.68626 | 0.6774 | 0.67519 | 0.66564 | 0.83489 | 0.82489 | 0.93515 | 0.73216 | 0.6802 | 0.61904 | 0.56801 | 0.52863 | 0.50219 | 0.4903 | 0.48867 | 0.50452 | 0.5404 | 0.5948 | 0.63337 | 0.65702 | 0.6788 | 0.70373 | 0.71608 | 0.72832 | 0.74055 | 0.74533 | 0.74801 | 0.73461 | 0.92379 | 0.89244 | 0.90228 | 0.72249 | 0.68952 | 0.62358 | 0.57791 | 0.54832 | 0.53061 | 0.52083 | 0.52467 | 0.54436 | 0.5757 | 0.62673 | 0.65678 | 0.68125 | 0.71201 | 0.74125 | 0.75989 | 0.78866 | 0.81068 | 0.83212 | 0.84971 | 0.85577 | 1.0849 | 1.0363 | 1.0322 | 0.77666 | 0.70618 | 0.63675 | 0.59073 | 0.56312 | 0.54879 | 0.54284 | 0.551 | 0.58199 | 0.62556 | 0.68218 | 0.70478 | 0.72878 | 0.75639 | 0.77037 | 0.77317 | 0.79705 | 0.79181 | 0.7854 | 0.77177 | 0.74533 | 0.94545 | 0.93257 | 0.98346 | 0.72855 | 0.66459 | 0.59772 | 0.55356 | 0.52828 | 0.51733 | 0.51686 | 0.5291 | 0.55298 | 0.59213 | 0.62277 | 0.66366 | 0.69616 | 0.71608 | 0.72855 | 0.73799 | 0.73775 | 0.73834 | 0.73204 | 0.71457 | 0.69243 | 0.88987 | 0.89653 | 0.87018 | 0.64956 | 0.61368 | 0.57314 | 0.53527 | 0.50533 | 0.48855 | 0.49019 | 0.50813 | 0.515 | 0.54215 | 0.58141 | 0.59888 | 0.60308 | 0.60937 | 0.60436 | 0.60366 | 0.60774 | 0.6117 | 0.61717 | 0.62335 | 0.62719 | 0.82838 | 0.86336 | 0.81959 | 0.59038 | 0.54681 | 0.51488 | 0.4938 | 0.48145 | 0.47597 | 0.47551 | 0.48273 | 0.4832 | 0.50288 | 0.53481 | 0.56323 | 0.5856 | 0.59923 | 0.60436 | 0.60424 | 0.59993 | 0.59958 | 0.60925 | 0.62475 | 0.6315 | 0.82913 | 0.88411 | 0.85624 | 0.60983 | 0.55251 | 0.5143 | 0.4889 | 0.47574 | 0.47411 | 0.48343 | 0.50987 | 0.56195 | 0.62976 | 0.66494 | 0.67461 | 0.69208 | 0.7021 | 0.69896 | 0.69838 | 0.7035 | 0.7035 | 0.70327 | 0.70467 | 0.69954 | 0.90971 | 0.94303 | 0.94984 | 0.66843 | 0.59679 | 0.54284 | 0.50824 | 0.49042 | 0.48716 | 0.49578 | 0.5171 | 0.55193 | 0.60634 | 0.64909 | 0.67496 | 0.70152 | 0.7183 | 0.72599 | 0.72727 | 0.73006 | 0.72867 | 0.72482 | 0.71026 | 0.69744 | 0.88396 | 0.88138 | 0.87987 | 0.64711 | 0.59294 | 0.54692 | 0.50976 | 0.48716 | 0.48459 | 0.50743 | 0.56149 | 0.62323 | 0.68661 | 0.7035 | 0.70909 | 0.70711 | 0.69803 | 0.69523 | 0.70082 | 0.70513 | 0.70618 | 0.70199 | 0.68929 | 0.67799 | 0.90334 | 0.95741 | 0.88229 | 0.59143 | 0.52677 | 0.49065 | 0.48261 | 0.49077 | 0.50277 | 0.5065 | 0.52118 | 0.55508 | 0.60809 | 0.6541 | 0.67997 | 0.69977 | 0.7148 | 0.71783 | 0.72004 | 0.72703 | 0.7254 | 0.72319 | 0.71305 | 0.69593 | 0.88381 | 0.87881 | 0.89486 | 0.66494 | 0.60844 | 0.55846 | 0.52595 | 0.50719 | 0.49834 | 0.49578 | 0.50393 | 0.51966 | 0.55473 | 0.59725 | 0.64024 | 0.67286 | 0.68906 | 0.69616 | 0.70455 | 0.70362 | 0.69977 | 0.69232 | 0.68335 | 0.6696 | 0.8726 | 0.87321 | 0.84276 | 0.64071 | 0.60412 | 0.56813 | 0.53888 | 0.51582 | 0.49869 | 0.48739 | 0.48238 | 0.48354 | 0.49881 | 0.50533 | 0.53026 | 0.55449 | 0.57057 | 0.58525 | 0.5877 | 0.58059 | 0.56964 | 0.56591 | 0.56801 | 0.56941 | 0.7266 | 0.72842 | 0.7478 | 0.6075 | 0.6004 | 0.57069 | 0.53119 | 0.49252 | 0.46537 | 0.46048 | 0.45663 | 0.46304 | 0.46875 | 0.49741 | 0.53224 | 0.56335 | 0.58013 | 0.59014 | 0.5891 | 0.58875 | 0.58688 | 0.58653 | 0.58851 | 0.59422 | 0.78233 | 0.79278 | 0.80929 | 0.61729 | 0.57104 | 0.52257 | 0.49007 | 0.47434 | 0.47632 | 0.49683 | 0.54028 | 0.60541 | 0.66028 | 0.68288 | 0.69838 | 0.70898 | 0.71003 | 0.69488 | 0.68731 | 0.68533 | 0.67309 | 0.67309 | 0.68055 | 0.67997 | 0.90668 | 0.94757 | 0.88956 | 0.60727 | 0.54156 | 0.50393 | 0.48611 | 0.48087 | 0.4811 | 0.47993 | 0.49554 | 0.52292 | 0.57523 | 0.63022 | 0.66704 | 0.69057 | 0.70082 | 0.71608 | 0.71946 | 0.72039 | 0.72645 | 0.72995 | 0.72366 | 0.70746 | 0.89335 | 0.87336 | 0.90077 | 0.68207 | 0.63675 | 0.58572 | 0.54564 | 0.51756 | 0.5023 | 0.50079 | 0.51011 | 0.54622 | 0.59772 | 0.64315 | 0.66634 | 0.68393 | 0.70199 | 0.71271 | 0.71469 | 0.72272 | 0.72133 | 0.71771 | 0.70944 | 0.69139 | 0.86488 | 0.86063 | 0.92606 | 0.68568 | 0.62777 | 0.5729 | 0.53469 | 0.51267 | 0.50626 | 0.51488 | 0.55508 | 0.60249 | 0.65725 | 0.69453 | 0.70012 | 0.71422 | 0.7197 | 0.7148 | 0.71201 | 0.7056 | 0.70245 | 0.68975 | 0.6809 | 0.67589 | 0.9141 | 0.95681 | 0.92682 | 0.64292 | 0.58281 | 0.54564 | 0.5298 | 0.52514 | 0.52152 | 0.50883 | 0.50953 | 0.54296 | 0.5948 | 0.64979 | 0.67682 | 0.69954 | 0.71702 | 0.71958 | 0.71142 | 0.70618 | 0.69383 | 0.68253 | 0.67612 | 0.66925 | 0.85973 | 0.87548 | 0.91667 | 0.68509 | 0.65014 | 0.59923 | 0.55846 | 0.5291 | 0.51197 | 0.50813 | 0.50918 | 0.52455 | 0.54273 | 0.57593 | 0.60669 | 0.62999 | 0.64339 | 0.64467 | 0.64152 | 0.63616 | 0.62731 | 0.6195 | 0.61578 | 0.61601 | 0.79278 | 0.8049 | 0.83761 | 0.63395 | 0.5969 | 0.55415 | 0.52118 | 0.49916 | 0.48937 | 0.49275 | 0.49741 | 0.49974 | 0.53154 | 0.5736 | 0.60657 | 0.62603 | 0.63546 | 0.64106 | 0.63651 | 0.63756 | 0.63593 | 0.64234 | 0.65317 | 0.65993 | 0.85609 | 0.89183 | 0.87124 | 0.59795 | 0.54238 | 0.51092 | 0.49939 | 0.49939 | 0.50242 | 0.49986 | 0.51186 | 0.54051 | 0.5835 | 0.63022 | 0.67461 | 0.70117 | 0.7176 | 0.72249 | 0.72203 | 0.71061 | 0.6943 | 0.68696 | 0.68183 | 0.67356 | 0.86275 | 0.85867 | 0.88199 | 0.67531 | 0.63861 | 0.58945 | 0.55158 | 0.52525 | 0.51081 | 0.50836 | 0.51535 | 0.5277 | 0.56405 | 0.61717 | 0.66587 | 0.69022 | 0.70269 | 0.70432 | 0.70338 | 0.69208 | 0.68043 | 0.67449 | 0.66762 | 0.65923 | 0.85957 | 0.85882 | 0.85094 | 0.67053 | 0.64548 | 0.60564 | 0.5616 | 0.52257 | 0.49729 | 0.49485 | 0.51372 | 0.54611 | 0.58164 | 0.60424 | 0.6435 | 0.66948 | 0.68113 | 0.69372 | 0.70909 | 0.71725 | 0.72016 | 0.72121 | 0.71538 | 0.70909 | 0.9091 | 0.91273 | 0.88805 | 0.66599 | 0.61787 | 0.56288 | 0.53294 | 0.51756 | 0.5065 | 0.4896 | 0.48588 | 0.4903 | 0.51908 | 0.56253 | 0.61298 | 0.64793 | 0.68078 | 0.70886 | 0.7254 | 0.73437 | 0.74742 | 0.75406 | 0.75301 | 0.74649 | 0.93984 | 0.90198 | 0.91016 | 0.73449 | 0.69861 | 0.63686 | 0.56731 | 0.50766 | 0.47574 | 0.4896 | 0.5178 | 0.56708 | 0.63779 | 0.6922 | 0.70595 | 0.7176 | 0.72133 | 0.70921 | 0.69861 | 0.6929 | 0.68405 | 0.67286 | 0.65702 | 0.63931 | 0.82656 | 0.8885 | 0.90425 | 0.62335 | 0.56498 | 0.51628 | 0.50253 | 0.50615 | 0.50941 | 0.49461 | 0.48995 | 0.49636 | 0.50288 | 0.51873 | 0.55496 | 0.58723 | 0.61065 | 0.62311 | 0.62766 | 0.62078 | 0.60599 | 0.59411 | 0.58339 | 0.57966 | 0.75053 | 0.74614 | 0.79657 | 0.6442 | 0.63721 | 0.5948 | 0.5609 | 0.53481 | 0.51617 | 0.5044 | 0.49857 | 0.50894 | 0.48739 | 0.50417 | 0.54028 | 0.57884 | 0.59865 | 0.60797 | 0.60774 | 0.60203 | 0.59457 | 0.58805 | 0.58525 | 0.58945 | 0.7687 | 0.75235 | 0.82883 | 0.66436 | 0.64805 | 0.59935 | 0.55216 | 0.51302 | 0.48867 | 0.48588 | 0.48984 | 0.49857 | 0.51116 | 0.53725 | 0.56801 | 0.59632 | 0.61251 | 0.62218 | 0.62055 | 0.61484 | 0.61123 | 0.61088 | 0.61706 | 0.62521 | 0.8202 | 0.83262 | 0.85246 | 0.64409 | 0.59713 | 0.55042 | 0.51442 | 0.4917 | 0.48483 | 0.49648 | 0.52665 | 0.57127 | 0.62964 | 0.66389 | 0.69022 | 0.71061 | 0.7176 | 0.7148 | 0.72063 | 0.71364 | 0.70991 | 0.70222 | 0.69337 | 0.67857 | 0.8673 | 0.89017 | 0.88926 | 0.63442 | 0.57663 | 0.53527 | 0.51465 | 0.50568 | 0.49939 | 0.48669 | 0.48215 | 0.50055 | 0.54308 | 0.60191 | 0.64956 | 0.68335 | 0.70537 | 0.72401 | 0.72226 | 0.72785 | 0.72249 | 0.72307 | 0.71294 | 0.70455 | 0.88093 | 0.84761 | 0.8882 | 0.71166 | 0.67752 | 0.61811 | 0.56871 | 0.53038 | 0.50393 | 0.4903 | 0.49438 | 0.51698 | 0.55193 | 0.59108 | 0.63244 | 0.64851 | 0.6597 | 0.67507 | 0.68276 | 0.68719 | 0.68789 | 0.68789 | 0.6823 | 0.67379 | 0.85564 | 0.84049 | 0.86548 | 0.68474 | 0.64886 | 0.59038 | 0.5538 | 0.53026 | 0.51092 | 0.48669 | 0.4938 | 0.48087 | 0.5037 | 0.54949 | 0.60051 | 0.6322 | 0.6604 | 0.68929 | 0.69826 | 0.71084 | 0.71853 | 0.72401 | 0.73076 | 0.72401 | 0.89865 | 0.83534 | 0.85897 | 0.71469 | 0.70397 | 0.65387 | 0.59865 | 0.5489 | 0.51547 | 0.50918 | 0.51011 | 0.51372 | 0.52455 | 0.55135 | 0.58152 | 0.60995 | 0.62731 | 0.63174 | 0.63348 | 0.62731 | 0.61962 | 0.61298 | 0.61554 | 0.62137 | 0.81444 | 0.82186 | 0.82944 | 0.64315 | 0.61065 | 0.57022 | 0.53294 | 0.503 | 0.48518 | 0.48354 | 0.48378 | 0.4825 | 0.50801 | 0.53993 | 0.57255 | 0.5997 | 0.61519 | 0.62731 | 0.63197 | 0.63943 | 0.64711 | 0.65818 | 0.66867 | 0.67123 | 0.86185 | 0.8676 | 0.8726 | 0.6251 | 0.57581 | 0.53853 | 0.50766 | 0.4889 | 0.48797 | 0.51092 | 0.55764 | 0.60937 | 0.66692 | 0.68987 | 0.70292 | 0.72447 | 0.72925 | 0.72331 | 0.72389 | 0.72552 | 0.73298 | 0.72902 | 0.72482 | 0.71294 | 0.91864 | 0.95514 | 0.92091 | 0.611 | 0.54133 | 0.50533 | 0.49321 | 0.49613 | 0.50521 | 0.51162 | 0.53248 | 0.56894 | 0.61356 | 0.64327 | 0.67123 | 0.69663 | 0.70723 | 0.71562 | 0.72902 | 0.73624 | 0.7402 | 0.73729 | 0.7282 | 0.7268 | 0.96968 | 0.99437 | 0.93394 | 0.64129 | 0.60902 | 0.57267 | 0.54995 | 0.53655 | 0.5284 | 0.52129 | 0.53224 | 0.57174 | 0.59702 | 0.64339 | 0.67321 | 0.7021 | 0.73006 | 0.73298 | 0.7176 | 0.7261 | 0.71993 | 0.71538 | 0.70455 | 0.68894 | 0.87305 | 0.85579 | 0.94121 | 0.73647 | 0.66424 | 0.59912 | 0.56172 | 0.54261 | 0.53248 | 0.52164 | 0.5136 | 0.53271 | 0.55449 | 0.59457 | 0.64106 | 0.67146 | 0.69418 | 0.71713 | 0.73181 | 0.73752 | 0.74206 | 0.73892 | 0.73321 | 0.72738 | 0.9353 | 0.90652 | 0.9035 | 0.7042 | 0.69814 | 0.64467 | 0.5856 | 0.53422 | 0.50393 | 0.50824 | 0.52292 | 0.55799 | 0.59609 | 0.63791 | 0.67228 | 0.69709 | 0.71981 | 0.72599 | 0.72622 | 0.71946 | 0.70921 | 0.69337 | 0.68544 | 0.66983 | 0.86821 | 0.88154 | 0.86821 | 0.65597 | 0.61263 | 0.56917 | 0.5369 | 0.51558 | 0.50498 | 0.5051 | 0.5058 | 0.50976 | 0.53585 | 0.56149 | 0.58409 | 0.60261 | 0.61298 | 0.61181 | 0.61158 | 0.60669 | 0.60063 | 0.59632 | 0.59877 | 0.60436 | 0.7996 | 0.82186 | 0.80384 | 0.60867 | 0.57232 | 0.54145 | 0.52595 | 0.51954 | 0.51547 | 0.50754 | 0.5051 | 0.5058 | 0.48121 | 0.50486 | 0.54238 | 0.58211 | 0.61018 | 0.62673 | 0.6343 | 0.63383 | 0.62649 | 0.62346 | 0.62812 | 0.63278 | 0.82413 | 0.8102 | 0.85215 | 0.68241 | 0.6371 | 0.57791 | 0.53574 | 0.50754 | 0.49007 | 0.48028 | 0.47551 | 0.49054 | 0.52549 | 0.57919 | 0.62486 | 0.6604 | 0.69302 | 0.7197 | 0.73612 | 0.74975 | 0.76536 | 0.7727 | 0.77783 | 0.77305 | 0.98649 | 0.96362 | 0.95817 | 0.76525 | 0.73437 | 0.6668 | 0.60226 | 0.5496 | 0.5178 | 0.51593 | 0.52187 | 0.53923 | 0.57884 | 0.61368 | 0.66634 | 0.7042 | 0.73624 | 0.76583 | 0.79088 | 0.80591 | 0.82385 | 0.82839 | 0.82874 | 0.82094 | 1.0519 | 1.0462 | 0.99497 | 0.74661 | 0.70805 | 0.65096 | 0.60645 | 0.57185 | 0.54471 | 0.52246 | 0.5143 | 0.52269 | 0.55333 | 0.60995 | 0.66948 | 0.70036 | 0.73193 | 0.7614 | 0.78261 | 0.80148 | 0.82466 | 0.83864 | 0.84936 | 0.8454 | 1.0777 | 1.0221 | 1.0272 | 0.80777 | 0.74859 | 0.67706 | 0.60482 | 0.54273 | 0.50149 | 0.49205 | 0.49578 | 0.52048 | 0.56382 | 0.62731 | 0.66785 | 0.70548 | 0.74416 | 0.76781 | 0.78214 | 0.81266 | 0.82664 | 0.82863 | 0.82396 | 0.80358 | 1.011 | 0.97256 | 0.99846 | 0.74498 | 0.68346 | 0.61146 | 0.55799 | 0.52304 | 0.50673 | 0.50918 | 0.52304 | 0.55368 | 0.59923 | 0.65562 | 0.68731 | 0.71515 | 0.73636 | 0.7529 | 0.75511 | 0.76525 | 0.76898 | 0.76501 | 0.75034 | 0.72307 | 0.92379 | 0.90456 | 0.91894 | 0.67566 | 0.6301 | 0.57663 | 0.53655 | 0.51046 | 0.49857 | 0.5016 | 0.50941 | 0.51488 | 0.53655 | 0.58094 | 0.61764 | 0.63966 | 0.65142 | 0.64968 | 0.6463 | 0.64665 | 0.6555 | 0.65911 | 0.66552 | 0.66797 | 0.87336 | 0.89744 | 0.90259 | 0.66296 | 0.60669 | 0.56067 | 0.52886 | 0.50918 | 0.49997 | 0.49927 | 0.50102 | 0.49554 | 0.5129 | 0.55496 | 0.6103 | 0.6082 | 0.62836 | 0.63803 | 0.6456 | 0.65748 | 0.67414 | 0.69628 | 0.71667 | 0.72645 | 0.94272 | 0.94106 | 0.97619 | 0.69476 | 0.61531 | 0.5644 | 0.52653 | 0.50393 | 0.49904 | 0.51442 | 0.54448 | 0.5863 | 0.66308 | 0.72401 | 0.76641 | 0.82187 | 0.85554 | 0.87744 | 0.90715 | 0.92765 | 0.94687 | 0.95491 | 0.94443 | 0.91449 | 1.1434 | 1.1089 | 1.0754 | 0.7374 | 0.6604 | 0.60284 | 0.58595 | 0.58816 | 0.58805 | 0.56405 | 0.55589 | 0.56638 | 0.5891 | 0.64455 | 0.70781 | 0.76886 | 0.82583 | 0.87325 | 0.89759 | 0.91822 | 0.94385 | 0.96936 | 0.99476 | 1 | 1.2711 | 1.1955 | 1.1711 | 0.90808 | 0.86963 | 0.78808 | 0.69546 | 0.61298 | 0.5616 | 0.56242 | 0.58292 | 0.61834 | 0.65387 | 0.70874 | 0.75453 | 0.79822 | 0.82956 | 0.84494 | 0.86008 | 0.88093 | 0.88851 | 0.88991 | 0.88082 | 0.84307 | 1.0389 | 0.99876 | 1.0036 | 0.72808 | 0.66086 | 0.60727 | 0.57348 | 0.55298 | 0.53935 | 0.52607 | 0.52549 | 0.53434 | 0.56451 | 0.60249 | 0.64618 | 0.68486 | 0.71993 | 0.74707 | 0.76595 | 0.77282 | 0.78424 | 0.79088 | 0.79274 | 0.78633 | 1.0131 | 0.99861 | 0.96317 | 0.71911 | 0.69709 | 0.64176 | 0.58432 | 0.53667 | 0.51081 | 0.51885 | 0.54051 | 0.58024 | 0.62859 | 0.67507 | 0.70781 | 0.73391 | 0.74929 | 0.75103 | 0.75371 | 0.74696 | 0.74521 | 0.73915 | 0.72657 | 0.70362 | 0.89486 | 0.8885 | 0.89426 | 0.6371 | 0.58548 | 0.54785 | 0.5284 | 0.52141 | 0.52129 | 0.52211 | 0.52782 | 0.53084 | 0.5496 | 0.58502 | 0.61682 | 0.63884 | 0.65294 | 0.65492 | 0.65026 | 0.64933 | 0.65504 | 0.65876 | 0.66249 | 0.66634 | 0.85564 | 0.85685 | 0.8782 | 0.65014 | 0.60016 | 0.55787 | 0.52735 | 0.50766 | 0.49834 | 0.49857 | 0.50335 | 0.50137 | 0.5122 | 0.54914 | 0.58001 | 0.59877 | 0.6124 | 0.61939 | 0.61892 | 0.62428 | 0.63139 | 0.64164 | 0.65375 | 0.66028 | 0.852 | 0.86124 | 0.89138 | 0.65842 | 0.60168 | 0.55263 | 0.52304 | 0.50719 | 0.49962 | 0.4945 | 0.51127 | 0.54343 | 0.57768 | 0.63407 | 0.67566 | 0.70979 | 0.73391 | 0.75103 | 0.75185 | 0.76408 | 0.77538 | 0.78459 | 0.79263 | 0.78599 | 1.0053 | 0.98831 | 0.99043 | 0.73344 | 0.671 | 0.60762 | 0.56335 | 0.53516 | 0.51989 | 0.51442 | 0.52164 | 0.53772 | 0.57861 | 0.61729 | 0.65387 | 0.68719 | 0.71084 | 0.72412 | 0.73729 | 0.74393 | 0.74894 | 0.74777 | 0.73985 | 0.73344 | 0.94802 | 0.9297 | 0.89623 | 0.66774 | 0.64327 | 0.60214 | 0.56824 | 0.54226 | 0.52479 | 0.51628 | 0.51628 | 0.52665 | 0.55391 | 0.5997 | 0.65247 | 0.69651 | 0.71247 | 0.71061 | 0.70991 | 0.70839 | 0.7049 | 0.70105 | 0.69663 | 0.69185 | 0.90168 | 0.91001 | 0.90471 | 0.68486 | 0.67438 | 0.6675 | 0.62288 | 0.56615 | 0.52316 | 0.51943 | 0.52444 | 0.54983 | 0.57488 | 0.61857 | 0.65131 | 0.67939 | 0.71247 | 0.71771 | 0.71527 | 0.71865 | 0.72645 | 0.72971 | 0.73403 | 0.72307 | 0.91682 | 0.88684 | 0.91864 | 0.695 | 0.6442 | 0.58991 | 0.56009 | 0.54541 | 0.53667 | 0.52479 | 0.52514 | 0.53597 | 0.57302 | 0.6103 | 0.65469 | 0.69092 | 0.72191 | 0.7423 | 0.76595 | 0.77876 | 0.80101 | 0.82571 | 0.84028 | 0.83701 | 1.0699 | 1.0383 | 1.0209 | 0.75465 | 0.72599 | 0.66436 | 0.60541 | 0.55624 | 0.5242 | 0.5164 | 0.5065 | 0.50219 | 0.53469 | 0.58246 | 0.63127 | 0.66401 | 0.69465 | 0.72307 | 0.75371 | 0.77666 | 0.79006 | 0.78121 | 0.7727 | 0.75814 | 0.95635 | 0.93076 | 0.89941 | 0.66424 | 0.61275 | 0.55881 | 0.5369 | 0.53317 | 0.53411 | 0.52584 | 0.52024 | 0.51477 | 0.54075 | 0.58047 | 0.62871 | 0.66669 | 0.70443 | 0.73344 | 0.75802 | 0.78482 | 0.80358 | 0.81476 | 0.81511 | 0.80987 | 1.0241 | 1.0071 | 0.97104 | 0.71014 | 0.65772 | 0.60913 | 0.5644 | 0.52933 | 0.50941 | 0.51046 | 0.5185 | 0.52607 | 0.57046 | 0.62265 | 0.66657 | 0.70245 | 0.73496 | 0.76583 | 0.78645 | 0.80136 | 0.81453 | 0.81663 | 0.80824 | 0.77608 | 0.94939 | 0.91501 | 0.88911 | 0.64234 | 0.599 | 0.55659 | 0.53667 | 0.53189 | 0.53516 | 0.53923 | 0.56079 | 0.59597 | 0.6597 | 0.73298 | 0.77946 | 0.81651 | 0.84785 | 0.87057 | 0.89375 | 0.91891 | 0.9322 | 0.94559 | 0.94536 | 0.92381 | 1.1534 | 1.1329 | 1.103 | 0.78668 | 0.69931 | 0.63162 | 0.60797 | 0.60436 | 0.5969 | 0.56149 | 0.5383 | 0.5425 | 0.54681 | 0.58164 | 0.6308 | 0.67612 | 0.72773 | 0.77468 | 0.80416 | 0.83713 | 0.87779 | 0.90831 | 0.93662 | 0.94734 | 1.2078 | 1.1364 | 1.1339 | 0.90598 | 0.88513 | 0.81546 | 0.71399 | 0.61205 | 0.54075 | 0.53131 | 0.53912 | 0.56708 | 0.5962 | 0.64106 | 0.68335 | 0.71422 | 0.75336 | 0.78133 | 0.79682 | 0.81919 | 0.83783 | 0.85099 | 0.86125 | 0.84738 | 1.0642 | 1.0121 | 1.0168 | 0.772 | 0.70082 | 0.63127 | 0.5948 | 0.57814 | 0.56813 | 0.55135 | 0.54459 | 0.54983 | 0.58211 | 0.61834 | 0.66983 | 0.71958 | 0.7515 | 0.78156 | 0.80614 | 0.82466 | 0.84435 | 0.85577 | 0.86206 | 0.85705 | 1.0846 | 1.0418 | 0.98604 | 0.72401 | 0.70187 | 0.65853 | 0.60587 | 0.55473 | 0.51605 | 0.50055 | 0.49636 | 0.49648 | 0.5157 | 0.5291 | 0.55578 | 0.59061 | 0.61776 | 0.64024 | 0.66203 | 0.67775 | 0.69045 | 0.70688 | 0.72098 | 0.72902 | 0.93848 | 0.92955 | 0.90592 | 0.66214 | 0.63908 | 0.59632 | 0.56393 | 0.54017 | 0.52385 | 0.51314 | 0.51034 | 0.51197 | 0.50288 | 0.52187 | 0.55158 | 0.57756 | 0.59935 | 0.61414 | 0.62544 | 0.63558 | 0.65189 | 0.66762 | 0.68521 | 0.69861 | 0.91243 | 0.88926 | 0.8885 | 0.67985 | 0.62766 | 0.57477 | 0.54506 | 0.52945 | 0.51908 | 0.50498 | 0.50312 | 0.51523 | 0.54051 | 0.57873 | 0.62078 | 0.65061 | 0.6675 | 0.68661 | 0.69057 | 0.69348 | 0.70082 | 0.70676 | 0.71678 | 0.72063 | 0.92485 | 0.91379 | 0.90759 | 0.70805 | 0.6908 | 0.63651 | 0.59236 | 0.55752 | 0.53096 | 0.51174 | 0.49659 | 0.49811 | 0.52409 | 0.55927 | 0.60611 | 0.64082 | 0.66121 | 0.68684 | 0.71142 | 0.71142 | 0.71364 | 0.71655 | 0.71783 | 0.72832 | 0.94318 | 0.92122 | 0.9044 | 0.70746 | 0.72948 | 0.6717 | 0.61112 | 0.55776 | 0.52129 | 0.51162 | 0.5129 | 0.52432 | 0.54832 | 0.57849 | 0.61414 | 0.64956 | 0.67542 | 0.69383 | 0.70513 | 0.70956 | 0.71457 | 0.71515 | 0.71538 | 0.71271 | 0.92182 | 0.90683 | 0.88411 | 0.66832 | 0.66063 | 0.61869 | 0.57581 | 0.53923 | 0.51617 | 0.51372 | 0.52374 | 0.53772 | 0.56813 | 0.6096 | 0.63686 | 0.67216 | 0.67857 | 0.68684 | 0.69115 | 0.69267 | 0.69127 | 0.69034 | 0.68824 | 0.68824 | 0.89532 | 0.90471 | 0.87896 | 0.65562 | 0.63931 | 0.6004 | 0.55694 | 0.51885 | 0.49566 | 0.49729 | 0.51034 | 0.53317 | 0.57127 | 0.60517 | 0.64141 | 0.66913 | 0.68393 | 0.69232 | 0.70327 | 0.71038 | 0.71294 | 0.71445 | 0.70583 | 0.69092 | 0.88002 | 0.8835 | 0.86321 | 0.63185 | 0.59946 | 0.56638 | 0.54319 | 0.52665 | 0.5136 | 0.5009 | 0.49822 | 0.49368 | 0.52048 | 0.53865 | 0.55706 | 0.58595 | 0.60855 | 0.6209 | 0.62894 | 0.63127 | 0.63523 | 0.63698 | 0.63931 | 0.64245 | 0.84291 | 0.85957 | 0.83504 | 0.6364 | 0.62556 | 0.59026 | 0.54949 | 0.51279 | 0.49042 | 0.49182 | 0.49683 | 0.49776 | 0.527 | 0.56242 | 0.59492 | 0.62055 | 0.63442 | 0.64036 | 0.63884 | 0.64117 | 0.64502 | 0.65014 | 0.65399 | 0.64886 | 0.82853 | 0.87048 | 0.86306 | 0.60634 | 0.55216 | 0.52385 | 0.49986 | 0.48599 | 0.48821 | 0.51255 | 0.55834 | 0.60203 | 0.6717 | 0.72447 | 0.74556 | 0.75709 | 0.75639 | 0.75267 | 0.76397 | 0.76851 | 0.76956 | 0.7642 | 0.74812 | 0.71678 | 0.90032 | 0.93151 | 0.90259 | 0.61263 | 0.5496 | 0.51652 | 0.50347 | 0.50405 | 0.51197 | 0.52071 | 0.54739 | 0.59434 | 0.63849 | 0.68416 | 0.7063 | 0.72645 | 0.74509 | 0.74824 | 0.74987 | 0.76478 | 0.77725 | 0.78587 | 0.78715 | 0.77037 | 0.96393 | 0.94409 | 0.96499 | 0.68591 | 0.61356 | 0.56638 | 0.55018 | 0.55042 | 0.55286 | 0.54308 | 0.55112 | 0.57279 | 0.60424 | 0.6442 | 0.69511 | 0.73834 | 0.76769 | 0.79484 | 0.82443 | 0.84703 | 0.86905 | 0.8807 | 0.88653 | 0.87383 | 1.1208 | 1.1036 | 1.0481 | 0.74684 | 0.72063 | 0.67519 | 0.61589 | 0.55881 | 0.51954 | 0.51384 | 0.51803 | 0.54273 | 0.58176 | 0.63791 | 0.68265 | 0.70432 | 0.73682 | 0.74148 | 0.75348 | 0.7741 | 0.79332 | 0.81849 | 0.83503 | 0.84016 | 1.0677 | 1.0163 | 0.99088 | 0.74626 | 0.68568 | 0.61694 | 0.56521 | 0.53143 | 0.5164 | 0.52118 | 0.53609 | 0.56917 | 0.60948 | 0.65574 | 0.68393 | 0.71573 | 0.74276 | 0.75278 | 0.77457 | 0.7988 | 0.81989 | 0.8341 | 0.8454 | 0.83911 | 1.048 | 1.0216 | 1.0109 | 0.72517 | 0.65713 | 0.59958 | 0.60704 | 0.64618 | 0.68346 | 0.68568 | 0.69302 | 0.69511 | 0.71049 | 0.7254 | 0.73729 | 0.74136 | 0.74276 | 0.74568 | 0.74835 | 0.75138 | 0.74917 | 0.74789 | 0.74323 | 0.73624 | 0.94318 | 0.94136 | 0.94181 | 0.70455 | 0.68847 | 0.67985 | 0.64548 | 0.60156 | 0.56393 | 0.54867 | 0.54063 | 0.53842 | 0.55205 | 0.5644 | 0.58106 | 0.61915 | 0.65294 | 0.68207 | 0.70432 | 0.72377 | 0.73927 | 0.75395 | 0.76746 | 0.76979 | 0.98907 | 0.97165 | 0.94409 | 0.72529 | 0.6908 | 0.64292 | 0.59888 | 0.56207 | 0.53574 | 0.52304 | 0.51815 | 0.54727 | 0.57826 | 0.62242 | 0.65574 | 0.67484 | 0.69348 | 0.70175 | 0.70816 | 0.71981 | 0.73204 | 0.73461 | 0.74451 | 0.74008 | 0.92909 | 0.88184 | 0.92349 | 0.73088 | 0.6668 | 0.61624 | 0.57477 | 0.54226 | 0.51908 | 0.50521 | 0.50452 | 0.52875 | 0.56463 | 0.61205 | 0.66308 | 0.70478 | 0.74381 | 0.76268 | 0.77329 | 0.7762 | 0.78692 | 0.79484 | 0.79985 | 0.80043 | 1.0062 | 0.98407 | 0.9665 | 0.76373 | 0.7282 | 0.66389 | 0.60564 | 0.55916 | 0.52968 | 0.52269 | 0.53096 | 0.56102 | 0.60191 | 0.66354 | 0.70933 | 0.73228 | 0.76187 | 0.77259 | 0.77282 | 0.79204 | 0.79531 | 0.79659 | 0.80731 | 0.81663 | 1.0381 | 0.9921 | 0.98786 | 0.77305 | 0.71585 | 0.64467 | 0.58047 | 0.53224 | 0.50953 | 0.52141 | 0.55566 | 0.58991 | 0.65073 | 0.70502 | 0.73006 | 0.75616 | 0.76828 | 0.78319 | 0.80591 | 0.81651 | 0.82431 | 0.83049 | 0.82152 | 0.79461 | 0.98755 | 0.97892 | 0.9453 | 0.65702 | 0.59271 | 0.55147 | 0.52316 | 0.50918 | 0.51092 | 0.52956 | 0.57418 | 0.62172 | 0.67682 | 0.72517 | 0.74032 | 0.75849 | 0.75977 | 0.76327 | 0.767 | 0.77666 | 0.77666 | 0.77608 | 0.75651 | 0.71935 | 0.8938 | 0.91591 | 0.88002 | 0.61869 | 0.56568 | 0.52805 | 0.51372 | 0.51384 | 0.51978 | 0.52257 | 0.52735 | 0.53422 | 0.56125 | 0.59282 | 0.62684 | 0.6442 | 0.65853 | 0.66878 | 0.67146 | 0.68043 | 0.69243 | 0.70327 | 0.70362 | 0.69616 | 0.88275 | 0.88729 | 0.88411 | 0.63721 | 0.59679 | 0.55717 | 0.53119 | 0.51477 | 0.50382 | 0.49426 | 0.49671 | 0.49252 | 0.49135 | 0.52024 | 0.54005 | 0.56288 | 0.5891 | 0.61018 | 0.62871 | 0.64642 | 0.66715 | 0.69127 | 0.71177 | 0.72272 | 0.93576 | 0.92955 | 0.91092 | 0.67135 | 0.62125 | 0.56719 | 0.53469 | 0.5178 | 0.51069 | 0.50743 | 0.51919 | 0.54727 | 0.56952 | 0.61554 | 0.65737 | 0.68311 | 0.71014 | 0.73507 | 0.74486 | 0.75395 | 0.75919 | 0.75942 | 0.75628 | 0.75208 | 0.94908 | 0.91667 | 0.92394 | 0.71026 | 0.66168 | 0.60832 | 0.55484 | 0.51302 | 0.49438 | 0.51034 | 0.55216 | 0.59259 | 0.65655 | 0.69768 | 0.72727 | 0.7607 | 0.78482 | 0.79997 | 0.81977 | 0.82 | 0.82618 | 0.82396 | 0.8087 | 0.77247 | 0.97286 | 0.99482 | 0.9297 | 0.63278 | 0.57185 | 0.53516 | 0.5291 | 0.53679 | 0.54168 | 0.52712 | 0.52898 | 0.55776 | 0.59376 | 0.6315 | 0.66051 | 0.6809 | 0.70921 | 0.7275 | 0.72715 | 0.74812 | 0.76047 | 0.77818 | 0.79065 | 0.78762 | 0.99088 | 0.93757 | 0.96635 | 0.73216 | 0.67531 | 0.62078 | 0.58071 | 0.55263 | 0.53446 | 0.52374 | 0.52479 | 0.54785 | 0.57407 | 0.60913 | 0.64012 | 0.66937 | 0.68894 | 0.70199 | 0.7035 | 0.69663 | 0.70199 | 0.70513 | 0.71236 | 0.71026 | 0.91773 | 0.90713 | 0.90759 | 0.70781 | 0.69104 | 0.6357 | 0.58735 | 0.5496 | 0.52607 | 0.52024 | 0.52758 | 0.54191 | 0.56824 | 0.60005 | 0.6343 | 0.66308 | 0.68789 | 0.70874 | 0.72913 | 0.73507 | 0.74568 | 0.75371 | 0.75313 | 0.75418 | 0.98437 | 0.97634 | 0.92546 | 0.68847 | 0.66797 | 0.62964 | 0.58339 | 0.54086 | 0.51337 | 0.51209 | 0.51488 | 0.52712 | 0.54413 | 0.57348 | 0.60797 | 0.63511 | 0.65772 | 0.66774 | 0.67414 | 0.67589 | 0.67962 | 0.68102 | 0.6802 | 0.67589 | 0.86912 | 0.87548 | 0.87154 | 0.64374 | 0.60541 | 0.56696 | 0.55112 | 0.54611 | 0.53958 | 0.51978 | 0.50743 | 0.51162 | 0.49927 | 0.49228 | 0.50428 | 0.52817 | 0.55182 | 0.56987 | 0.58257 | 0.59376 | 0.60657 | 0.62684 | 0.64991 | 0.68125 | 0.90531 | 0.87745 | 0.90334 | 0.74498 | 0.72971 | 0.66051 | 0.59282 | 0.53597 | 0.49916 | 0.49205 | 0.49054 | 0.51908 | 0.56766 | 0.60308 | 0.63698 | 0.66214 | 0.69022 | 0.71201 | 0.71072 | 0.71876 | 0.73146 | 0.75103 | 0.77468 | 0.7868 | 0.99588 | 0.9562 | 0.9977 | 0.7374 | 0.67321 | 0.60284 | 0.5538 | 0.52409 | 0.51186 | 0.51512 | 0.53166 | 0.56801 | 0.61706 | 0.65445 | 0.67939 | 0.70082 | 0.71224 | 0.72703 | 0.73636 | 0.75569 | 0.77166 | 0.78133 | 0.78261 | 0.75896 | 0.9559 | 0.94817 | 0.95575 | 0.68521 | 0.62428 | 0.56906 | 0.54424 | 0.53958 | 0.54494 | 0.5503 | 0.56649 | 0.59574 | 0.62591 | 0.6668 | 0.70199 | 0.72179 | 0.73869 | 0.74975 | 0.755 | 0.76898 | 0.77037 | 0.77061 | 0.76816 | 0.75197 | 0.93848 | 0.9247 | 0.93909 | 0.68463 | 0.62428 | 0.58013 | 0.54832 | 0.52723 | 0.51512 | 0.51022 | 0.52001 | 0.54483 | 0.58141 | 0.62638 | 0.65748 | 0.6894 | 0.71072 | 0.72249 | 0.73111 | 0.72727 | 0.73309 | 0.73228 | 0.73216 | 0.72203 | 0.9144 | 0.9091 | 0.91061 | 0.69243 | 0.64921 | 0.59842 | 0.55613 | 0.52525 | 0.50883 | 0.50953 | 0.52898 | 0.56486 | 0.60937 | 0.65364 | 0.69045 | 0.7169 | 0.73298 | 0.74591 | 0.75546 | 0.77387 | 0.78121 | 0.78552 | 0.78039 | 0.76408 | 0.95923 | 0.93076 | 0.9094 | 0.67193 | 0.6216 | 0.57651 | 0.54017 | 0.5143 | 0.5009 | 0.50137 | 0.51151 | 0.52152 | 0.54459 | 0.58572 | 0.62125 | 0.65026 | 0.66983 | 0.68789 | 0.69896 | 0.70723 | 0.71457 | 0.71643 | 0.70956 | 0.6915 | 0.88123 | 0.8991 | 0.86821 | 0.6216 | 0.57547 | 0.54028 | 0.51267 | 0.49345 | 0.48354 | 0.48389 | 0.49287 | 0.4924 | 0.5122 | 0.55624 | 0.59515 | 0.62172 | 0.64455 | 0.65842 | 0.67403 | 0.69139 | 0.70909 | 0.72296 | 0.73018 | 0.71911 | 0.90789 | 0.93045 | 0.89153 | 0.6131 | 0.551 | 0.51512 | 0.49158 | 0.48005 | 0.48028 | 0.4917 | 0.53178 | 0.57558 | 0.63383 | 0.68405 | 0.72878 | 0.7656 | 0.79006 | 0.80672 | 0.82198 | 0.83946 | 0.84796 | 0.84505 | 0.796 | 0.76094 | 0.94151 | 0.93167 | 0.90304 | 0.6343 | 0.5743 | 0.53935 | 0.52222 | 0.51756 | 0.51978 | 0.52362 | 0.54471 | 0.58304 | 0.6322 | 0.66308 | 0.69791 | 0.72203 | 0.73764 | 0.75022 | 0.75453 | 0.76373 | 0.77235 | 0.77235 | 0.76199 | 0.73799 | 0.91743 | 0.92818 | 0.94287 | 0.67542 | 0.61146 | 0.56917 | 0.54471 | 0.53131 | 0.52187 | 0.50964 | 0.50894 | 0.53982 | 0.58525 | 0.62277 | 0.64676 | 0.67123 | 0.7014 | 0.71958 | 0.71667 | 0.73787 | 0.7494 | 0.76455 | 0.78272 | 0.78191 | 0.98346 | 0.94727 | 0.96968 | 0.73333 | 0.6661 | 0.60203 | 0.55962 | 0.53352 | 0.51838 | 0.50859 | 0.51465 | 0.54529 | 0.60972 | 0.65772 | 0.69255 | 0.7134 | 0.73111 | 0.74439 | 0.74439 | 0.74579 | 0.75162 | 0.7487 | 0.75162 | 0.74684 | 0.93257 | 0.9403 | 0.94287 | 0.71142 | 0.65224 | 0.5884 | 0.53457 | 0.49753 | 0.48378 | 0.50009 | 0.54552 | 0.61822 | 0.66552 | 0.69406 | 0.71538 | 0.73601 | 0.73705 | 0.73973 | 0.75418 | 0.75441 | 0.74369 | 0.73298 | 0.70944 | 0.68055 | 0.91152 | 0.9356 | 0.85549 | 0.59317 | 0.54284 | 0.51244 | 0.51896 | 0.53784 | 0.54389 | 0.51244 | 0.49193 | 0.4797 | 0.47819 | 0.47457 | 0.47481 | 0.50941 | 0.54692 | 0.57745 | 0.59912 | 0.60995 | 0.6202 | 0.63838 | 0.66179 | 0.68906 | 0.90577 | 0.88987 | 0.89244 | 0.7183 | 0.72331 | 0.67915 | 0.6202 | 0.5616 | 0.51873 | 0.50696 | 0.49927 | 0.49787 | 0.50323 | 0.50486 | 0.53015 | 0.55846 | 0.58467 | 0.60005 | 0.61065 | 0.61414 | 0.6131 | 0.61694 | 0.63255 | 0.65469 | 0.86654 | 0.86518 | 0.88668 | 0.6943 | 0.67309 | 0.61845 | 0.55834 | 0.50987 | 0.48995 | 0.51535 | 0.56416 | 0.62824 | 0.67857 | 0.7134 | 0.73729 | 0.75558 | 0.76105 | 0.76175 | 0.77783 | 0.79612 | 0.79915 | 0.78983 | 0.76758 | 0.72715 | 0.92727 | 0.95242 | 0.88956 | 0.5969 | 0.53667 | 0.50452 | 0.49799 | 0.50743 | 0.52316 | 0.53562 | 0.57453 | 0.62498 | 0.67438 | 0.72867 | 0.76769 | 0.80253 | 0.83096 | 0.84226 | 0.86614 | 0.87965 | 0.88163 | 0.87942 | 0.85577 | 0.81593 | 1.0162 | 1.0095 | 0.99467 | 0.68964 | 0.62032 | 0.57943 | 0.5658 | 0.56521 | 0.56347 | 0.54622 | 0.54017 | 0.55018 | 0.59084 | 0.63104 | 0.67309 | 0.70467 | 0.73251 | 0.76455 | 0.7875 | 0.79449 | 0.80905 | 0.82047 | 0.83515 | 0.83783 | 1.0634 | 1.0257 | 1.0168 | 0.79018 | 0.75034 | 0.68556 | 0.62871 | 0.58315 | 0.55251 | 0.5404 | 0.54937 | 0.59585 | 0.62917 | 0.65539 | 0.68952 | 0.71072 | 0.73449 | 0.73636 | 0.74661 | 0.76676 | 0.78156 | 0.80078 | 0.81534 | 0.80579 | 1.01 | 0.99119 | 1.0048 | 0.74498 | 0.68125 | 0.62626 | 0.57267 | 0.53224 | 0.51652 | 0.53679 | 0.56696 | 0.62579 | 0.68125 | 0.70968 | 0.73729 | 0.74917 | 0.76769 | 0.77538 | 0.79496 | 0.81092 | 0.82385 | 0.82338 | 0.80498 | 0.76956 | 0.97014 | 0.97528 | 0.91152 | 0.64245 | 0.5983 | 0.56137 | 0.53982 | 0.52898 | 0.5242 | 0.52083 | 0.52397 | 0.53248 | 0.55415 | 0.58292 | 0.61624 | 0.64875 | 0.67542 | 0.69698 | 0.71142 | 0.72028 | 0.72773 | 0.72936 | 0.72622 | 0.71608 | 0.9144 | 0.90501 | 0.89926 | 0.65632 | 0.61811 | 0.5743 | 0.54366 | 0.52339 | 0.51092 | 0.50358 | 0.50265 | 0.50964 | 0.51873 | 0.53422 | 0.56801 | 0.60086 | 0.62952 | 0.65049 | 0.66645 | 0.67973 | 0.68929 | 0.69674 | 0.7021 | 0.69721 | 0.88805 | 0.9303 | 0.92409 | 0.67251 | 0.61566 | 0.56684 | 0.53772 | 0.52362 | 0.51989 | 0.52176 | 0.53387 | 0.56556 | 0.61205 | 0.6477 | 0.68824 | 0.71504 | 0.73775 | 0.75744 | 0.76956 | 0.78179 | 0.79379 | 0.80381 | 0.80008 | 0.78808 | 0.99422 | 0.9771 | 0.96256 | 0.68882 | 0.62743 | 0.57686 | 0.53842 | 0.51244 | 0.49986 | 0.50125 | 0.53667 | 0.59131 | 0.65038 | 0.69954 | 0.71818 | 0.75138 | 0.75802 | 0.7663 | 0.76967 | 0.77445 | 0.77841 | 0.7628 | 0.73636 | 0.70886 | 0.8988 | 0.93394 | 0.90562 | 0.62172 | 0.55543 | 0.51593 | 0.50987 | 0.51896 | 0.52537 | 0.51081 | 0.50719 | 0.53609 | 0.58677 | 0.61869 | 0.64106 | 0.65853 | 0.68102 | 0.6957 | 0.69523 | 0.70805 | 0.7254 | 0.74241 | 0.76292 | 0.76292 | 0.9609 | 0.94908 | 0.98089 | 0.73216 | 0.66878 | 0.59946 | 0.56067 | 0.54098 | 0.52886 | 0.51255 | 0.50498 | 0.53038 | 0.58199 | 0.63104 | 0.67181 | 0.71107 | 0.73437 | 0.75476 | 0.767 | 0.79228 | 0.80952 | 0.81616 | 0.82734 | 0.82268 | 1.0071 | 0.9927 | 1.0297 | 0.76548 | 0.70327 | 0.6322 | 0.57721 | 0.53947 | 0.51978 | 0.51954 | 0.53224 | 0.56486 | 0.61892 | 0.66459 | 0.69791 | 0.73309 | 0.76455 | 0.78226 | 0.79542 | 0.81138 | 0.82059 | 0.82012 | 0.81231 | 0.78797 | 0.97453 | 0.9665 | 0.92909 | 0.67018 | 0.62009 | 0.57745 | 0.5644 | 0.5637 | 0.55834 | 0.53096 | 0.51302 | 0.51022 | 0.5143 | 0.51966 | 0.51756 | 0.56009 | 0.59912 | 0.62743 | 0.64455 | 0.65049 | 0.65539 | 0.66308 | 0.67146 | 0.68148 | 0.87472 | 0.87063 | 0.925 | 0.74113 | 0.71946 | 0.67309 | 0.60541 | 0.53818 | 0.49321 | 0.4924 | 0.49741 | 0.50591 | 0.51826 | 0.54517 | 0.57348 | 0.59317 | 0.60645 | 0.61298 | 0.6202 | 0.62708 | 0.63593 | 0.64385 | 0.64676 | 0.64036 | 0.83428 | 0.85276 | 0.82368 | 0.59783 | 0.55811 | 0.52432 | 0.50207 | 0.48972 | 0.48576 | 0.48855 | 0.50032 | 0.51558 | 0.527 | 0.56079 | 0.59399 | 0.61985 | 0.63721 | 0.64851 | 0.65585 | 0.66494 | 0.67333 | 0.68393 | 0.69348 | 0.68789 | 0.90062 | 0.92455 | 0.87563 | 0.61811 | 0.56405 | 0.53329 | 0.51791 | 0.51186 | 0.50906 | 0.50358 | 0.52083 | 0.56533 | 0.61822 | 0.64385 | 0.68043 | 0.70408 | 0.71702 | 0.7367 | 0.75663 | 0.7776 | 0.79298 | 0.80626 | 0.82245 | 0.8242 | 1.0269 | 1.0156 | 1.0344 | 0.7508 | 0.67507 | 0.61088 | 0.57069 | 0.54983 | 0.54401 | 0.54867 | 0.57255 | 0.61088 | 0.65457 | 0.68696 | 0.71364 | 0.73542 | 0.75558 | 0.77725 | 0.80218 | 0.81884 | 0.83725 | 0.86125 | 0.87126 | 0.85006 | 1.0795 | 1.0615 | 1.0301 | 0.73496 | 0.66249 | 0.61612 | 0.58525 | 0.56556 | 0.55275 | 0.54273 | 0.54261 | 0.56416 | 0.61845 | 0.65375 | 0.67834 | 0.71049 | 0.73298 | 0.7642 | 0.77294 | 0.79519 | 0.80812 | 0.8115 | 0.81162 | 0.80195 | 1.0039 | 0.97604 | 1.0042 | 0.75313 | 0.68824 | 0.62568 | 0.58548 | 0.55962 | 0.54005 | 0.51908 | 0.50941 | 0.52991 | 0.58723 | 0.61659 | 0.64094 | 0.67869 | 0.71434 | 0.743 | 0.75278 | 0.78435 | 0.80684 | 0.82455 | 0.84226 | 0.83363 | 1.0054 | 1.0222 | 1.016 | 0.74882 | 0.68067 | 0.61659 | 0.57477 | 0.54937 | 0.53457 | 0.52455 | 0.52455 | 0.53725 | 0.55519 | 0.57581 | 0.60506 | 0.6315 | 0.64758 | 0.66086 | 0.67473 | 0.69208 | 0.71142 | 0.73298 | 0.75103 | 0.75092 | 0.92137 | 0.92031 | 0.9459 | 0.70467 | 0.65713 | 0.60797 | 0.57139 | 0.54483 | 0.52549 | 0.51069 | 0.50288 | 0.5044 | 0.5122 | 0.52444 | 0.53189 | 0.56591 | 0.5969 | 0.6223 | 0.64141 | 0.65643 | 0.6724 | 0.6894 | 0.70222 | 0.71003 | 0.92985 | 0.92743 | 0.95772 | 0.71783 | 0.67111 | 0.61624 | 0.56591 | 0.52642 | 0.50463 | 0.50673 | 0.52537 | 0.55694 | 0.58642 | 0.65073 | 0.68929 | 0.72599 | 0.76292 | 0.78983 | 0.81861 | 0.83422 | 0.86043 | 0.87592 | 0.8673 | 0.85099 | 1.1205 | 1.0752 | 1.0362 | 0.74195 | 0.68102 | 0.6244 | 0.57407 | 0.53842 | 0.52572 | 0.54448 | 0.59422 | 0.6689 | 0.69686 | 0.72354 | 0.74218 | 0.76641 | 0.77841 | 0.7889 | 0.8136 | 0.81814 | 0.82105 | 0.81884 | 0.79764 | 0.76933 | 1.0475 | 1.0272 | 0.93318 | 0.63756 | 0.57314 | 0.53749 | 0.52397 | 0.52409 | 0.52933 | 0.53108 | 0.54413 | 0.58211 | 0.6428 | 0.66645 | 0.68102 | 0.70001 | 0.71049 | 0.71469 | 0.71795 | 0.73181 | 0.73729 | 0.74265 | 0.74719 | 0.73542 | 0.93591 | 0.96514 | 0.96271 | 0.69593 | 0.63477 | 0.58595 | 0.54576 | 0.5157 | 0.49694 | 0.49088 | 0.49252 | 0.52514 | 0.60471 | 0.65352 | 0.67624 | 0.69884 | 0.72645 | 0.74067 | 0.74649 | 0.75698 | 0.7543 | 0.75709 | 0.75476 | 0.73624 | 0.92303 | 0.98013 | 0.94636 | 0.68626 | 0.62801 | 0.56778 | 0.53236 | 0.5143 | 0.5058 | 0.49904 | 0.50288 | 0.52292 | 0.54879 | 0.60913 | 0.65364 | 0.67962 | 0.6943 | 0.70467 | 0.71608 | 0.71538 | 0.71702 | 0.71399 | 0.70548 | 0.69803 | 0.9144 | 0.88593 | 0.90319 | 0.68137 | 0.64548 | 0.60145 | 0.57547 | 0.55904 | 0.54331 | 0.51978 | 0.49997 | 0.49356 | 0.50615 | 0.50801 | 0.51209 | 0.54622 | 0.58152 | 0.61345 | 0.63465 | 0.64944 | 0.66389 | 0.67834 | 0.69686 | 0.7042 | 0.8835 | 0.91319 | 0.96347 | 0.73496 | 0.70874 | 0.65131 | 0.58933 | 0.53446 | 0.49822 | 0.49217 | 0.49252 | 0.49962 | 0.51512 | 0.53224 | 0.56941 | 0.599 | 0.6237 | 0.64176 | 0.66412 | 0.68684 | 0.71177 | 0.73507 | 0.75255 | 0.76187 | 0.99709 | 1.0077 | 0.9615 | 0.68661 | 0.63034 | 0.58199 | 0.55251 | 0.53772 | 0.53329 | 0.53469 | 0.5496 | 0.5898 | 0.64618 | 0.68882 | 0.7254 | 0.77061 | 0.79903 | 0.81313 | 0.82548 | 0.84365 | 0.84645 | 0.84319 | 0.83212 | 0.81348 | 1.0321 | 1.0115 | 1.0007 | 0.72843 | 0.65923 | 0.60401 | 0.56498 | 0.54075 | 0.53003 | 0.53143 | 0.55193 | 0.59352 | 0.65131 | 0.68579 | 0.72016 | 0.76268 | 0.79391 | 0.82245 | 0.84866 | 0.88187 | 0.9181 | 0.92194 | 0.91251 | 0.89189 | 1.1046 | 1.0519 | 0.99846 | 0.72622 | 0.66168 | 0.60191 | 0.55251 | 0.51908 | 0.50685 | 0.52129 | 0.56533 | 0.63896 | 0.67857 | 0.70793 | 0.7409 | 0.77061 | 0.79682 | 0.81674 | 0.85402 | 0.87278 | 0.89293 | 0.90633 | 0.89049 | 0.84925 | 1.1011 | 1.0495 | 0.95529 | 0.65387 | 0.59003 | 0.55391 | 0.57547 | 0.62451 | 0.67076 | 0.68416 | 0.70746 | 0.73973 | 0.74428 | 0.74404 | 0.74975 | 0.74777 | 0.74847 | 0.75022 | 0.75872 | 0.76234 | 0.76035 | 0.75511 | 0.74661 | 0.73636 | 0.96135 | 0.95484 | 0.9247 | 0.68067 | 0.66401 | 0.66412 | 0.61834 | 0.56044 | 0.5242 | 0.54354 | 0.59469 | 0.67507 | 0.70478 | 0.73391 | 0.76967 | 0.80498 | 0.82595 | 0.84494 | 0.88443 | 0.92055 | 0.93138 | 0.92136 | 0.87464 | 0.81581 | 1.0757 | 1.0228 | 0.94121 | 0.65119 | 0.58933 | 0.55123 | 0.54343 | 0.55018 | 0.55578 | 0.54448 | 0.54156 | 0.5404 | 0.55263 | 0.57314 | 0.61251 | 0.64723 | 0.66995 | 0.6795 | 0.68265 | 0.68207 | 0.68276 | 0.68207 | 0.68043 | 0.68008 | 0.89002 | 0.90334 | 0.90183 | 0.66517 | 0.62568 | 0.59609 | 0.57092 | 0.54797 | 0.52537 | 0.50114 | 0.48622 | 0.47469 | 0.47958 | 0.47236 | 0.48681 | 0.52991 | 0.57337 | 0.61752 | 0.64467 | 0.65818 | 0.66774 | 0.68008 | 0.69674 | 0.70572 | 0.88714 | 0.92788 | 1.0056 | 0.78424 | 0.75127 | 0.67449 | 0.61496 | 0.56999 | 0.53679 | 0.51279 | 0.49939 | 0.5037 | 0.54832 | 0.60611 | 0.65352 | 0.68929 | 0.71818 | 0.74463 | 0.75616 | 0.77457 | 0.78529 | 0.79379 | 0.80439 | 0.79496 | 0.9665 | 0.99361 | 1.0527 | 0.79565 | 0.74381 | 0.68078 | 0.61694 | 0.5602 | 0.51885 | 0.50055 | 0.49321 | 0.50731 | 0.57418 | 0.62801 | 0.65713 | 0.67962 | 0.70012 | 0.71702 | 0.72179 | 0.74055 | 0.75686 | 0.77352 | 0.79717 | 0.79239 | 0.9556 | 1.0047 | 1.0548 | 0.79612 | 0.73903 | 0.66238 | 0.60249 | 0.56067 | 0.5383 | 0.53655 | 0.55065 | 0.58397 | 0.64851 | 0.68486 | 0.72133 | 0.74964 | 0.77597 | 0.80171 | 0.82094 | 0.84482 | 0.86765 | 0.89515 | 0.90109 | 0.86614 | 1.0934 | 1.1058 | 1.0758 | 0.77841 | 0.70455 | 0.63546 | 0.58467 | 0.5524 | 0.53923 | 0.54541 | 0.575 | 0.63232 | 0.69045 | 0.71317 | 0.75173 | 0.7995 | 0.82548 | 0.84913 | 0.87045 | 0.89293 | 0.90691 | 0.88839 | 0.85519 | 0.81045 | 1.064 | 1.0662 | 0.9824 | 0.68428 | 0.61694 | 0.56929 | 0.5482 | 0.54319 | 0.54366 | 0.539 | 0.54739 | 0.57174 | 0.59597 | 0.65294 | 0.68906 | 0.71469 | 0.73752 | 0.75733 | 0.77562 | 0.77212 | 0.78133 | 0.78191 | 0.76956 | 0.76665 | 0.98967 | 0.95514 | 0.96423 | 0.71224 | 0.67601 | 0.63465 | 0.57943 | 0.52712 | 0.49461 | 0.49869 | 0.51151 | 0.53504 | 0.55415 | 0.59364 | 0.63045 | 0.64979 | 0.65853 | 0.659 | 0.6583 | 0.65853 | 0.66028 | 0.66109 | 0.65655 | 0.67158 | 0.90759 | 0.8782 | 0.82944 | 0.5962 | 0.5538 | 0.52537 | 0.51069 | 0.50265 | 0.4938 | 0.47714 | 0.46747 | 0.47714 | 0.491 | 0.50149 | 0.50941 | 0.5383 | 0.56416 | 0.58735 | 0.60249 | 0.61275 | 0.6251 | 0.647 | 0.67309 | 0.71294 | 0.91561 | 0.90759 | 0.94045 | 0.70956 | 0.66552 | 0.61053 | 0.55216 | 0.50521 | 0.48459 | 0.50521 | 0.55484 | 0.63873 | 0.6837 | 0.6781 | 0.7063 | 0.7381 | 0.76105 | 0.77049 | 0.78738 | 0.80556 | 0.80486 | 0.80579 | 0.79146 | 0.82082 | 1.0877 | 0.98604 | 0.89062 | 0.60459 | 0.54133 | 0.50999 | 0.5016 | 0.50661 | 0.51547 | 0.51885 | 0.53224 | 0.57966 | 0.62614 | 0.67473 | 0.69966 | 0.71504 | 0.72377 | 0.72634 | 0.72447 | 0.72272 | 0.72156 | 0.71643 | 0.7148 | 0.70665 | 0.91713 | 0.9244 | 0.91152 | 0.65713 | 0.59865 | 0.55741 | 0.52653 | 0.50789 | 0.50312 | 0.51395 | 0.54587 | 0.60948 | 0.66634 | 0.68008 | 0.69465 | 0.70979 | 0.7197 | 0.71993 | 0.72261 | 0.72494 | 0.72121 | 0.71632 | 0.71643 | 0.74055 | 0.97816 | 0.94242 | 0.8888 | 0.62976 | 0.57663 | 0.53725 | 0.5157 | 0.50661 | 0.5051 | 0.50603 | 0.52747 | 0.57139 | 0.6251 | 0.66156 | 0.68137 | 0.70047 | 0.71597 | 0.72191 | 0.71935 | 0.72552 | 0.72168 | 0.71445 | 0.70676 | 0.69884 | 0.93167 | 0.96029 | 0.92727 | 0.66575 | 0.61589 | 0.56719 | 0.52793 | 0.50277 | 0.49624 | 0.51314 | 0.54855 | 0.61379 | 0.66727 | 0.67146 | 0.68719 | 0.70094 | 0.71294 | 0.71585 | 0.72377 | 0.72331 | 0.72366 | 0.71981 | 0.7197 | 0.75441 | 0.94999 | 0.91228 | 0.86336 | 0.62125 | 0.57162 | 0.53166 | 0.5129 | 0.50673 | 0.50428 | 0.49694 | 0.49753 | 0.49857 | 0.50521 | 0.52316 | 0.54086 | 0.55869 | 0.5856 | 0.60378 | 0.61589 | 0.62078 | 0.6209 | 0.62183 | 0.62009 | 0.61519 | 0.82807 | 0.87926 | 0.87199 | 0.64106 | 0.6096 | 0.58292 | 0.54646 | 0.51034 | 0.48436 | 0.47854 | 0.47574 | 0.46956 | 0.48075 | 0.49356 | 0.51791 | 0.54774 | 0.57756 | 0.59131 | 0.60133 | 0.60179 | 0.60739 | 0.61053 | 0.61065 | 0.62125 | 0.90516 | 0.89365 | 0.85155 | 0.62195 | 0.58094 | 0.54972 | 0.52013 | 0.49881 | 0.49228 | 0.50696 | 0.54611 | 0.61286 | 0.66005 | 0.68964 | 0.71771 | 0.74369 | 0.75535 | 0.75989 | 0.76362 | 0.75954 | 0.75616 | 0.75546 | 0.75919 | 0.7748 | 1.0212 | 0.97998 | 0.91591 | 0.647 | 0.59014 | 0.54995 | 0.53061 | 0.52385 | 0.52129 | 0.51465 | 0.53737 | 0.59014 | 0.64502 | 0.67449 | 0.68346 | 0.70105 | 0.72074 | 0.73123 | 0.75371 | 0.77014 | 0.78028 | 0.77993 | 0.7889 | 0.78622 | 1.0086 | 0.97877 | 0.9459 | 0.66937 | 0.60203 | 0.55717 | 0.5164 | 0.48704 | 0.47714 | 0.49438 | 0.53912 | 0.61228 | 0.64781 | 0.6703 | 0.68626 | 0.66342 | 0.73321 | 0.7423 | 0.7522 | 0.75674 | 0.767 | 0.76035 | 0.73997 | 0.74195 | 1.0098 | 0.9403 | 0.86063 | 0.599 | 0.54378 | 0.50603 | 0.49205 | 0.49438 | 0.5051 | 0.51663 | 0.54226 | 0.59574 | 0.65981 | 0.68649 | 0.71958 | 0.76303 | 0.78855 | 0.80346 | 0.8207 | 0.83352 | 0.83096 | 0.83107 | 0.81861 | 0.79915 | 1.0443 | 1.026 | 0.9668 | 0.68451 | 0.623 | 0.57337 | 0.54704 | 0.53702 | 0.53644 | 0.53853 | 0.55648 | 0.59807 | 0.65271 | 0.68836 | 0.71946 | 0.75173 | 0.7741 | 0.78191 | 0.78692 | 0.78785 | 0.79286 | 0.79251 | 0.78762 | 0.77795 | 1.0013 | 0.99255 | 0.95711 | 0.6894 | 0.6343 | 0.59038 | 0.56778 | 0.55566 | 0.54354 | 0.52071 | 0.50545 | 0.49485 | 0.50545 | 0.5157 | 0.53947 | 0.58362 | 0.62172 | 0.65096 | 0.66296 | 0.6703 | 0.67682 | 0.683 | 0.69267 | 0.67601 | 0.8464 | 0.89411 | 0.95454 | 0.73228 | 0.70478 | 0.64968 | 0.58467 | 0.52584 | 0.48949 | 0.4917 | 0.50358 | 0.52071 | 0.52945 | 0.58444 | 0.623 | 0.64711 | 0.659 | 0.66506 | 0.66774 | 0.671 | 0.67356 | 0.67822 | 0.68661 | 0.71177 | 0.95408 | 0.90728 | 0.84216 | 0.58758 | 0.53702 | 0.51151 | 0.50976 | 0.51605 | 0.51512 | 0.4917 | 0.47516 | 0.47096 | 0.4924 | 0.5658 | 0.61787 | 0.65643 | 0.69348 | 0.73472 | 0.75931 | 0.77597 | 0.79787 | 0.81616 | 0.83899 | 0.84703 | 1.0527 | 1.0219 | 1.1002 | 0.844 | 0.80428 | 0.73682 | 0.65236 | 0.57057 | 0.51092 | 0.49321 | 0.49123 | 0.5002 | 0.5425 | 0.60529 | 0.64723 | 0.67752 | 0.70478 | 0.73239 | 0.74917 | 0.76746 | 0.78948 | 0.79903 | 0.80241 | 0.78808 | 1.0151 | 1.0168 | 0.99346 | 0.73088 | 0.69931 | 0.64362 | 0.58642 | 0.54028 | 0.51768 | 0.53131 | 0.57046 | 0.64467 | 0.71655 | 0.72307 | 0.71166 | 0.70175 | 0.70012 | 0.68999 | 0.69383 | 0.70513 | 0.70583 | 0.69931 | 0.70187 | 0.71527 | 0.91576 | 0.88517 | 0.84791 | 0.60715 | 0.55403 | 0.51815 | 0.51453 | 0.5256 | 0.53352 | 0.52071 | 0.50335 | 0.49694 | 0.53655 | 0.59993 | 0.65457 | 0.68265 | 0.70292 | 0.71585 | 0.71643 | 0.72121 | 0.72867 | 0.72482 | 0.73612 | 0.71271 | 1.0371 | 1.0318 | 1.0028 | 0.7508 | 0.70758 | 0.65981 | 0.61216 | 0.56917 | 0.53574 | 0.51628 | 0.503 | 0.50242 | 0.52514 | 0.60436 | 0.65667 | 0.6908 | 0.71713 | 0.74032 | 0.74975 | 0.75162 | 0.75651 | 0.75197 | 0.74649 | 0.74533 | 0.96226 | 0.98059 | 0.98331 | 0.74008 | 0.71445 | 0.65702 | 0.58665 | 0.52467 | 0.49217 | 0.51046 | 0.55065 | 0.59935 | 0.63593 | 0.68836 | 0.72319 | 0.72296 | 0.70443 | 0.69092 | 0.68125 | 0.67403 | 0.67053 | 0.68276 | 0.72505 | 0.70933 | 0.92016 | 0.87366 | 0.80626 | 0.5764 | 0.54879 | 0.50999 | 0.50312 | 0.51162 | 0.51896 | 0.50848 | 0.50382 | 0.50999 | 0.53387 | 0.54646 | 0.57756 | 0.59935 | 0.61403 | 0.61904 | 0.61787 | 0.61892 | 0.61589 | 0.62428 | 0.64315 | 0.69034 | 0.93924 | 0.94136 | 0.92334 | 0.68358 | 0.63488 | 0.58432 | 0.54413 | 0.51384 | 0.49287 | 0.48087 | 0.48343 | 0.51174 | 0.58851 | 0.64607 | 0.65492 | 0.69045 | 0.71445 | 0.73379 | 0.7416 | 0.75733 | 0.76175 | 0.75453 | 0.74474 | 0.70828 | 0.99452 | 1.0224 | 0.99861 | 0.7374 | 0.67193 | 0.60774 | 0.56731 | 0.54517 | 0.53609 | 0.53481 | 0.54284 | 0.58059 | 0.65003 | 0.67496 | 0.6929 | 0.71026 | 0.7289 | 0.73834 | 0.74707 | 0.75674 | 0.7656 | 0.76781 | 0.76641 | 0.75103 | 0.98998 | 0.96923 | 0.93015 | 0.67764 | 0.62847 | 0.58257 | 0.54448 | 0.51628 | 0.49951 | 0.49601 | 0.50615 | 0.527 | 0.55589 | 0.60343 | 0.64164 | 0.65399 | 0.67531 | 0.69476 | 0.70874 | 0.71608 | 0.72284 | 0.72051 | 0.71853 | 0.73321 | 0.92561 | 0.94878 | 0.93878 | 0.6837 | 0.63511 | 0.58432 | 0.54611 | 0.52071 | 0.50859 | 0.51011 | 0.5298 | 0.5835 | 0.67438 | 0.69826 | 0.72855 | 0.7416 | 0.76187 | 0.77014 | 0.77002 | 0.76338 | 0.75406 | 0.74265 | 0.71515 | 0.73554 | 0.99528 | 0.99058 | 0.95696 | 0.68521 | 0.62428 | 0.57115 | 0.55065 | 0.54657 | 0.54226 | 0.52129 | 0.51162 | 0.51302 | 0.56393 | 0.62638 | 0.65108 | 0.67764 | 0.7021 | 0.71911 | 0.7247 | 0.73496 | 0.74568 | 0.74486 | 0.7395 | 0.72051 | 0.96317 | 0.97953 | 0.95968 | 0.71771 | 0.683 | 0.6456 | 0.59679 | 0.54867 | 0.51325 | 0.50265 | 0.49869 | 0.50789 | 0.54436 | 0.55869 | 0.59108 | 0.61822 | 0.63511 | 0.64362 | 0.64304 | 0.63523 | 0.62719 | 0.63069 | 0.64467 | 0.65876 | 0.90759 | 0.89698 | 0.87911 | 0.65457 | 0.62183 | 0.58583 | 0.55158 | 0.52152 | 0.49799 | 0.48331 | 0.47271 | 0.4776 | 0.49601 | 0.49636 | 0.53667 | 0.57279 | 0.61345 | 0.63605 | 0.64618 | 0.6456 | 0.64944 | 0.63663 | 0.6096 | 0.60576 | 0.87896 | 0.95923 | 0.94954 | 0.70665 | 0.64618 | 0.5856 | 0.54156 | 0.5129 | 0.49811 | 0.49578 | 0.50964 | 0.54098 | 0.6202 | 0.70175 | 0.70851 | 0.72063 | 0.73309 | 0.7289 | 0.72203 | 0.73507 | 0.73822 | 0.74136 | 0.74311 | 0.72867 | 0.98028 | 1.0151 | 0.97559 | 0.70618 | 0.64315 | 0.58234 | 0.5411 | 0.51721 | 0.50859 | 0.51314 | 0.53679 | 0.58327 | 0.64443 | 0.69721 | 0.71061 | 0.72261 | 0.72086 | 0.71818 | 0.70979 | 0.70245 | 0.69721 | 0.69173 | 0.68428 | 0.68043 | 0.94242 | 0.94696 | 0.9038 | 0.64991 | 0.59329 | 0.55088 | 0.52817 | 0.51838 | 0.51442 | 0.50918 | 0.51861 | 0.54448 | 0.56813 | 0.61566 | 0.65935 | 0.66937 | 0.68218 | 0.69651 | 0.71014 | 0.7141 | 0.72156 | 0.7197 | 0.70455 | 0.70304 | 0.89698 | 0.92334 | 0.92197 | 0.67892 | 0.63919 | 0.59469 | 0.55741 | 0.52945 | 0.5129 | 0.50987 | 0.52385 | 0.55846 | 0.60739 | 0.64537 | 0.66482 | 0.67496 | 0.68568 | 0.69418 | 0.69418 | 0.69535 | 0.70397 | 0.70921 | 0.71655 | 0.73484 | 0.90637 | 0.91289 | 0.93424 | 0.69488 | 0.65003 | 0.60168 | 0.55834 | 0.52269 | 0.49753 | 0.48529 | 0.5023 | 0.52176 | 0.54681 | 0.60179 | 0.64106 | 0.66541 | 0.67671 | 0.67985 | 0.67787 | 0.67729 | 0.67822 | 0.66401 | 0.64152 | 0.6449 | 0.92849 | 0.92258 | 0.88865 | 0.66133 | 0.6315 | 0.59213 | 0.55916 | 0.53376 | 0.51721 | 0.51046 | 0.51127 | 0.5164 | 0.53283 | 0.5496 | 0.57314 | 0.60436 | 0.62195 | 0.62743 | 0.63267 | 0.62346 | 0.61845 | 0.61228 | 0.62032 | 0.6682 | 0.96589 | 0.94318 | 0.92182 | 0.69546 | 0.6689 | 0.62673 | 0.57139 | 0.51756 | 0.48028 | 0.47434 | 0.47667 | 0.48541 | 0.49578 | 0.52246 | 0.56382 | 0.59912 | 0.61869 | 0.63896 | 0.65504 | 0.67076 | 0.6788 | 0.67997 | 0.67053 | 0.6816 | 0.94287 | 0.93924 | 0.89789 | 0.64409 | 0.59399 | 0.54587 | 0.52118 | 0.5122 | 0.51197 | 0.51302 | 0.53481 | 0.58176 | 0.62952 | 0.66657 | 0.70105 | 0.71795 | 0.7317 | 0.74102 | 0.74777 | 0.74533 | 0.73204 | 0.72715 | 0.72459 | 0.73414 | 0.92833 | 0.93288 | 0.92909 | 0.67391 | 0.6244 | 0.58106 | 0.54436 | 0.51791 | 0.50521 | 0.50976 | 0.53516 | 0.58234 | 0.61379 | 0.65084 | 0.68533 | 0.70373 | 0.71445 | 0.72098 | 0.72552 | 0.72016 | 0.72203 | 0.74043 | 0.79356 | 0.77177 | 1.0122 | 0.98543 | 0.93 | 0.66599 | 0.61997 | 0.57978 | 0.5531 | 0.53562 | 0.52269 | 0.50976 | 0.50277 | 0.51162 | 0.56696 | 0.65574 | 0.68544 | 0.7014 | 0.71399 | 0.72505 | 0.72971 | 0.73263 | 0.731 | 0.71818 | 0.6922 | 0.68801 | 0.94393 | 0.9406 | 0.93424 | 0.69581 | 0.65923 | 0.61601 | 0.57174 | 0.53317 | 0.50661 | 0.49881 | 0.50964 | 0.5305 | 0.5651 | 0.62626 | 0.67997 | 0.69325 | 0.71399 | 0.73309 | 0.74102 | 0.74812 | 0.75068 | 0.76234 | 0.78389 | 0.76362 | 0.96029 | 0.96771 | 0.95196 | 0.69966 | 0.6583 | 0.60343 | 0.55601 | 0.52222 | 0.50813 | 0.51966 | 0.55415 | 0.61065 | 0.65667 | 0.7028 | 0.73228 | 0.7409 | 0.73694 | 0.7374 | 0.73449 | 0.73088 | 0.7268 | 0.74136 | 0.78552 | 0.76373 | 0.95666 | 0.9191 | 0.87063 | 0.6244 | 0.57803 | 0.54366 | 0.54051 | 0.54867 | 0.54809 | 0.51861 | 0.49589 | 0.48786 | 0.49566 | 0.51034 | 0.52828 | 0.5771 | 0.62218 | 0.64828 | 0.65329 | 0.6442 | 0.62661 | 0.59818 | 0.5651 | 0.60715 | 0.94878 | 0.97983 | 0.97695 | 0.74614 | 0.73076 | 0.69278 | 0.62451 | 0.55147 | 0.49904 | 0.49263 | 0.49799 | 0.50813 | 0.52397 | 0.54564 | 0.55694 | 0.57954 | 0.59655 | 0.599 | 0.58898 | 0.58583 | 0.58397 | 0.5997 | 0.65201 | 0.64583 | 0.90774 | 0.89986 | 0.87184 | 0.63616 | 0.59504 | 0.56055 | 0.527 | 0.5009 | 0.48925 | 0.49857 | 0.52793 | 0.5764 | 0.63523 | 0.67577 | 0.67997 | 0.69104 | 0.69896 | 0.69954 | 0.69896 | 0.70245 | 0.70641 | 0.72249 | 0.76175 | 0.76245 | 0.98422 | 0.95787 | 0.91576 | 0.65177 | 0.60098 | 0.55473 | 0.52747 | 0.51302 | 0.50545 | 0.49834 | 0.50312 | 0.53061 | 0.62207 | 0.6696 | 0.68323 | 0.71131 | 0.73822 | 0.75022 | 0.76303 | 0.767 | 0.75301 | 0.73799 | 0.71014 | 0.73228 | 0.9818 | 0.99119 | 0.95968 | 0.70886 | 0.63744 | 0.58001 | 0.53888 | 0.515 | 0.50906 | 0.52199 | 0.56032 | 0.62801 | 0.68509 | 0.71399 | 0.69744 | 0.6936 | 0.68929 | 0.68265 | 0.6781 | 0.67671 | 0.67274 | 0.69674 | 0.76583 | 0.73403 | 0.9556 | 0.95696 | 0.90244 | 0.64816 | 0.59026 | 0.54599 | 0.52712 | 0.52164 | 0.5178 | 0.50382 | 0.49566 | 0.50813 | 0.5651 | 0.64851 | 0.68253 | 0.70117 | 0.72307 | 0.73787 | 0.73845 | 0.73006 | 0.73589 | 0.72436 | 0.6929 | 0.65387 | 0.88623 | 0.94212 | 0.9765 | 0.73927 | 0.70175 | 0.63814 | 0.59038 | 0.5538 | 0.52397 | 0.49636 | 0.47259 | 0.4564 | 0.49019 | 0.5715 | 0.63255 | 0.66354 | 0.70338 | 0.74439 | 0.77096 | 0.77468 | 0.78156 | 0.76618 | 0.71562 | 0.70781 | 0.95802 | 0.98377 | 0.99088 | 0.74591 | 0.7183 | 0.66937 | 0.62743 | 0.59294 | 0.56626 | 0.54809 | 0.53352 | 0.53213 | 0.54797 | 0.5743 | 0.58013 | 0.61298 | 0.62405 | 0.63069 | 0.62113 | 0.60622 | 0.58374 | 0.56277 | 0.5517 | 0.56871 | 0.82989 | 0.8414 | 0.84731 | 0.65515 | 0.65923 | 0.63791 | 0.6004 | 0.55822 | 0.52316 | 0.50661 | 0.49764 | 0.50114 | 0.51558 | 0.52945 | 0.55752 | 0.59504 | 0.62044 | 0.63581 | 0.6364 | 0.64467 | 0.64991 | 0.64525 | 0.63162 | 0.65597 | 0.97483 | 1.0074 | 0.99815 | 0.75045 | 0.6816 | 0.61845 | 0.56684 | 0.52782 | 0.50242 | 0.49158 | 0.48681 | 0.49997 | 0.5595 | 0.62673 | 0.66587 | 0.70187 | 0.73274 | 0.7529 | 0.75162 | 0.75779 | 0.7614 | 0.75791 | 0.76268 | 0.8207 | 1.0884 | 1.0734 | 1.0393 | 0.7642 | 0.7014 | 0.62766 | 0.57372 | 0.53655 | 0.51302 | 0.49986 | 0.49869 | 0.51081 | 0.54844 | 0.61962 | 0.66447 | 0.69139 | 0.69896 | 0.70397 | 0.70595 | 0.7014 | 0.70036 | 0.69942 | 0.71096 | 0.76839 | 1.034 | 1.0121 | 0.99073 | 0.72913 | 0.6922 | 0.63115 | 0.58339 | 0.54832 | 0.52514 | 0.51314 | 0.50999 | 0.52129 | 0.55578 | 0.62125 | 0.67787 | 0.70385 | 0.72401 | 0.73869 | 0.74055 | 0.73705 | 0.73519 | 0.72622 | 0.71818 | 0.72983 | 1.0306 | 1.0259 | 0.99058 | 0.73403 | 0.70164 | 0.64921 | 0.59632 | 0.54995 | 0.51756 | 0.50626 | 0.50102 | 0.51477 | 0.52933 | 0.54949 | 0.57348 | 0.61414 | 0.63919 | 0.64921 | 0.65306 | 0.64455 | 0.63593 | 0.61997 | 0.6082 | 0.60273 | 0.8205 | 0.81126 | 0.80914 | 0.611 | 0.59748 | 0.56836 | 0.54587 | 0.52863 | 0.51535 | 0.50486 | 0.50638 | 0.52129 | 0.53178 | 0.54261 | 0.55484 | 0.58618 | 0.61368 | 0.63045 | 0.6336 | 0.62801 | 0.62335 | 0.61857 | 0.61228 | 0.62906 | 0.90168 | 0.90334 | 0.88396 | 0.66797 | 0.63861 | 0.59527 | 0.56032 | 0.53341 | 0.51465 | 0.50382 | 0.50149 | 0.51558 | 0.52851 | 0.54517 | 0.5658 | 0.59341 | 0.61461 | 0.62684 | 0.62836 | 0.62463 | 0.61811 | 0.61077 | 0.62358 | 0.65271 | 0.93333 | 0.9456 | 0.93576 | 0.70059 | 0.66447 | 0.6223 | 0.57593 | 0.53213 | 0.49787 | 0.4797 | 0.47248 | 0.47376 | 0.47912 | 0.49939 | 0.52758 | 0.56545 | 0.59574 | 0.61508 | 0.62463 | 0.62731 | 0.62346 | 0.62416 | 0.62486 | 0.64036 | 0.93363 | 0.95938 | 0.93651 | 0.69733 | 0.66308 | 0.60133 | 0.55182 | 0.51686 | 0.49857 | 0.49916 | 0.50953 | 0.54483 | 0.61449 | 0.67799 | 0.7155 | 0.72063 | 0.72703 | 0.72564 | 0.72237 | 0.71737 | 0.71212 | 0.71212 | 0.72936 | 0.78936 | 1.0668 | 1.0503 | 1.0198 | 0.74416 | 0.68591 | 0.63453 | 0.58851 | 0.55216 | 0.53003 | 0.5263 | 0.53317 | 0.54739 | 0.55834 | 0.59981 | 0.65317 | 0.68975 | 0.70851 | 0.72552 | 0.7402 | 0.74241 | 0.74696 | 0.76327 | 0.796 | 0.7508 | 0.95136 | 0.99497 | 0.98255 | 0.72412 | 0.68847 | 0.64816 | 0.60541 | 0.5651 | 0.53178 | 0.50999 | 0.49834 | 0.48751 | 0.51104 | 0.60529 | 0.67123 | 0.69616 | 0.71422 | 0.72878 | 0.72657 | 0.72459 | 0.72657 | 0.72004 | 0.70117 | 0.68649 | 1.0268 | 1.0443 | 1.0218 | 0.7783 | 0.75197 | 0.70408 | 0.63313 | 0.563 | 0.51756 | 0.52059 | 0.5418 | 0.59539 | 0.6421 | 0.67601 | 0.70292 | 0.70956 | 0.71224 | 0.71247 | 0.70606 | 0.70199 | 0.69278 | 0.70525 | 0.75232 | 0.77119 | 1.0415 | 1.0289 | 0.98861 | 0.71352 | 0.6562 | 0.60506 | 0.56405 | 0.53679 | 0.52723 | 0.539 | 0.55112 | 0.60657 | 0.68008 | 0.7014 | 0.71853 | 0.73135 | 0.73903 | 0.73659 | 0.73298 | 0.73822 | 0.73775 | 0.74882 | 0.80637 | 0.81092 | 0.97241 | 0.93485 | 0.90471 | 0.65737 | 0.60704 | 0.56218 | 0.52432 | 0.49648 | 0.4818 | 0.48331 | 0.49473 | 0.50941 | 0.52851 | 0.55799 | 0.57989 | 0.60506 | 0.61216 | 0.61216 | 0.6124 | 0.6117 | 0.61473 | 0.63814 | 0.68789 | 0.67484 | 0.87124 | 0.86063 | 0.83216 | 0.60867 | 0.57174 | 0.53947 | 0.51384 | 0.49764 | 0.49368 | 0.50486 | 0.527 | 0.56183 | 0.58071 | 0.63209 | 0.66808 | 0.67484 | 0.66843 | 0.66238 | 0.65527 | 0.6477 | 0.65515 | 0.70595 | 0.82443 | 0.81185 | 0.95181 | 0.90062 | 0.84246 | 0.58607 | 0.52945 | 0.49683 | 0.48751 | 0.49263 | 0.50312 | 0.50987 | 0.53667 | 0.57477 | 0.60762 | 0.64863 | 0.67601 | 0.67135 | 0.66774 | 0.65888 | 0.64898 | 0.64665 | 0.6668 | 0.67065 | 0.73437 | 0.76047 | 1.0062 | 0.99876 | 0.95908 | 0.6936 | 0.64537 | 0.60273 | 0.56486 | 0.53399 | 0.51209 | 0.50149 | 0.49997 | 0.52362 | 0.57733 | 0.63605 | 0.68777 | 0.71655 | 0.73589 | 0.75674 | 0.76443 | 0.77119 | 0.78633 | 0.78971 | 0.76909 | 0.76303 | 1.0533 | 1.0409 | 1.0044 | 0.73286 | 0.67927 | 0.623 | 0.57465 | 0.53632 | 0.51046 | 0.49951 | 0.49193 | 0.50836 | 0.5524 | 0.63395 | 0.67624 | 0.69232 | 0.70676 | 0.71597 | 0.71771 | 0.71515 | 0.71422 | 0.70956 | 0.69931 | 0.71469 | 1.021 | 1.0301 | 1.0085 | 0.75278 | 0.70898 | 0.64234 | 0.60051 | 0.57605 | 0.56149 | 0.54902 | 0.54319 | 0.55193 | 0.58665 | 0.66494 | 0.72797 | 0.73717 | 0.73554 | 0.72575 | 0.70688 | 0.69535 | 0.68603 | 0.67542 | 0.66797 | 0.69406 | 1.0089 | 1.0418 | 1.0309 | 0.77923 | 0.75103 | 0.69406 | 0.63244 | 0.58013 | 0.551 | 0.55892 | 0.59049 | 0.64933 | 0.69779 | 0.72575 | 0.74078 | 0.74032 | 0.73659 | 0.71702 | 0.70944 | 0.70024 | 0.69628 | 0.70385 | 0.74975 | 0.75977 | 0.99603 | 0.97695 | 0.94378 | 0.68544 | 0.63908 | 0.59807 | 0.58642 | 0.58828 | 0.58816 | 0.57069 | 0.56102 | 0.56288 | 0.58898 | 0.62323 | 0.64012 | 0.66541 | 0.66412 | 0.65457 | 0.63966 | 0.63383 | 0.61939 | 0.60937 | 0.6117 | 0.69383 | 0.96847 | 0.97074 | 0.96105 | 0.7296 | 0.7049 | 0.66506 | 0.62731 | 0.59271 | 0.5623 | 0.53714 | 0.52211 | 0.51954 | 0.52933 | 0.55426 | 0.55543 | 0.58024 | 0.59888 | 0.61531 | 0.62148 | 0.61379 | 0.61345 | 0.60378 | 0.59213 | 0.61426 | 0.91849 | 0.9406 | 0.93091 | 0.71271 | 0.7014 | 0.66622 | 0.61193 | 0.55449 | 0.50987 | 0.49391 | 0.48296 | 0.48622 | 0.51756 | 0.58607 | 0.64502 | 0.67379 | 0.69814 | 0.70793 | 0.71014 | 0.70362 | 0.69558 | 0.68113 | 0.66086 | 0.67857 | 1.0303 | 1.0657 | 1.0595 | 0.80311 | 0.76956 | 0.70222 | 0.64828 | 0.60517 | 0.57022 | 0.54075 | 0.5136 | 0.49659 | 0.52618 | 0.61706 | 0.69581 | 0.72669 | 0.75441 | 0.77049 | 0.76781 | 0.76327 | 0.76059 | 0.73962 | 0.69605 | 0.71026 | 1.081 | 1.1058 | 1.1004 | 0.85158 | 0.84086 | 0.78109 | 0.69919 | 0.61869 | 0.56288 | 0.55508 | 0.55985 | 0.58187 | 0.65084 | 0.7275 | 0.74102 | 0.73461 | 0.72832 | 0.72517 | 0.72284 | 0.71655 | 0.71469 | 0.7063 | 0.69942 | 0.74684 | 1.0221 | 1.0115 | 0.99406 | 0.7388 | 0.69884 | 0.64735 | 0.59935 | 0.56149 | 0.54075 | 0.54389 | 0.56778 | 0.61438 | 0.65061 | 0.67414 | 0.69139 | 0.70327 | 0.71515 | 0.72284 | 0.73472 | 0.73962 | 0.74579 | 0.75977 | 0.81162 | 0.80789 | 1.0433 | 1.0122 | 0.97014 | 0.69348 | 0.63325 | 0.59131 | 0.57069 | 0.56055 | 0.55007 | 0.5284 | 0.51768 | 0.5178 | 0.54191 | 0.60016 | 0.66482 | 0.69744 | 0.72226 | 0.72913 | 0.72703 | 0.71702 | 0.70991 | 0.69977 | 0.69453 | 0.73228 | 1.0336 | 1.0351 | 1.0224 | 0.76571 | 0.74171 | 0.69721 | 0.64443 | 0.59352 | 0.55403 | 0.53597 | 0.52409 | 0.52875 | 0.54541 | 0.56719 | 0.59504 | 0.62172 | 0.65271 | 0.66179 | 0.67088 | 0.66342 | 0.6562 | 0.63721 | 0.63278 | 0.71725 | 0.9924 | 0.98725 | 0.97937 | 0.731 | 0.69302 | 0.64968 | 0.61228 | 0.58024 | 0.55286 | 0.5298 | 0.51453 | 0.50778 | 0.5136 | 0.52164 | 0.52653 | 0.56521 | 0.60086 | 0.62673 | 0.63943 | 0.64723 | 0.64176 | 0.62358 | 0.58968 | 0.61414 | 0.93803 | 0.98998 | 0.99088 | 0.76886 | 0.74381 | 0.68614 | 0.61333 | 0.55007 | 0.52118 | 0.55112 | 0.61368 | 0.70886 | 0.75919 | 0.74952 | 0.75243 | 0.74346 | 0.7275 | 0.70816 | 0.69395 | 0.67752 | 0.67298 | 0.7042 | 0.83422 | 0.83806 | 1.0275 | 0.98982 | 0.92773 | 0.64199 | 0.57919 | 0.54774 | 0.53283 | 0.5298 | 0.53376 | 0.54005 | 0.55985 | 0.61764 | 0.71049 | 0.74964 | 0.73368 | 0.72843 | 0.72494 | 0.72494 | 0.72098 | 0.71935 | 0.71294 | 0.71888 | 0.75802 | 0.86684 | 1.0678 | 1.0256 | 0.99376 | 0.71667 | 0.64595 | 0.58269 | 0.55484 | 0.55007 | 0.55601 | 0.56067 | 0.58816 | 0.6315 | 0.65713 | 0.67857 | 0.69302 | 0.71003 | 0.72109 | 0.72948 | 0.73111 | 0.73391 | 0.74206 | 0.75919 | 0.80195 | 0.78785 | 1.0559 | 1.0409 | 1.0091 | 0.73111 | 0.67263 | 0.64106 | 0.61717 | 0.59818 | 0.58094 | 0.56277 | 0.55578 | 0.5658 | 0.60378 | 0.67333 | 0.71049 | 0.73123 | 0.7494 | 0.75278 | 0.74684 | 0.73123 | 0.72529 | 0.72086 | 0.70886 | 0.73845 | 1.0683 | 1.0822 | 1.0669 | 0.7981 | 0.75989 | 0.70665 | 0.64502 | 0.59073 | 0.55985 | 0.56824 | 0.59527 | 0.63465 | 0.66086 | 0.69663 | 0.72284 | 0.71911 | 0.70991 | 0.68987 | 0.6689 | 0.65562 | 0.66983 | 0.71492 | 0.80754 | 0.8087 | 1.0213 | 1.0013 | 0.9821 | 0.72179 | 0.68742 | 0.63523 | 0.60692 | 0.59026 | 0.57302 | 0.54331 | 0.52618 | 0.52362 | 0.54809 | 0.58106 | 0.60296 | 0.63628 | 0.67041 | 0.69674 | 0.70968 | 0.70362 | 0.69907 | 0.68719 | 0.65643 | 0.68043 | 1.0333 | 1.0316 | 0.98755 | 0.73915 | 0.72494 | 0.70839 | 0.66377 | 0.61007 | 0.56591 | 0.55018 | 0.53446 | 0.53818 | 0.5531 | 0.56137 | 0.56533 | 0.58432 | 0.59352 | 0.60226 | 0.60983 | 0.61007 | 0.60657 | 0.60634 | 0.6117 | 0.6251 | 0.88638 | 0.90168 | 0.89244 | 0.671 | 0.63908 | 0.61228 | 0.59772 | 0.58688 | 0.57069 | 0.54075 | 0.51558 | 0.49939 | 0.50836 | 0.52886 | 0.53015 | 0.56055 | 0.59632 | 0.62288 | 0.6329 | 0.62801 | 0.61764 | 0.60261 | 0.55554 | 0.58257 | 0.9091 | 0.9556 | 0.95923 | 0.74847 | 0.74276 | 0.69453 | 0.64443 | 0.59795 | 0.56055 | 0.53772 | 0.52246 | 0.52584 | 0.55694 | 0.59737 | 0.63756 | 0.66774 | 0.68311 | 0.68731 | 0.68428 | 0.68323 | 0.68148 | 0.67636 | 0.67065 | 0.74684 | 1.0259 | 1.0228 | 1.0095 | 0.75581 | 0.73076 | 0.68008 | 0.61519 | 0.55426 | 0.51523 | 0.5164 | 0.52618 | 0.5595 | 0.61531 | 0.62789 | 0.65224 | 0.67076 | 0.66739 | 0.65562 | 0.64339 | 0.63232 | 0.62579 | 0.64642 | 0.69663 | 0.77445 | 0.9721 | 0.94439 | 0.91591 | 0.66459 | 0.60727 | 0.56172 | 0.54191 | 0.53492 | 0.52782 | 0.50789 | 0.50067 | 0.50696 | 0.56032 | 0.61181 | 0.65189 | 0.67298 | 0.6908 | 0.69674 | 0.6901 | 0.68428 | 0.67927 | 0.66867 | 0.65364 | 0.72645 | 1.0141 | 1.0172 | 1.0072 | 0.75756 | 0.71562 | 0.6555 | 0.599 | 0.55333 | 0.52537 | 0.52199 | 0.52618 | 0.55321 | 0.57849 | 0.61694 | 0.64339 | 0.66902 | 0.68591 | 0.68684 | 0.68183 | 0.67554 | 0.6689 | 0.68008 | 0.71259 | 0.719 | 0.98573 | 0.97877 | 0.95014 | 0.69896 | 0.65981 | 0.61181 | 0.56731 | 0.53131 | 0.50871 | 0.50463 | 0.51046 | 0.51733 | 0.52537 | 0.54704 | 0.56789 | 0.58467 | 0.5983 | 0.60249 | 0.59632 | 0.59411 | 0.59434 | 0.61077 | 0.65807 | 0.65958 | 0.86412 | 0.85564 | 0.83807 | 0.63057 | 0.61554 | 0.60145 | 0.58141
6 | 0.98845 | 0.99048 | 0.99249 | 0.9902 | 0.99171 | 0.99213 | 0.99365 | 0.99446 | 0.99406 | 0.99188 | 0.98983 | 0.98717 | 0.98302 | 0.98051 | 0.97801 | 0.98593 | 0.98612 | 0.98624 | 0.98808 | 0.98911 | 0.98897 | 0.98456 | 0.98672 | 0.98832 | 0.99308 | 0.99462 | 0.99721 | 0.99809 | 0.99745 | 0.99749 | 0.99871 | 0.99588 | 0.99179 | 0.98738 | 0.98588 | 0.9879 | 0.98697 | 0.98368 | 0.9825 | 0.98572 | 0.98722 | 0.98839 | 0.98932 | 0.9911 | 0.99378 | 0.98896 | 0.98702 | 0.98905 | 0.99089 | 0.99139 | 0.99273 | 0.99457 | 0.99459 | 0.99497 | 0.9945 | 0.9964 | 0.99426 | 0.99015 | 0.98479 | 0.98061 | 0.97802 | 0.97773 | 0.9744 | 0.97077 | 0.97052 | 0.97384 | 0.98308 | 0.99058 | 0.99326 | 0.99055 | 0.99224 | 0.99401 | 0.99623 | 0.99276 | 0.9903 | 0.99224 | 0.99285 | 0.99336 | 0.99212 | 0.99192 | 0.99369 | 0.98844 | 0.9854 | 0.98178 | 0.97985 | 0.98027 | 0.97758 | 0.9746 | 0.97488 | 0.97746 | 0.98468 | 0.99116 | 0.99494 | 0.9921 | 0.99256 | 0.99587 | 0.99126 | 0.99373 | 0.99476 | 0.99409 | 0.9938 | 0.99425 | 0.99384 | 0.99471 | 0.99233 | 0.98742 | 0.98057 | 0.97591 | 0.973 | 0.97275 | 0.9695 | 0.96597 | 0.96692 | 0.96874 | 0.97581 | 0.98367 | 0.98888 | 0.98824 | 0.98885 | 0.99027 | 0.99066 | 0.98984 | 0.98892 | 0.98998 | 0.99125 | 0.99159 | 0.99101 | 0.99135 | 0.99082 | 0.99088 | 0.9859 | 0.98146 | 0.97294 | 0.96744 | 0.96344 | 0.96067 | 0.9609 | 0.96663 | 0.97492 | 0.98402 | 0.98948 | 0.98892 | 0.99127 | 0.99201 | 0.99124 | 0.98933 | 0.99123 | 0.9932 | 0.99362 | 0.99398 | 0.99332 | 0.99187 | 0.99218 | 0.98576 | 0.97803 | 0.97387 | 0.97333 | 0.97444 | 0.97157 | 0.9689 | 0.96947 | 0.97456 | 0.98268 | 0.98762 | 0.99116 | 0.99031 | 0.99176 | 0.99248 | 0.99164 | 0.99083 | 0.98962 | 0.99181 | 0.99238 | 0.99311 | 0.99437 | 0.99503 | 0.99044 | 0.99192 | 0.99142 | 0.98889 | 0.98844 | 0.9892 | 0.98889 | 0.98876 | 0.98729 | 0.98709 | 0.98963 | 0.99084 | 0.99128 | 0.98989 | 0.99218 | 0.99367 | 0.99243 | 0.98962 | 0.99093 | 0.99008 | 0.99047 | 0.9918 | 0.99411 | 0.99594 | 0.99354 | 0.98899 | 0.98922 | 0.98604 | 0.98339 | 0.98343 | 0.98746 | 0.98975 | 0.99035 | 0.99151 | 0.99202 | 0.99242 | 0.99321 | 0.98939 | 0.99014 | 0.99428 | 0.9966 | 0.99367 | 0.99433 | 0.99542 | 0.99589 | 0.99627 | 0.99526 | 0.99642 | 0.99183 | 0.98452 | 0.97754 | 0.972 | 0.96858 | 0.96905 | 0.9648 | 0.95845 | 0.9586 | 0.96413 | 0.97514 | 0.98417 | 0.98995 | 0.98853 | 0.99098 | 0.99439 | 0.99728 | 0.99955 | 0.99999 | 0.99977 | 0.99928 | 0.99886 | 0.99848 | 0.99738 | 0.99224 | 0.98372 | 0.9772 | 0.9723 | 0.96893 | 0.96851 | 0.96492 | 0.96151 | 0.96235 | 0.96651 | 0.97524 | 0.98337 | 0.98999 | 0.98863 | 0.99109 | 0.99495 | 0.99357 | 0.99412 | 0.99642 | 0.99764 | 0.99867 | 0.99878 | 0.99811 | 0.99652 | 0.99171 | 0.98276 | 0.97477 | 0.96826 | 0.96608 | 0.96536 | 0.96301 | 0.95908 | 0.95832 | 0.96214 | 0.9736 | 0.98386 | 0.98937 | 0.98825 | 0.98938 | 0.99219 | 0.99604 | 0.9955 | 0.99343 | 0.99483 | 0.99589 | 0.9963 | 0.99555 | 0.99388 | 0.9886 | 0.98119 | 0.97346 | 0.96648 | 0.96418 | 0.96646 | 0.96391 | 0.96193 | 0.96117 | 0.96485 | 0.97434 | 0.98416 | 0.98989 | 0.98856 | 0.98957 | 0.99219 | 0.9942 | 0.99639 | 0.99751 | 0.99676 | 0.99382 | 0.99428 | 0.99418 | 0.99552 | 0.98855 | 0.98033 | 0.97393 | 0.97054 | 0.9678 | 0.96818 | 0.96483 | 0.96284 | 0.96345 | 0.9684 | 0.97715 | 0.98469 | 0.99066 | 0.98987 | 0.98964 | 0.9893 | 0.98976 | 0.99199 | 0.99434 | 0.99558 | 0.99203 | 0.99352 | 0.99108 | 0.98705 | 0.98184 | 0.98507 | 0.98374 | 0.98464 | 0.98316 | 0.98285 | 0.98391 | 0.98592 | 0.98806 | 0.99057 | 0.9941 | 0.99553 | 0.99538 | 0.99245 | 0.99373 | 0.99323 | 0.99595 | 0.99656 | 0.99403 | 0.99377 | 0.9933 | 0.99395 | 0.99378 | 0.99548 | 0.99292 | 0.98929 | 0.98385 | 0.98063 | 0.99179 | 0.98998 | 0.98902 | 0.9884 | 0.98833 | 0.98853 | 0.98837 | 0.99134 | 0.99159 | 0.99015 | 0.99208 | 0.99497 | 0.99662 | 0.99521 | 0.99171 | 0.98963 | 0.98912 | 0.98948 | 0.98806 | 0.99164 | 0.99339 | 0.98675 | 0.98064 | 0.97397 | 0.9725 | 0.97204 | 0.96651 | 0.96364 | 0.96231 | 0.96506 | 0.97446 | 0.98339 | 0.98881 | 0.98782 | 0.9905 | 0.99153 | 0.99125 | 0.99429 | 0.99671 | 0.99169 | 0.99189 | 0.99252 | 0.99186 | 0.98977 | 0.99062 | 0.984 | 0.97768 | 0.97209 | 0.96893 | 0.96962 | 0.9654 | 0.96185 | 0.96221 | 0.96661 | 0.97738 | 0.98219 | 0.98747 | 0.99096 | 0.98893 | 0.99077 | 0.99348 | 0.99464 | 0.9964 | 0.99668 | 0.99707 | 0.99749 | 0.9968 | 0.99746 | 0.9914 | 0.98284 | 0.97837 | 0.97308 | 0.97137 | 0.97209 | 0.96769 | 0.96487 | 0.96365 | 0.96627 | 0.97443 | 0.98259 | 0.98797 | 0.98641 | 0.98852 | 0.99239 | 0.99439 | 0.99748 | 0.99898 | 0.99965 | 0.99819 | 0.99747 | 0.9962 | 0.99446 | 0.99215 | 0.98234 | 0.9755 | 0.96947 | 0.96755 | 0.96712 | 0.96311 | 0.96067 | 0.96002 | 0.96269 | 0.97006 | 0.97775 | 0.98574 | 0.98767 | 0.99021 | 0.99356 | 0.99667 | 0.99633 | 0.99694 | 0.99839 | 0.99875 | 0.9988 | 0.99843 | 0.99732 | 0.99205 | 0.98308 | 0.97533 | 0.97005 | 0.96734 | 0.96786 | 0.96514 | 0.96325 | 0.96404 | 0.96983 | 0.97883 | 0.98569 | 0.9886 | 0.98719 | 0.9896 | 0.99222 | 0.99495 | 0.9974 | 0.99429 | 0.99417 | 0.99501 | 0.99636 | 0.99692 | 0.99808 | 0.99521 | 0.99042 | 0.99324 | 0.98925 | 0.98767 | 0.98742 | 0.9821 | 0.98492 | 0.98808 | 0.98632 | 0.98726 | 0.98886 | 0.98937 | 0.98782 | 0.99134 | 0.99521 | 0.99811 | 0.99718 | 0.99431 | 0.99501 | 0.99584 | 0.99774 | 0.9987 | 0.99945 | 0.99838 | 0.99729 | 0.99443 | 0.99086 | 0.98708 | 0.98277 | 0.98132 | 0.98057 | 0.98062 | 0.98146 | 0.98231 | 0.98127 | 0.97951 | 0.98248 | 0.98606 | 0.98958 | 0.99068 | 0.98993 | 0.99207 | 0.99258 | 0.99394 | 0.99397 | 0.99378 | 0.99474 | 0.99092 | 0.97751 | 0.9685 | 0.96119 | 0.95912 | 0.95983 | 0.95621 | 0.95274 | 0.95296 | 0.95777 | 0.96826 | 0.97536 | 0.98066 | 0.98049 | 0.98405 | 0.98602 | 0.9907 | 0.98921 | 0.99192 | 0.98926 | 0.98984 | 0.98996 | 0.9881 | 0.9904 | 0.98833 | 0.97564 | 0.96784 | 0.96007 | 0.95705 | 0.95797 | 0.95309 | 0.95046 | 0.95123 | 0.95582 | 0.96816 | 0.97821 | 0.9852 | 0.98379 | 0.98838 | 0.99327 | 0.99374 | 0.99351 | 0.99576 | 0.99693 | 0.99772 | 0.99803 | 0.99729 | 0.99522 | 0.99093 | 0.97998 | 0.97191 | 0.96583 | 0.96396 | 0.9648 | 0.95989 | 0.95748 | 0.95767 | 0.96155 | 0.97161 | 0.98094 | 0.98652 | 0.98596 | 0.98976 | 0.98931 | 0.99169 | 0.99315 | 0.99383 | 0.99507 | 0.99588 | 0.99602 | 0.9954 | 0.9946 | 0.99053 | 0.98003 | 0.972 | 0.96534 | 0.96311 | 0.9631 | 0.95821 | 0.95653 | 0.956 | 0.95918 | 0.96957 | 0.97844 | 0.98513 | 0.98484 | 0.98849 | 0.99273 | 0.98854 | 0.99182 | 0.99407 | 0.99544 | 0.99649 | 0.9965 | 0.99609 | 0.997 | 0.99012 | 0.97904 | 0.96996 | 0.96324 | 0.96128 | 0.96146 | 0.95824 | 0.9577 | 0.95871 | 0.96371 | 0.97291 | 0.98102 | 0.98666 | 0.9856 | 0.98939 | 0.99363 | 0.99461 | 0.99282 | 0.99524 | 0.99687 | 0.99809 | 0.99889 | 0.99905 | 0.9997 | 0.99761 | 0.99549 | 0.99169 | 0.9885 | 0.98831 | 0.98802 | 0.98822 | 0.9896 | 0.99136 | 0.99327 | 0.99497 | 0.99613 | 0.99683 | 0.99439 | 0.99419 | 0.99533 | 0.99217 | 0.99154 | 0.99122 | 0.99241 | 0.99444 | 0.99476 | 0.9961 | 0.99642 | 0.99409 | 0.99106 | 0.9899 | 0.99033 | 0.98737 | 0.9882 | 0.98834 | 0.98858 | 0.98852 | 0.98936 | 0.99006 | 0.99061 | 0.99128 | 0.98684 | 0.98832 | 0.99042 | 0.99319 | 0.9956 | 0.99454 | 0.99508 | 0.99544 | 0.99573 | 0.99506 | 0.99343 | 0.98937 | 0.9822 | 0.97618 | 0.9702 | 0.96875 | 0.96909 | 0.96768 | 0.96577 | 0.96613 | 0.9692 | 0.9765 | 0.98414 | 0.98821 | 0.98592 | 0.9866 | 0.98812 | 0.99226 | 0.98844 | 0.9902 | 0.99095 | 0.99107 | 0.99132 | 0.99016 | 0.9886 | 0.98953 | 0.98207 | 0.97467 | 0.97002 | 0.96831 | 0.96899 | 0.9647 | 0.96178 | 0.96432 | 0.96575 | 0.97501 | 0.98384 | 0.98865 | 0.98761 | 0.98792 | 0.99028 | 0.99047 | 0.98759 | 0.98832 | 0.98826 | 0.98922 | 0.98974 | 0.9914 | 0.99118 | 0.9887 | 0.98364 | 0.97702 | 0.97238 | 0.96992 | 0.97028 | 0.96626 | 0.96375 | 0.96347 | 0.9677 | 0.97525 | 0.98469 | 0.98951 | 0.98701 | 0.98676 | 0.98926 | 0.99122 | 0.99432 | 0.9889 | 0.98598 | 0.98782 | 0.98893 | 0.98833 | 0.99138 | 0.99044 | 0.98235 | 0.97681 | 0.97238 | 0.97052 | 0.96895 | 0.96566 | 0.96248 | 0.96275 | 0.96745 | 0.97693 | 0.98571 | 0.98966 | 0.98752 | 0.98793 | 0.99109 | 0.99284 | 0.99463 | 0.99538 | 0.99571 | 0.99646 | 0.99689 | 0.99594 | 0.99553 | 0.99462 | 0.98563 | 0.97863 | 0.97189 | 0.96961 | 0.96947 | 0.96566 | 0.96351 | 0.96428 | 0.97039 | 0.97889 | 0.98608 | 0.98905 | 0.9872 | 0.99034 | 0.99361 | 0.98951 | 0.98436 | 0.98648 | 0.988 | 0.98952 | 0.99104 | 0.99124 | 0.99361 | 0.99003 | 0.98761 | 0.99348 | 0.9897 | 0.9883 | 0.98641 | 0.98688 | 0.98958 | 0.99067 | 0.99229 | 0.99501 | 0.99647 | 0.99705 | 0.9949 | 0.99337 | 0.99135 | 0.99087 | 0.99175 | 0.99117 | 0.98962 | 0.9903 | 0.99219 | 0.99334 | 0.99592 | 0.99384 | 0.99009 | 0.98998 | 0.98777 | 0.98575 | 0.98677 | 0.98581 | 0.98524 | 0.98557 | 0.9858 | 0.98732 | 0.98821 | 0.9892 | 0.98602 | 0.98772 | 0.98286 | 0.9854 | 0.98553 | 0.9881 | 0.98898 | 0.99011 | 0.99009 | 0.98858 | 0.98946 | 0.99232 | 0.98761 | 0.98309 | 0.97906 | 0.97617 | 0.9758 | 0.97182 | 0.96902 | 0.96855 | 0.97178 | 0.97993 | 0.98754 | 0.99203 | 0.98951 | 0.99318 | 0.99434 | 0.99557 | 0.98478 | 0.98629 | 0.98757 | 0.98841 | 0.9891 | 0.98759 | 0.99121 | 0.99335 | 0.98575 | 0.97977 | 0.9739 | 0.97157 | 0.97184 | 0.96774 | 0.96665 | 0.96581 | 0.96952 | 0.97851 | 0.98643 | 0.99048 | 0.98889 | 0.9915 | 0.99489 | 0.9919 | 0.9877 | 0.98732 | 0.98823 | 0.98991 | 0.99096 | 0.98923 | 0.98928 | 0.98739 | 0.98347 | 0.97732 | 0.97331 | 0.97171 | 0.97225 | 0.9694 | 0.9668 | 0.9656 | 0.96869 | 0.97719 | 0.98546 | 0.99 | 0.99009 | 0.99341 | 0.99017 | 0.99073 | 0.99099 | 0.9871 | 0.98739 | 0.98866 | 0.98988 | 0.98802 | 0.9882 | 0.9927 | 0.98863 | 0.98426 | 0.97939 | 0.97872 | 0.98075 | 0.97736 | 0.97635 | 0.97771 | 0.98202 | 0.98799 | 0.99271 | 0.99385 | 0.99271 | 0.99485 | 0.99682 | 0.99819 | 0.99675 | 0.99705 | 0.9971 | 0.99852 | 0.99846 | 0.99726 | 0.99409 | 0.99299 | 0.99008 | 0.98621 | 0.98427 | 0.98307 | 0.98481 | 0.98248 | 0.98092 | 0.98103 | 0.98422 | 0.98882 | 0.9927 | 0.99444 | 0.9931 | 0.99607 | 0.99797 | 0.99954 | 1 | 0.99986 | 0.99877 | 0.99889 | 0.99792 | 0.99784 | 0.99851 | 0.9969 | 0.99748 | 0.99591 | 0.99337 | 0.99275 | 0.99292 | 0.99278 | 0.99396 | 0.99653 | 0.99744 | 0.99832 | 0.9986 | 0.99831 | 0.99455 | 0.99681 | 0.99874 | 0.99517 | 0.99588 | 0.99784 | 0.99796 | 0.99658 | 0.99716 | 0.99795 | 0.99976 | 0.99802 | 0.99404 | 0.99294 | 0.9909 | 0.98764 | 0.985 | 0.98324 | 0.98225 | 0.98171 | 0.9818 | 0.98175 | 0.98285 | 0.98191 | 0.97658 | 0.97979 | 0.98408 | 0.98647 | 0.99014 | 0.99284 | 0.99493 | 0.9954 | 0.99519 | 0.99333 | 0.98909 | 0.9845 | 0.98628 | 0.98012 | 0.97441 | 0.97206 | 0.97218 | 0.96639 | 0.96319 | 0.96267 | 0.96647 | 0.97576 | 0.98529 | 0.98832 | 0.9873 | 0.99068 | 0.99126 | 0.994 | 0.99329 | 0.99563 | 0.9965 | 0.99687 | 0.99724 | 0.9963 | 0.99625 | 0.99381 | 0.98558 | 0.97959 | 0.97425 | 0.97334 | 0.97435 | 0.97057 | 0.96801 | 0.96716 | 0.97061 | 0.97844 | 0.98608 | 0.98907 | 0.9877 | 0.98957 | 0.99166 | 0.99309 | 0.99053 | 0.99047 | 0.9917 | 0.99237 | 0.99316 | 0.99217 | 0.98877 | 0.984 | 0.9824 | 0.98196 | 0.97991 | 0.97881 | 0.97925 | 0.97557 | 0.97273 | 0.97136 | 0.97516 | 0.9836 | 0.99038 | 0.99183 | 0.98954 | 0.99024 | 0.99215 | 0.993 | 0.99178 | 0.99361 | 0.99412 | 0.99452 | 0.99591 | 0.99473 | 0.99168 | 0.99116 | 0.98761 | 0.9822 | 0.97602 | 0.97325 | 0.97311 | 0.9687 | 0.96529 | 0.96538 | 0.96933 | 0.97762 | 0.98599 | 0.98917 | 0.98541 | 0.9839 | 0.98712 | 0.99115 | 0.98626 | 0.98785 | 0.98905 | 0.99035 | 0.99045 | 0.98988 | 0.98695 | 0.98537 | 0.98299 | 0.97678 | 0.97199 | 0.97191 | 0.97133 | 0.96724 | 0.96786 | 0.96869 | 0.97284 | 0.97943 | 0.98636 | 0.9887 | 0.98794 | 0.98773 | 0.9884 | 0.99018 | 0.99223 | 0.98639 | 0.9866 | 0.98849 | 0.99003 | 0.99003 | 0.99336 | 0.99036 | 0.9895 | 0.98466 | 0.98961 | 0.98986 | 0.98952 | 0.98944 | 0.99039 | 0.99144 | 0.99273 | 0.99433 | 0.99538 | 0.99332 | 0.99108 | 0.99069 | 0.99326 | 0.99555 | 0.99517 | 0.98895 | 0.99105 | 0.99124 | 0.99284 | 0.99505 | 0.99603 | 0.99403 | 0.99035 | 0.98583 | 0.98355 | 0.98173 | 0.97983 | 0.97904 | 0.97854 | 0.97814 | 0.97881 | 0.97994 | 0.98826 | 0.98763 | 0.98264 | 0.98424 | 0.98769 | 0.98759 | 0.98759 | 0.98828 | 0.98908 | 0.99154 | 0.99124 | 0.98718 | 0.98495 | 0.9879 | 0.98803 | 0.98202 | 0.97754 | 0.97553 | 0.97415 | 0.97071 | 0.9684 | 0.96909 | 0.97306 | 0.98115 | 0.9879 | 0.99068 | 0.98906 | 0.98997 | 0.99054 | 0.9894 | 0.98987 | 0.99 | 0.99235 | 0.99378 | 0.99378 | 0.99368 | 0.99561 | 0.99139 | 0.98715 | 0.98325 | 0.97752 | 0.97585 | 0.97579 | 0.97144 | 0.96861 | 0.96978 | 0.97323 | 0.97948 | 0.98657 | 0.98906 | 0.98828 | 0.99129 | 0.99367 | 0.9896 | 0.98853 | 0.99142 | 0.9915 | 0.99159 | 0.99177 | 0.99113 | 0.99392 | 0.99508 | 0.98988 | 0.98416 | 0.97976 | 0.97795 | 0.97905 | 0.97514 | 0.972 | 0.97263 | 0.97594 | 0.98293 | 0.98956 | 0.99162 | 0.99181 | 0.99281 | 0.99505 | 0.99415 | 0.99708 | 0.99781 | 0.99719 | 0.99755 | 0.99756 | 0.99652 | 0.996 | 0.99622 | 0.99016 | 0.98607 | 0.98253 | 0.98104 | 0.9814 | 0.97837 | 0.97516 | 0.97602 | 0.97993 | 0.98647 | 0.99159 | 0.99333 | 0.9918 | 0.99564 | 0.99799 | 0.99809 | 0.99529 | 0.99381 | 0.99505 | 0.99626 | 0.99608 | 0.99477 | 0.98944 | 0.99228 | 0.99226 | 0.98746 | 0.9823 | 0.98032 | 0.98022 | 0.9768 | 0.97536 | 0.97632 | 0.98011 | 0.98688 | 0.99304 | 0.99146 | 0.9909 | 0.99481 | 0.99344 | 0.99255 | 0.99157 | 0.99483 | 0.99493 | 0.99405 | 0.99547 | 0.99552 | 0.99412 | 0.99229 | 0.98825 | 0.99256 | 0.98822 | 0.98577 | 0.98473 | 0.98373 | 0.98464 | 0.98814 | 0.98964 | 0.99222 | 0.99182 | 0.98995 | 0.98803 | 0.99213 | 0.99538 | 0.99633 | 0.99513 | 0.99695 | 0.99832 | 0.99846 | 0.99899 | 0.9996 | 0.99996 | 0.99979 | 0.99873 | 0.99661 | 0.98948 | 0.98749 | 0.98888 | 0.99321 | 0.99281 | 0.99327 | 0.99351 | 0.9939 | 0.9948 | 0.99348 | 0.99075 | 0.99291 | 0.99355 | 0.99215 | 0.99408 | 0.99558 | 0.99637 | 0.99718 | 0.99792 | 0.99421 | 0.99049 | 0.99143 | 0.98619 | 0.97832 | 0.97308 | 0.97061 | 0.9703 | 0.9655 | 0.96241 | 0.96177 | 0.96621 | 0.97665 | 0.98569 | 0.98548 | 0.98332 | 0.98744 | 0.99194 | 0.99413 | 0.99742 | 0.99824 | 0.99525 | 0.99367 | 0.99397 | 0.9927 | 0.99596 | 0.98977 | 0.98166 | 0.97278 | 0.96566 | 0.96274 | 0.96304 | 0.95901 | 0.95629 | 0.95806 | 0.96114 | 0.97272 | 0.98305 | 0.98503 | 0.98425 | 0.98705 | 0.99107 | 0.99105 | 0.99133 | 0.99424 | 0.99539 | 0.99186 | 0.98964 | 0.9877 | 0.98497 | 0.98696 | 0.98108 | 0.97456 | 0.96931 | 0.96808 | 0.96887 | 0.96394 | 0.96046 | 0.95988 | 0.96417 | 0.97352 | 0.98228 | 0.98317 | 0.984 | 0.98631 | 0.99181 | 0.99253 | 0.99413 | 0.99629 | 0.99126 | 0.9919 | 0.99176 | 0.99024 | 0.98952 | 0.98472 | 0.9827 | 0.97541 | 0.97019 | 0.96662 | 0.96696 | 0.96308 | 0.95908 | 0.95925 | 0.96308 | 0.97296 | 0.98287 | 0.98432 | 0.98553 | 0.98825 | 0.99365 | 0.99654 | 0.99837 | 0.99472 | 0.99525 | 0.99602 | 0.99602 | 0.99459 | 0.99423 | 0.99 | 0.98331 | 0.9765 | 0.97051 | 0.9684 | 0.96871 | 0.96525 | 0.96482 | 0.9668 | 0.97262 | 0.97989 | 0.98584 | 0.98664 | 0.98856 | 0.99183 | 0.99097 | 0.98913 | 0.99084 | 0.9932 | 0.99346 | 0.99475 | 0.99632 | 0.99619 | 0.99639 | 0.99493 | 0.99301 | 0.99417 | 0.99092 | 0.98926 | 0.98872 | 0.98965 | 0.99044 | 0.99218 | 0.99317 | 0.99433 | 0.99577 | 0.9937 | 0.99376 | 0.99694 | 0.9952 | 0.99393 | 0.99319 | 0.99399 | 0.99406 | 0.99383 | 0.99552 | 0.99758 | 0.99847 | 0.99808 | 0.99593 | 0.99447 | 0.9924 | 0.99021 | 0.98656 | 0.98542 | 0.98741 | 0.99042 | 0.99124 | 0.99194 | 0.99112 | 0.98319 | 0.98127 | 0.98553 | 0.98923 | 0.99241 | 0.99442 | 0.995 | 0.99572 | 0.99638 | 0.99541 | 0.99613 | 0.99808 | 0.99591 | 0.98863 | 0.98317 | 0.97811 | 0.97542 | 0.97446 | 0.96974 | 0.96715 | 0.96638 | 0.97003 | 0.97693 | 0.9848 | 0.98448 | 0.98608 | 0.9912 | 0.99508 | 0.9924 | 0.98904 | 0.99126 | 0.99352 | 0.99442 | 0.99431 | 0.99424 | 0.99729 | 0.99335 | 0.9858 | 0.98151 | 0.97539 | 0.97416 | 0.97472 | 0.97101 | 0.96737 | 0.96688 | 0.97062 | 0.97777 | 0.98584 | 0.98561 | 0.98722 | 0.9906 | 0.99003 | 0.98795 | 0.99089 | 0.9899 | 0.9891 | 0.98929 | 0.98912 | 0.98756 | 0.99071 | 0.98973 | 0.98421 | 0.97979 | 0.97699 | 0.97488 | 0.9736 | 0.96813 | 0.96636 | 0.96603 | 0.96873 | 0.97816 | 0.98723 | 0.98612 | 0.98658 | 0.98885 | 0.99296 | 0.99114 | 0.98954 | 0.99141 | 0.9923 | 0.99369 | 0.99356 | 0.99185 | 0.99339 | 0.99239 | 0.98646 | 0.98176 | 0.97708 | 0.97516 | 0.97652 | 0.97251 | 0.96965 | 0.96928 | 0.97398 | 0.98209 | 0.98754 | 0.98626 | 0.98861 | 0.99376 | 0.99713 | 0.99699 | 0.9951 | 0.9903 | 0.99028 | 0.99049 | 0.98999 | 0.98731 | 0.99113 | 0.99149 | 0.98589 | 0.98296 | 0.9803 | 0.98001 | 0.98189 | 0.97776 | 0.97641 | 0.97699 | 0.98173 | 0.98906 | 0.99262 | 0.98889 | 0.99108 | 0.99462 | 0.99764 | 0.99652 | 0.99005 | 0.9909 | 0.99212 | 0.99256 | 0.99376 | 0.99327 | 0.99223 | 0.99316 | 0.99242 | 0.99233 | 0.9904 | 0.98995 | 0.98971 | 0.98961 | 0.99058 | 0.99168 | 0.9933 | 0.99497 | 0.99554 | 0.99066 | 0.9913 | 0.99491 | 0.99783 | 0.99951 | 1 | 0.99922 | 0.99657 | 0.99701 | 0.99781 | 0.9988 | 0.99944 | 0.99898 | 0.99627 | 0.99239 | 0.98665 | 0.9895 | 0.98869 | 0.98715 | 0.98797 | 0.98921 | 0.98982 | 0.99072 | 0.9912 | 0.98466 | 0.98387 | 0.98478 | 0.98463 | 0.98655 | 0.98804 | 0.98876 | 0.98877 | 0.98935 | 0.98946 | 0.98587 | 0.99297 | 0.99589 | 0.99144 | 0.98796 | 0.98485 | 0.98492 | 0.98686 | 0.98571 | 0.98466 | 0.98543 | 0.9882 | 0.99287 | 0.99461 | 0.99292 | 0.99209 | 0.995 | 0.99796 | 0.99801 | 0.99754 | 0.99832 | 0.99885 | 0.9992 | 0.99909 | 0.99668 | 0.99555 | 0.99414 | 0.98808 | 0.98837 | 0.98573 | 0.98553 | 0.988 | 0.98648 | 0.9854 | 0.98605 | 0.98888 | 0.99358 | 0.99496 | 0.9914 | 0.99267 | 0.99433 | 0.99806 | 0.99925 | 0.99749 | 0.99854 | 0.99912 | 0.99925 | 0.99908 | 0.9986 | 0.99916 | 0.99625 | 0.99165 | 0.98901 | 0.98486 | 0.98365 | 0.9852 | 0.98085 | 0.97887 | 0.97828 | 0.98066 | 0.98656 | 0.99169 | 0.98861 | 0.98983 | 0.99362 | 0.99742 | 0.99848 | 0.99473 | 0.99655 | 0.99736 | 0.99759 | 0.99755 | 0.99557 | 0.99614 | 0.9945 | 0.99091 | 0.9861 | 0.9816 | 0.97981 | 0.98108 | 0.97781 | 0.97674 | 0.97651 | 0.97924 | 0.98551 | 0.9907 | 0.9878 | 0.98906 | 0.99398 | 0.99663 | 0.99837 | 0.99885 | 0.99966 | 0.99861 | 0.99704 | 0.9966 | 0.99488 | 0.99602 | 0.99548 | 0.99026 | 0.98526 | 0.98056 | 0.97792 | 0.97836 | 0.97418 | 0.97318 | 0.97479 | 0.97992 | 0.98654 | 0.99089 | 0.98749 | 0.98932 | 0.99257 | 0.99497 | 0.99687 | 0.9989 | 0.99987 | 0.99998 | 0.99986 | 0.99931 | 0.99922 | 0.99897 | 0.99876 | 0.99707 | 0.99396 | 0.9927 | 0.99063 | 0.99038 | 0.99077 | 0.99124 | 0.99256 | 0.9931 | 0.99502 | 0.99616 | 0.99244 | 0.99423 | 0.99627 | 0.99829 | 0.99971 | 0.99622 | 0.99709 | 0.99833 | 0.99873 | 0.99911 | 0.99969 | 0.99984 | 0.99999 | 0.99905 | 0.99492 | 0.99138 | 0.99327 | 0.99056 | 0.98958 | 0.99004 | 0.99048 | 0.99121 | 0.99237 | 0.99253 | 0.98892 | 0.99001 | 0.99305 | 0.99664 | 0.99854 | 0.99967 | 0.99999 | 0.99999 | 0.99998 | 0.99954 | 0.99402 | 0.99624 | 0.99269 | 0.98603 | 0.98119 | 0.97642 | 0.97391 | 0.97559 | 0.97276 | 0.96926 | 0.96803 | 0.97223 | 0.98077 | 0.98755 | 0.98517 | 0.98852 | 0.99362 | 0.99688 | 0.9989 | 0.9998 | 0.99994 | 0.99984 | 0.99968 | 0.9998 | 0.9996 | 0.99651 | 0.99103 | 0.98321 | 0.97994 | 0.9756 | 0.97399 | 0.97426 | 0.9715 | 0.96924 | 0.96934 | 0.97274 | 0.98031 | 0.98653 | 0.98346 | 0.98664 | 0.98976 | 0.99384 | 0.99658 | 0.99752 | 0.99742 | 0.99779 | 0.99811 | 0.99815 | 0.99599 | 0.99302 | 0.98909 | 0.9859 | 0.98114 | 0.97723 | 0.97622 | 0.97793 | 0.97399 | 0.97158 | 0.97196 | 0.97553 | 0.98051 | 0.98736 | 0.9843 | 0.9878 | 0.99177 | 0.99382 | 0.99612 | 0.995 | 0.99509 | 0.99597 | 0.99616 | 0.99624 | 0.99386 | 0.9931 | 0.99071 | 0.98625 | 0.98132 | 0.97695 | 0.97613 | 0.9772 | 0.97345 | 0.9686 | 0.9691 | 0.97232 | 0.98016 | 0.98701 | 0.98501 | 0.98702 | 0.99107 | 0.99481 | 0.99734 | 0.99915 | 0.99973 | 0.99987 | 0.99991 | 0.99982 | 0.99907 | 0.99738 | 0.99256 | 0.98857 | 0.98549 | 0.98244 | 0.98157 | 0.98284 | 0.98018 | 0.97891 | 0.98024 | 0.9828 | 0.98857 | 0.99182 | 0.98887 | 0.99037 | 0.99336 | 0.99596 | 0.9975 | 0.99799 | 0.99753 | 0.99835 | 0.99888 | 0.99917 | 0.99927 | 0.99923 | 0.99881 | 0.99696 | 0.99469 | 0.9929 | 0.99233 | 0.9919 | 0.99158 | 0.9923 | 0.99359 | 0.99557 | 0.99702 | 0.99772 | 0.99258 | 0.99485 | 0.99698 | 0.99892 | 0.99989 | 1 | 0.9984 | 0.99797 | 0.99841 | 0.99909 | 0.99973 | 0.99993 | 0.99987 | 0.9979 | 0.99447 | 0.9922 | 0.98903 | 0.98672 | 0.98639 | 0.98643 | 0.98707 | 0.98791 | 0.98824 | 0.98813 | 0.98165 | 0.98272 | 0.98643 | 0.98953 | 0.99251 | 0.99386 | 0.99507 | 0.9953 | 0.99632 | 0.99615 | 0.99643 | 0.99656 | 0.9951 | 0.99201 | 0.98807 | 0.98498 | 0.9842 | 0.98457 | 0.98057 | 0.97793 | 0.97736 | 0.98028 | 0.98768 | 0.99142 | 0.98708 | 0.98995 | 0.99492 | 0.99861 | 0.99886 | 0.99855 | 0.99977 | 0.99984 | 0.99999 | 0.9999 | 0.99885 | 0.99858 | 0.99537 | 0.98838 | 0.98545 | 0.98147 | 0.97919 | 0.98018 | 0.97769 | 0.97581 | 0.97474 | 0.97823 | 0.98768 | 0.99061 | 0.98674 | 0.99034 | 0.99442 | 0.99748 | 0.99764 | 0.99794 | 0.99899 | 0.9994 | 0.99946 | 0.99961 | 0.99815 | 0.99506 | 0.99253 | 0.98646 | 0.98105 | 0.97836 | 0.97699 | 0.97711 | 0.9738 | 0.97171 | 0.97144 | 0.97497 | 0.98239 | 0.98607 | 0.98309 | 0.98724 | 0.99304 | 0.99607 | 0.9991 | 1 | 0.99993 | 0.99948 | 0.99954 | 0.99936 | 0.99826 | 0.99507 | 0.99377 | 0.98817 | 0.98237 | 0.97896 | 0.97788 | 0.97901 | 0.97598 | 0.97319 | 0.97326 | 0.97729 | 0.98575 | 0.99032 | 0.98565 | 0.98805 | 0.99315 | 0.99674 | 0.99484 | 0.99741 | 0.99891 | 0.99946 | 0.99974 | 0.99976 | 0.99863 | 0.99764 | 0.99414 | 0.98935 | 0.98465 | 0.98006 | 0.97738 | 0.97692 | 0.97298 | 0.9718 | 0.97354 | 0.97791 | 0.98535 | 0.98771 | 0.9835 | 0.98681 | 0.99248 | 0.99538 | 0.99591 | 0.9979 | 0.99757 | 0.99733 | 0.99779 | 0.9985 | 0.99855 | 0.99817 | 0.99755 | 0.99903 | 0.99739 | 0.99545 | 0.99366 | 0.99278 | 0.99308 | 0.9938 | 0.99437 | 0.99573 | 0.99709 | 0.99586 | 0.99092 | 0.99371 | 0.99675 | 0.99908 | 0.99944 | 0.99947 | 1 | 0.99977 | 0.99945 | 0.9995 | 0.99894 | 0.99915 | 0.99874 | 0.99999 | 0.99934 | 0.99832 | 0.99685 | 0.99577 | 0.99475 | 0.99497 | 0.99525 | 0.99545 | 0.99645 | 0.9943 | 0.98825 | 0.98977 | 0.99402 | 0.99665 | 0.99881 | 0.99928 | 0.99977 | 0.99989 | 0.99995 | 0.99991 | 0.99934 | 0.9972 | 0.99507 | 0.99061 | 0.98617 | 0.98082 | 0.97833 | 0.97942 | 0.97478 | 0.97222 | 0.97249 | 0.97748 | 0.98795 | 0.99079 | 0.98652 | 0.98903 | 0.99372 | 0.99753 | 0.99881 | 0.99981 | 1 | 0.99981 | 0.9997 | 0.99976 | 0.99992 | 0.99797 | 0.99437 | 0.99074 | 0.9848 | 0.97972 | 0.97777 | 0.97813 | 0.97285 | 0.96962 | 0.96977 | 0.97623 | 0.98899 | 0.99202 | 0.98702 | 0.99022 | 0.99521 | 0.99862 | 0.99984 | 0.99854 | 0.99674 | 0.99745 | 0.99797 | 0.99826 | 0.99701 | 0.9974 | 0.9935 | 0.98924 | 0.98536 | 0.98265 | 0.98242 | 0.98414 | 0.98045 | 0.97809 | 0.97895 | 0.98467 | 0.99246 | 0.99324 | 0.99045 | 0.99353 | 0.99762 | 0.99972 | 0.99981 | 0.99818 | 0.99897 | 0.9996 | 0.99964 | 0.99929 | 0.99771 | 0.99512 | 0.99182 | 0.98991 | 0.98546 | 0.98065 | 0.98001 | 0.98183 | 0.97935 | 0.97641 | 0.9765 | 0.98131 | 0.99134 | 0.99303 | 0.9898 | 0.99235 | 0.99566 | 0.99696 | 0.99887 | 0.99911 | 0.99843 | 0.99909 | 0.99922 | 0.99921 | 0.9987 | 0.9982 | 0.99486 | 0.99122 | 0.98403 | 0.97929 | 0.97742 | 0.97719 | 0.97502 | 0.97342 | 0.97468 | 0.9803 | 0.99122 | 0.99215 | 0.98926 | 0.99195 | 0.995 | 0.99685 | 0.9978 | 0.99861 | 0.9995 | 1 | 0.99996 | 1 | 0.99999 | 0.99972 | 0.99996 | 0.99961 | 0.99767 | 0.99541 | 0.99422 | 0.99463 | 0.99506 | 0.99648 | 0.99722 | 0.99824 | 0.99918 | 0.99725 | 0.99545 | 0.99676 | 0.99908 | 0.99985 | 1 | 0.99998 | 0.99967 | 0.9996 | 0.99915 | 0.99894 | 0.9997 | 0.99988 | 0.99977 | 0.99921 | 0.99746 | 0.99766 | 0.99592 | 0.99702 | 0.99753 | 0.99752 | 0.99799 | 0.99851 | 0.99847 | 0.9957 | 0.99299 | 0.99359 | 0.99647 | 0.99857 | 0.99849 | 0.99856 | 0.99848 | 0.99871 | 0.99958 | 0.99944 | 0.99913 | 0.99735 | 0.99516 | 0.98964 | 0.98545 | 0.98176 | 0.9802 | 0.98131 | 0.97742 | 0.97669 | 0.97732 | 0.98489 | 0.99398 | 0.99246 | 0.98901 | 0.99176 | 0.99567 | 0.9973 | 0.99907 | 0.99986 | 0.99994 | 1 | 0.99827 | 0.9981 | 0.99723 | 0.99505 | 0.99236 | 0.98857 | 0.98589 | 0.98292 | 0.98311 | 0.98543 | 0.98413 | 0.98347 | 0.98425 | 0.99146 | 0.9962 | 0.99448 | 0.99151 | 0.99421 | 0.99767 | 0.99937 | 0.99986 | 0.99997 | 0.99981 | 0.99985 | 0.99993 | 0.99987 | 0.99912 | 0.99804 | 0.99403 | 0.98908 | 0.98639 | 0.98429 | 0.98459 | 0.98693 | 0.9851 | 0.98443 | 0.98455 | 0.98945 | 0.99556 | 0.9948 | 0.99411 | 0.99648 | 0.99912 | 1 | 0.99954 | 0.99999 | 0.99999 | 0.99997 | 0.99989 | 0.99999 | 0.99939 | 0.99905 | 0.9952 | 0.99168 | 0.98915 | 0.98768 | 0.98767 | 0.98993 | 0.98806 | 0.9872 | 0.98785 | 0.99184 | 0.99735 | 0.99665 | 0.994 | 0.99502 | 0.99793 | 0.99974 | 0.99999 | 0.99931 | 0.99974 | 0.99949 | 0.99968 | 0.99979 | 0.99875 | 0.99882 | 0.99622 | 0.99245 | 0.98871 | 0.98583 | 0.98511 | 0.9875 | 0.98507 | 0.98359 | 0.98457 | 0.99068 | 0.99591 | 0.99496 | 0.9924 | 0.99446 | 0.99726 | 0.99903 | 0.99961 | 0.99998 | 0.99887 | 0.99786 | 0.99995 | 0.99992 | 0.99994 | 0.99979 | 0.99771 | 0.99979 | 0.99771 | 0.99664 | 0.99517 | 0.99509 | 0.99552 | 0.99608 | 0.99492 | 0.99754 | 0.9993 | 0.99755 | 0.99494 | 0.99713 | 0.9986 | 0.99848 | 0.99978 | 1 | 0.9998 | 0.99942 | 0.99922 | 0.99974 | 0.99925 | 0.99871 | 0.99995 | 0.99964 | 0.9985 | 0.99718 | 0.99664 | 0.99638 | 0.99784 | 0.99816 | 0.99856 | 0.99909 | 0.99655 | 0.9922 | 0.99264 | 0.99588 | 0.99833 | 0.99966 | 0.99998 | 0.99966 | 0.99928 | 0.999 | 0.9993 | 1 | 0.99996 | 0.99731 | 0.9928 | 0.99014 | 0.98816 | 0.98801 | 0.98937 | 0.98671 | 0.98454 | 0.98437 | 0.98907 | 0.99414 | 0.99263 | 0.99043 | 0.9935 | 0.99753 | 0.99955 | 0.99996 | 0.9998 | 0.99996 | 0.99984 | 0.99999 | 1 | 0.99984 | 0.9995 | 0.99639 | 0.99148 | 0.98929 | 0.98752 | 0.9876 | 0.98892 | 0.98698 | 0.98652 | 0.98718 | 0.99173 | 0.99538 | 0.9938 | 0.99171 | 0.99461 | 0.9976 | 0.99806 | 0.99713 | 0.99749 | 0.99852 | 0.99967 | 0.99957 | 0.9992 | 0.99874 | 0.99833 | 0.99645 | 0.99199 | 0.98984 | 0.98838 | 0.98827 | 0.98956 | 0.98659 | 0.98549 | 0.98531 | 0.98871 | 0.99601 | 0.99377 | 0.99261 | 0.99534 | 0.99787 | 0.9981 | 0.99937 | 0.99937 | 0.99992 | 0.99979 | 0.99927 | 0.99911 | 0.99895 | 0.99949 | 0.997 | 0.99289 | 0.99075 | 0.98841 | 0.98897 | 0.99057 | 0.98823 | 0.98799 | 0.98939 | 0.99527 | 0.99907 | 0.99759 | 0.99685 | 0.99786 | 0.99926 | 0.99756 | 0.99859 | 0.99946 | 0.99992 | 0.99973 | 0.9999 | 0.99997 | 1 | 1 | 0.99997 | 0.99998 | 0.99979 | 0.99936 | 0.99916 | 0.9987 | 0.99866 | 0.99926 | 0.99954 | 0.99958 | 0.99969 | 0.99706 | 0.99522 | 0.99565 | 0.99748 | 0.9991 | 0.99915 | 0.99916 | 0.99974 | 1 | 0.99994 | 0.99992 | 0.99982 | 0.99998 | 1 | 0.99994 | 0.99884 | 0.99733 | 0.99707 | 0.99751 | 0.99683 | 0.99663 | 0.99648 | 0.99704 | 0.9974 | 0.99525 | 0.99573 | 0.99686 | 0.99851 | 0.99976 | 0.9984 | 0.99915 | 0.99988 | 0.99998 | 1 | 0.99999 | 0.99987 | 0.99992 | 0.99977 | 0.99995 | 0.99933 | 0.9975 | 0.99568 | 0.99467 | 0.99563 | 0.99548 | 0.99587 | 0.9961 | 0.99734 | 0.99367 | 0.9955 | 0.99658 | 0.99883 | 0.99988 | 0.99915 | 0.99971 | 0.99981 | 0.99991 | 0.99997 | 0.99969 | 0.99957 | 0.99826 | 0.99764 | 0.99452 | 0.99159 | 0.98967 | 0.98952 | 0.99058 | 0.98791 | 0.98623 | 0.98579 | 0.98999 | 0.99622 | 0.99168 | 0.99168 | 0.99494 | 0.99814 | 0.99962 | 0.99998 | 0.99984 | 0.99915 | 0.99955 | 0.99975 | 0.99975 | 0.9989 | 0.99788 | 0.99788 | 0.99573 | 0.99207 | 0.98936 | 0.98671 | 0.98652 | 0.988 | 0.98615 | 0.98538 | 0.98594 | 0.98985 | 0.99591 | 0.99282 | 0.99219 | 0.99464 | 0.99819 | 0.99956 | 0.99968 | 0.99965 | 0.99962 | 0.99966 | 0.99984 | 0.99978 | 0.99875 | 0.99793 | 0.99458 | 0.9902 | 0.98738 | 0.98599 | 0.98593 | 0.98712 | 0.98538 | 0.9841 | 0.98464 | 0.9906 | 0.99708 | 0.99483 | 0.99288 | 0.99482 | 0.99745 | 0.99682 | 0.99752 | 0.99579 | 0.99502 | 0.99608 | 0.99648 | 0.99632 | 0.99481 | 0.99519 | 0.99146 | 0.98661 | 0.98722 | 0.98544 | 0.98539 | 0.98773 | 0.98611 | 0.98504 | 0.98455 | 0.98934 | 0.99439 | 0.99304 | 0.99216 | 0.99402 | 0.99725 | 0.9978 | 0.99755 | 0.99767 | 0.99719 | 0.99744 | 0.99793 | 0.99806 | 0.9957 | 0.99715 | 0.99624 | 0.99252 | 0.98993 | 0.9866 | 0.98625 | 0.98976 | 0.98862 | 0.98809 | 0.98906 | 0.99233 | 0.99771 | 0.99448 | 0.99302 | 0.99496 | 0.99806 | 0.99947 | 0.99916 | 0.99682 | 0.99506 | 0.9964 | 0.99734 | 0.99822 | 0.99831 | 0.99741 | 0.99817 | 0.99879 | 0.99733 | 0.99608 | 0.99487 | 0.99428 | 0.99496 | 0.99609 | 0.99683 | 0.99837 | 0.99924 | 0.99552 | 0.99497 | 0.99733 | 0.999 | 0.99982 | 0.99895 | 0.99871 | 0.99967 | 0.99989 | 0.99978 | 0.99989 | 1 | 0.99993 | 0.99989 | 0.99969 | 0.99973 | 0.9998 | 0.99909 | 0.99806 | 0.99804 | 0.99802 | 0.99826 | 0.99869 | 0.99848 | 0.99288 | 0.99037 | 0.99074 | 0.9928 | 0.99653 | 0.99758 | 0.99859 | 0.99884 | 0.99946 | 0.99985 | 0.99975 | 0.99805 | 0.99831 | 0.99742 | 0.99289 | 0.98962 | 0.98717 | 0.98579 | 0.98747 | 0.98519 | 0.9836 | 0.98307 | 0.98835 | 0.99502 | 0.9918 | 0.99134 | 0.99351 | 0.99692 | 0.99941 | 0.99692 | 0.99941 | 0.99833 | 0.99712 | 0.99756 | 0.99795 | 0.99979 | 0.99888 | 0.99403 | 0.99091 | 0.98789 | 0.98542 | 0.9853 | 0.98763 | 0.98459 | 0.98407 | 0.98537 | 0.98927 | 0.99585 | 0.99063 | 0.98942 | 0.99253 | 0.99646 | 0.99875 | 0.99745 | 0.99854 | 0.99981 | 1 | 0.99996 | 0.99998 | 0.99922 | 0.99687 | 0.99375 | 0.99105 | 0.9883 | 0.98548 | 0.98562 | 0.9859 | 0.98331 | 0.98192 | 0.98273 | 0.98694 | 0.99465 | 0.99084 | 0.99144 | 0.99444 | 0.99724 | 0.99933 | 0.99987 | 0.99951 | 0.99981 | 0.99997 | 0.99999 | 0.99999 | 0.99972 | 0.99857 | 0.9934 | 0.98889 | 0.98783 | 0.98497 | 0.98448 | 0.98628 | 0.98468 | 0.98358 | 0.98462 | 0.99024 | 0.99621 | 0.99337 | 0.99278 | 0.99524 | 0.99791 | 0.9997 | 0.99999 | 0.99943 | 0.99904 | 0.9995 | 0.99933 | 0.99951 | 0.99997 | 0.997 | 0.99256 | 0.99056 | 0.98861 | 0.98621 | 0.98632 | 0.98797 | 0.98598 | 0.9863 | 0.98871 | 0.99394 | 0.99871 | 0.99749 | 0.99733 | 0.9982 | 0.99947 | 0.99927 | 0.99987 | 0.99999 | 0.99997 | 0.99931 | 0.99953 | 0.99973 | 0.99966 | 0.99962 | 0.99951 | 0.99801 | 0.99571 | 0.99472 | 0.99521 | 0.99595 | 0.9972 | 0.99854 | 0.99911 | 0.99947 | 0.99956 | 0.9967 | 0.99795 | 0.99795 | 0.99972 | 0.99982 | 0.99999 | 0.99971 | 0.9987 | 0.9979 | 0.99742 | 0.99698 | 0.99651 | 0.99373 | 0.99671 | 0.9999 | 0.9995 | 0.99871 | 0.99849 | 0.99866 | 0.99889 | 0.99953 | 0.99969 | 0.99981 | 0.99616 | 0.99521 | 0.99551 | 0.99659 | 0.99842 | 0.9997 | 0.99959 | 0.99992 | 0.99986 | 0.99994 | 1 | 0.99999 | 0.99889 | 0.99865 | 0.99818 | 0.99487 | 0.99153 | 0.98868 | 0.98766 | 0.98879 | 0.9869 | 0.98717 | 0.98835 | 0.99262 | 0.9901 | 0.98965 | 0.99214 | 0.99497 | 0.99843 | 0.99901 | 0.99955 | 1 | 0.99977 | 0.99953 | 0.9996 | 0.99948 | 0.99807 | 0.99711 | 0.99696 | 0.99225 | 0.98863 | 0.9871 | 0.98738 | 0.99004 | 0.98946 | 0.98861 | 0.98912 | 0.99119 | 0.99151 | 0.99194 | 0.99314 | 0.99494 | 0.99793 | 0.99915 | 0.99979 | 0.99851 | 0.99902 | 0.99935 | 0.9995 | 0.99939 | 0.99872 | 0.99531 | 0.99495 | 0.98838 | 0.98734 | 0.98565 | 0.98644 | 0.98909 | 0.98779 | 0.98736 | 0.98802 | 0.99147 | 0.99098 | 0.99193 | 0.99306 | 0.99472 | 0.99809 | 0.99946 | 0.99977 | 0.99899 | 0.99983 | 0.99972 | 0.99976 | 0.99953 | 0.99333 | 0.9966 | 0.99537 | 0.99263 | 0.98894 | 0.98694 | 0.98706 | 0.98927 | 0.98784 | 0.98773 | 0.98846 | 0.9908 | 0.99049 | 0.99136 | 0.99295 | 0.99525 | 0.99739 | 0.99768 | 0.99966 | 0.99998 | 0.99954 | 0.9982 | 0.99775 | 0.99846 | 0.99974 | 0.99981 | 0.99736 | 0.99332 | 0.98985 | 0.9874 | 0.98732 | 0.98903 | 0.98733 | 0.9875 | 0.98879 | 0.99256 | 0.99085 | 0.99203 | 0.99455 | 0.99678 | 0.99757 | 0.99813 | 0.99921 | 0.99856 | 0.99767 | 0.99861 | 0.99904 | 0.99945 | 0.99943 | 0.99955 | 0.99943 | 0.9972 | 0.99507 | 0.99551 | 0.99318 | 0.99444 | 0.9946 | 0.99563 | 0.99745 | 0.9983 | 0.99595 | 0.99627 | 0.99725 | 0.99876 | 0.99969 | 0.99955 | 0.99962 | 0.99947 | 0.99938 | 0.99986 | 0.99998 | 1 | 0.99976 | 0.99939 | 0.99993 | 0.99996 | 0.99921 | 0.99835 | 0.99756 | 0.9962 | 0.99611 | 0.99685 | 0.99756 | 0.99737 | 0.99297 | 0.99182 | 0.9917 | 0.99351 | 0.99674 | 0.99924 | 1 | 0.99968 | 0.99907 | 0.9987 | 0.99838 | 0.99911 | 0.99999 | 0.99754 | 0.99659 | 0.99314 | 0.98997 | 0.9885 | 0.98814 | 0.99106 | 0.98963 | 0.98857 | 0.98777 | 0.98881 | 0.98739 | 0.98854 | 0.99007 | 0.99281 | 0.99718 | 0.99768 | 0.99796 | 0.99885 | 0.99866 | 0.99908 | 0.99952 | 0.99914 | 0.99701 | 0.99606 | 0.99721 | 0.99272 | 0.99007 | 0.98787 | 0.98802 | 0.9903 | 0.98877 | 0.98739 | 0.9878 | 0.99004 | 0.98628 | 0.98773 | 0.98945 | 0.99308 | 0.99695 | 0.99949 | 0.99992 | 0.99979 | 0.99888 | 0.99932 | 1 | 0.99999 | 0.99973 | 0.99952 | 0.9975 | 0.99297 | 0.98947 | 0.98788 | 0.98826 | 0.99037 | 0.9887 | 0.98779 | 0.98832 | 0.98885 | 0.98773 | 0.98962 | 0.9917 | 0.99451 | 0.99802 | 0.99949 | 0.99999 | 0.99981 | 0.99992 | 1 | 1 | 1 | 0.99926 | 0.99947 | 0.99624 | 0.9911 | 0.98711 | 0.98485 | 0.98478 | 0.98806 | 0.98867 | 0.98795 | 0.98705 | 0.98764 | 0.98613 | 0.98805 | 0.98878 | 0.99117 | 0.99551 | 0.99889 | 0.99991 | 0.99953 | 0.99979 | 0.99998 | 1 | 1 | 0.99955 | 0.99859 | 0.99702 | 0.99211 | 0.98856 | 0.98594 | 0.98603 | 0.98905 | 0.98836 | 0.98793 | 0.98829 | 0.99081 | 0.98922 | 0.9912 | 0.9933 | 0.99572 | 0.99888 | 0.99999 | 1 | 0.99982 | 0.99888 | 0.99884 | 0.99766 | 0.99747 | 0.99768 | 0.99888 | 0.99908 | 0.99779 | 0.99864 | 0.99917 | 0.9981 | 0.99728 | 0.99719 | 0.99783 | 0.99856 | 0.99842 | 0.99568 | 0.99482 | 0.99551 | 0.99711 | 0.99753 | 0.99772 | 0.99631 | 0.99767 | 0.99897 | 0.9997 | 0.99982 | 0.99995 | 0.99958 | 0.9998 | 0.99954 | 0.99847 | 0.99904 | 0.99884 | 0.99902 | 0.99823 | 0.99821 | 0.99857 | 0.99871 | 0.99849 | 0.99553 | 0.99409 | 0.99369 | 0.99481 | 0.99798 | 0.99798 | 0.99877 | 0.99938 | 0.99972 | 0.99992 | 1 | 0.99999 | 0.99986 | 0.99935 | 0.99762 | 0.99331 | 0.98983 | 0.98747 | 0.98815 | 0.9901 | 0.9884 | 0.98742 | 0.98831 | 0.991 | 0.988 | 0.98962 | 0.99128 | 0.99359 | 0.99727 | 0.99884 | 0.99815 | 0.99869 | 0.99954 | 0.99993 | 1 | 0.99997 | 0.99986 | 0.99917 | 0.99678 | 0.99042 | 0.98778 | 0.9861 | 0.98765 | 0.99045 | 0.98821 | 0.98737 | 0.98808 | 0.99071 | 0.98893 | 0.99024 | 0.98997 | 0.99255 | 0.99689 | 0.99804 | 0.99737 | 0.9973 | 0.99867 | 0.99916 | 0.99943 | 0.99942 | 0.99857 | 0.99983 | 0.99712 | 0.99223 | 0.98956 | 0.98701 | 0.98859 | 0.99081 | 0.9895 | 0.98841 | 0.98898 | 0.9912 | 0.99045 | 0.99123 | 0.99267 | 0.99504 | 0.99741 | 0.99805 | 0.99797 | 0.99708 | 0.99841 | 0.99919 | 0.99918 | 0.99924 | 0.99876 | 0.99995 | 0.99821 | 0.99288 | 0.98963 | 0.98796 | 0.98825 | 0.98991 | 0.98821 | 0.9876 | 0.98847 | 0.99052 | 0.99018 | 0.99216 | 0.99387 | 0.99553 | 0.99877 | 0.99912 | 0.99944 | 0.9997 | 0.99999 | 0.99993 | 0.99985 | 0.99993 | 0.99975 | 0.99895 | 0.99802 | 0.99404 | 0.9909 | 0.98796 | 0.98816 | 0.9903 | 0.98939 | 0.98932 | 0.9905 | 0.9921 | 0.99049 | 0.99164 | 0.99384 | 0.99645 | 0.99889 | 0.99918 | 0.99799 | 0.99646 | 0.99618 | 0.99612 | 0.99651 | 0.99807 | 0.99816 | 0.99952 | 0.99922 | 0.99684 | 0.99621 | 0.99624 | 0.99623 | 0.99675 | 0.99729 | 0.9981 | 0.99889 | 0.99861 | 0.99549 | 0.99571 | 0.99658 | 0.99766 | 0.99868 | 0.9993 | 0.9989 | 0.99944 | 0.99959 | 0.99905 | 0.99926 | 0.99924 | 0.99994 | 1 | 1 | 1 | 0.99999 | 0.99999 | 0.99972 | 0.99809 | 0.99775 | 0.99817 | 0.99854 | 0.99835 | 0.99773 | 0.99779 | 0.99795 | 0.99826 | 0.99928 | 0.99985 | 1 | 0.99813 | 0.99952 | 0.99972 | 0.99967 | 0.99955 | 0.99963 | 0.99927 | 0.99872 | 0.99598 | 0.99295 | 0.99036 | 0.99055 | 0.99278 | 0.99136 | 0.99094 | 0.99114 | 0.99269 | 0.9904 | 0.99259 | 0.99344 | 0.99571 | 0.99908 | 1 | 0.99998 | 0.99986 | 0.99976 | 0.99994 | 0.99998 | 0.99994 | 0.99951 | 0.99823 | 0.99802 | 0.99514 | 0.99252 | 0.99069 | 0.99131 | 0.99345 | 0.99225 | 0.99142 | 0.99197 | 0.9936 | 0.99174 | 0.99204 | 0.99301 | 0.99476 | 0.9984 | 0.99942 | 0.99913 | 0.99958 | 0.99964 | 0.99993 | 0.99994 | 0.99991 | 0.9988 | 0.99882 | 0.99781 | 0.9936 | 0.99087 | 0.98882 | 0.98948 | 0.99225 | 0.99233 | 0.99136 | 0.99215 | 0.99365 | 0.99026 | 0.99109 | 0.99348 | 0.9963 | 0.99919 | 0.99943 | 0.99937 | 0.99847 | 0.99938 | 0.99841 | 0.99854 | 0.99852 | 0.99703 | 0.99777 | 0.9967 | 0.9903 | 0.98904 | 0.98747 | 0.98832 | 0.99106 | 0.99005 | 0.9895 | 0.99124 | 0.99266 | 0.9898 | 0.9916 | 0.99419 | 0.99634 | 0.99909 | 1 | 0.99997 | 0.99986 | 0.99985 | 0.99944 | 0.99915 | 0.99942 | 0.9976 | 0.99968 | 0.99672 | 0.99233 | 0.99032 | 0.9891 | 0.99005 | 0.99205 | 0.99124 | 0.99101 | 0.99248 | 0.99489 | 0.99266 | 0.99379 | 0.99594 | 0.99772 | 0.99974 | 1 | 0.99962 | 0.99963 | 0.99999 | 0.99962 | 0.99959 | 0.9998 | 0.99999 | 1 | 0.99995 | 0.99898 | 0.99693 | 0.99748 | 0.99715 | 0.99754 | 0.99819 | 0.99887 | 0.9995 | 0.99936 | 0.99671 | 0.99668 | 0.99732 | 0.99816 | 0.9987 | 0.99951 | 0.99969 | 0.99996 | 0.9993 | 0.99997 | 0.99987 | 0.99992 | 0.99936 | 0.99892 | 0.99889 | 0.99712 | 0.99734 | 0.99793 | 0.99793 | 0.9974 | 0.99698 | 0.99721 | 0.99766 | 0.99722 | 0.99528 | 0.9958 | 0.99608 | 0.99683 | 0.99829 | 0.99909 | 0.99985 | 0.99995 | 0.99988 | 0.99992 | 0.99998 | 0.99988 | 0.99951 | 0.9998 | 0.99902 | 0.99427 | 0.99085 | 0.98861 | 0.98787 | 0.99106 | 0.99037 | 0.99003 | 0.99061 | 0.99242 | 0.98977 | 0.99191 | 0.99356 | 0.99582 | 0.99855 | 0.99831 | 0.99812 | 0.99926 | 0.99973 | 1 | 1 | 0.99998 | 0.9988 | 0.99933 | 0.99723 | 0.99261 | 0.98905 | 0.98703 | 0.98784 | 0.98952 | 0.9872 | 0.98672 | 0.98782 | 0.98951 | 0.98967 | 0.99201 | 0.99238 | 0.99457 | 0.99687 | 0.99853 | 0.99794 | 0.99687 | 0.99833 | 0.99915 | 0.99934 | 0.99923 | 0.99897 | 0.99991 | 0.99861 | 0.99425 | 0.99085 | 0.9894 | 0.99021 | 0.99294 | 0.99146 | 0.991 | 0.99163 | 0.9926 | 0.98882 | 0.99098 | 0.99337 | 0.9952 | 0.99814 | 0.99929 | 0.99796 | 0.99746 | 0.99711 | 0.99631 | 0.99692 | 0.99629 | 0.9981 | 0.99845 | 0.99743 | 0.99462 | 0.99192 | 0.9902 | 0.99097 | 0.99259 | 0.99297 | 0.99211 | 0.99364 | 0.99253 | 0.99041 | 0.99203 | 0.99434 | 0.99701 | 0.99768 | 0.99846 | 0.99634 | 0.99745 | 0.99705 | 0.99509 | 0.99577 | 0.99624 | 0.99866 | 0.99758 | 0.99698 | 0.99393 | 0.99172 | 0.9913 | 0.99123 | 0.99323 | 0.99219 | 0.99224 | 0.9933 | 0.99576 | 0.99372 | 0.99414 | 0.99643 | 0.99724 | 0.99812 | 0.99866 | 0.99607 | 0.99664 | 0.99863 | 0.99844 | 0.99851 | 0.99889 | 0.99917 | 0.9997 | 1 | 0.99991 | 0.99904 | 0.99744 | 0.99735 | 0.99848 | 0.99934 | 0.99984 | 0.99999 | 1 | 0.99794 | 0.9978 | 0.99854 | 0.9987 | 0.99903 | 0.99891 | 0.99862 | 0.99667 | 0.99831 | 0.99865 | 0.998 | 0.99836 | 0.9986 | 0.99867 | 0.99884 | 0.99736 | 0.99937 | 0.99785 | 0.9961 | 0.99378 | 0.99331 | 0.99429 | 0.99541 | 0.99541 | 0.9915 | 0.99296 | 0.993 | 0.99413 | 0.99445 | 0.99571 | 0.99648 | 0.99786 | 0.99868 | 0.99905 | 0.99924 | 0.99946 | 0.99874 | 0.9991 | 0.99836 | 0.99473 | 0.99153 | 0.98956 | 0.98931 | 0.99133 | 0.99024 | 0.98929 | 0.98981 | 0.9923 | 0.99058 | 0.992 | 0.99397 | 0.99658 | 0.99899 | 0.99945 | 0.99982 | 0.9976 | 0.99787 | 0.99872 | 0.99891 | 0.999 | 0.99691 | 0.99849 | 0.99787 | 0.9928 | 0.99015 | 0.98883 | 0.98906 | 0.99182 | 0.99115 | 0.99038 | 0.99068 | 0.99153 | 0.98656 | 0.98519 | 0.98507 | 0.98975 | 0.99565 | 0.99739 | 0.99856 | 0.9952 | 0.9956 | 0.99594 | 0.99613 | 0.99643 | 0.99395 | 0.99614 | 0.99757 | 0.99361 | 0.99095 | 0.98781 | 0.98873 | 0.99088 | 0.98922 | 0.98874 | 0.98919 | 0.98975 | 0.98621 | 0.98832 | 0.99017 | 0.99348 | 0.99825 | 0.99806 | 0.99801 | 0.99793 | 0.99886 | 0.99929 | 0.99928 | 0.99926 | 0.99862 | 0.99652 | 0.99806 | 0.98777 | 0.98376 | 0.98221 | 0.98359 | 0.98725 | 0.98729 | 0.98824 | 0.98918 | 0.99024 | 0.98691 | 0.9869 | 0.98706 | 0.98964 | 0.99522 | 0.99853 | 0.99736 | 0.99598 | 0.9953 | 0.99644 | 0.99659 | 0.99681 | 0.99552 | 0.99758 | 0.99778 | 0.99357 | 0.99043 | 0.98889 | 0.9896 | 0.99256 | 0.99259 | 0.99209 | 0.99332 | 0.99481 | 0.99174 | 0.99292 | 0.99458 | 0.99659 | 0.99824 | 0.9986 | 0.99698 | 0.9947 | 0.99355 | 0.99472 | 0.99522 | 0.99669 | 0.9969 | 0.99718 | 0.99912 | 0.99801 | 0.99856 | 0.99764 | 0.99627 | 0.99623 | 0.99714 | 0.9988 | 0.99944 | 0.99889 | 0.99722 | 0.99725 | 0.99733 | 0.99842 | 0.99924 | 0.99971 | 0.9999 | 0.99999 | 0.99992 | 0.99839 | 0.9986 | 0.99889 | 0.99907 | 0.99875 | 0.99898 | 0.99803 | 0.99824 | 0.99769 | 0.99765 | 0.99842 | 0.99878 | 0.99906 | 0.99893 | 0.99825 | 0.99545 | 0.99455 | 0.99482 | 0.99517 | 0.99566 | 0.99846 | 0.99968 | 0.99998 | 0.99956 | 0.99908 | 0.99878 | 0.99929 | 0.99985 | 0.99849 | 0.99832 | 0.99259 | 0.98748 | 0.98372 | 0.98341 | 0.9841 | 0.98354 | 0.9827 | 0.98161 | 0.98268 | 0.98618 | 0.98829 | 0.99021 | 0.99284 | 0.99727 | 0.99969 | 0.99996 | 0.99818 | 0.99801 | 0.99838 | 0.99854 | 0.99843 | 0.99984 | 0.99977 | 0.9965 | 0.98997 | 0.98539 | 0.98303 | 0.98433 | 0.98781 | 0.9873 | 0.98699 | 0.98717 | 0.98922 | 0.98771 | 0.98934 | 0.99121 | 0.993 | 0.99718 | 0.99966 | 0.99991 | 0.99998 | 0.99999 | 0.99997 | 0.99993 | 0.99992 | 0.99999 | 0.9994 | 0.99619 | 0.99105 | 0.98761 | 0.98613 | 0.98683 | 0.98929 | 0.98861 | 0.98768 | 0.98822 | 0.99039 | 0.98829 | 0.98975 | 0.99159 | 0.99411 | 0.99774 | 0.99959 | 0.99998 | 0.99999 | 0.99994 | 0.99988 | 0.99982 | 0.99991 | 0.99961 | 0.99879 | 0.99686 | 0.99081 | 0.98878 | 0.98738 | 0.98824 | 0.99114 | 0.98977 | 0.98961 | 0.98992 | 0.99184 | 0.9905 | 0.99205 | 0.99292 | 0.99512 | 0.99871 | 0.99999 | 0.99938 | 0.99892 | 0.9997 | 0.99993 | 0.99997 | 0.99992 | 0.99988 | 0.99688 | 0.99577 | 0.99251 | 0.9896 | 0.98863 | 0.98926 | 0.99145 | 0.99118 | 0.99157 | 0.99252 | 0.9943 | 0.99156 | 0.99305 | 0.99502 | 0.99644 | 0.99739 | 0.99904 | 0.99986 | 1 | 1 | 0.99987 | 0.9999 | 0.99956 | 0.99969 | 0.99978 | 1 | 0.9983 | 0.99486 | 0.99648 | 0.99645 | 0.99722 | 0.998 | 0.99888 | 0.99933 | 0.99959 | 0.99776 | 0.99742 | 0.99819 | 0.99833 | 0.99946 | 0.99998 | 0.99998 | 0.99964 | 0.9974 | 0.99542 | 0.99424 | 0.9936 | 0.99526 | 0.99811 | 0.99934 | 0.99969 | 0.99745 | 0.99485 | 0.99275 | 0.99164 | 0.99134 | 0.99208 | 0.99243 | 0.99201 | 0.99245 | 0.99382 | 0.99373 | 0.99242 | 0.99505 | 0.99671 | 0.99762 | 0.99964 | 0.99998 | 0.99998 | 0.99985 | 0.99975 | 0.99981 | 0.99968 | 0.99938 | 0.9999 | 0.99828 | 0.99709 | 0.9956 | 0.99614 | 0.99614 | 0.99684 | 0.99737 | 0.99683 | 0.99156 | 0.99101 | 0.99331 | 0.99405 | 0.99731 | 0.9995 | 0.9999 | 1 | 0.99975 | 0.99984 | 0.99964 | 0.99964 | 0.99985 | 0.99981 | 0.99802 | 0.99245 | 0.98641 | 0.98332 | 0.98293 | 0.98481 | 0.98362 | 0.9834 | 0.98328 | 0.98563 | 0.98632 | 0.98876 | 0.98996 | 0.99268 | 0.99599 | 0.9986 | 0.99985 | 1 | 0.99971 | 0.99981 | 0.99994 | 0.99983 | 0.9987 | 0.99851 | 0.9951 | 0.99055 | 0.98568 | 0.98221 | 0.98133 | 0.98353 | 0.98174 | 0.98039 | 0.9805 | 0.98111 | 0.98306 | 0.98725 | 0.98838 | 0.9917 | 0.99412 | 0.99769 | 0.99926 | 0.9984 | 0.99827 | 0.99895 | 0.99904 | 0.99866 | 0.99758 | 0.99552 | 0.99505 | 0.99049 | 0.98631 | 0.98342 | 0.98412 | 0.98686 | 0.98675 | 0.98695 | 0.98735 | 0.98941 | 0.98734 | 0.9879 | 0.98973 | 0.99124 | 0.99678 | 0.99893 | 0.99818 | 0.99884 | 0.99962 | 0.9995 | 0.99955 | 0.99953 | 0.99873 | 0.99891 | 0.99819 | 0.99127 | 0.98784 | 0.98608 | 0.98681 | 0.98997 | 0.9895 | 0.98952 | 0.99044 | 0.9929 | 0.98749 | 0.98869 | 0.99101 | 0.99411 | 0.99739 | 0.99829 | 0.99807 | 0.99916 | 0.99791 | 0.99888 | 0.99905 | 0.99946 | 0.99944 | 0.99938 | 0.99906 | 0.99815 | 0.99476 | 0.99495 | 0.99643 | 0.99637 | 0.99653 | 0.99734 | 0.99846 | 0.99836 | 0.99309 | 0.99269 | 0.99352 | 0.9957 | 0.99673 | 0.99711 | 0.99596 | 0.99681 | 0.99835 | 0.99896 | 0.9994 | 0.99979 | 1 | 1 | 1 | 0.99914 | 0.99922 | 0.99914 | 0.9982 | 0.99731 | 0.99669 | 0.99743 | 0.99798 | 0.99728 | 0.99091 | 0.99079 | 0.99152 | 0.99226 | 0.99506 | 0.99483 | 0.99582 | 0.99849 | 0.99939 | 0.99963 | 0.99984 | 0.9994 | 0.99508 | 0.9963 | 0.99474 | 0.99074 | 0.9872 | 0.98478 | 0.986 | 0.98759 | 0.98606 | 0.98581 | 0.98636 | 0.98681 | 0.98395 | 0.98645 | 0.98915 | 0.99334 | 0.99788 | 0.99911 | 0.99998 | 0.99997 | 0.99995 | 0.99999 | 0.99976 | 0.99972 | 0.99745 | 0.99882 | 0.99576 | 0.98959 | 0.98575 | 0.98492 | 0.98649 | 0.98835 | 0.98687 | 0.987 | 0.98703 | 0.98856 | 0.9879 | 0.98995 | 0.99154 | 0.99333 | 0.99784 | 0.99986 | 0.9998 | 0.99999 | 0.99956 | 0.99972 | 0.99989 | 0.99977 | 0.99812 | 0.99913 | 0.99688 | 0.99048 | 0.98758 | 0.98678 | 0.98761 | 0.98951 | 0.98872 | 0.98815 | 0.9893 | 0.9913 | 0.9892 | 0.99091 | 0.992 | 0.9943 | 0.99786 | 0.9996 | 0.99981 | 0.99988 | 0.99963 | 0.99986 | 0.99998 | 0.99994 | 0.99977 | 0.99971 | 0.99663 | 0.99131 | 0.98869 | 0.98735 | 0.98839 | 0.99023 | 0.98917 | 0.98872 | 0.98984 | 0.99146 | 0.99044 | 0.99166 | 0.99351 | 0.99612 | 0.99823 | 0.99928 | 0.99982 | 0.99994 | 0.99996 | 0.99967 | 0.99977 | 0.99959 | 0.99966 | 0.99992 | 0.99999 | 0.99844 | 0.99079 | 0.98966 | 0.98994 | 0.99156 | 0.99124 | 0.99173 | 0.99434 | 0.99803 | 0.99669 | 0.99683 | 0.997 | 0.99766 | 0.9994 | 0.99998 | 0.99982 | 0.99994 | 0.99996 | 0.99967 | 0.99977 | 0.99959 | 0.99966 | 0.99992 | 0.99999 | 0.99844 | 0.99752 | 0.99525 | 0.99443 | 0.99459 | 0.99578 | 0.99682 | 0.99766 | 0.99815 | 0.99435 | 0.99421 | 0.99468 | 0.9964 | 0.99806 | 0.99972 | 0.99997 | 0.99928 | 0.99873 | 0.99823 | 0.99798 | 0.99739 | 0.99671 | 0.99584 | 0.99544 | 0.99938 | 0.99897 | 0.99789 | 0.99766 | 0.99706 | 0.99666 | 0.99733 | 0.99783 | 0.99739 | 0.9944 | 0.99382 | 0.99399 | 0.99466 | 0.99615 | 0.99808 | 0.99939 | 0.99998 | 0.99981 | 0.99952 | 0.9994 | 0.99986 | 0.99981 | 0.99571 | 0.99539 | 0.9939 | 0.9886 | 0.98643 | 0.98625 | 0.98938 | 0.98873 | 0.98819 | 0.98929 | 0.99228 | 0.98889 | 0.99119 | 0.99355 | 0.99578 | 0.9973 | 0.99882 | 0.99894 | 0.99935 | 0.99999 | 0.9999 | 0.99985 | 0.99991 | 0.99965 | 0.99794 | 0.99671 | 0.99429 | 0.99081 | 0.98906 | 0.98972 | 0.99145 | 0.99083 | 0.99093 | 0.99209 | 0.99651 | 0.99494 | 0.99525 | 0.99655 | 0.99704 | 0.99876 | 0.99989 | 0.9998 | 0.99944 | 0.99988 | 0.99997 | 0.99997 | 0.99994 | 0.99964 | 0.99862 | 0.99743 | 0.99392 | 0.99069 | 0.98908 | 0.98922 | 0.99094 | 0.99007 | 0.99032 | 0.99103 | 0.9939 | 0.99137 | 0.99157 | 0.99265 | 0.99447 | 0.99771 | 0.99849 | 0.99989 | 0.9995 | 0.99982 | 1 | 0.99994 | 0.99997 | 0.99996 | 0.99893 | 0.99697 | 0.99224 | 0.98865 | 0.98733 | 0.98614 | 0.98965 | 0.98848 | 0.98677 | 0.98647 | 0.98779 | 0.99013 | 0.99259 | 0.99348 | 0.99584 | 0.99904 | 1 | 0.99999 | 0.99997 | 0.99999 | 0.99989 | 0.99966 | 0.99975 | 0.99999 | 0.9992 | 0.99738 | 0.99374 | 0.9906 | 0.98788 | 0.9876 | 0.98907 | 0.98773 | 0.98726 | 0.98984 | 0.99465 | 0.99522 | 0.99617 | 0.99625 | 0.99825 | 0.99933 | 0.99966 | 0.99952 | 0.99934 | 0.99975 | 0.99979 | 0.99987 | 0.99996 | 1 | 0.9999 | 0.99957 | 0.99861 | 0.99738 | 0.99532 | 0.99514 | 0.99442 | 0.99424 | 0.99436 | 0.9943 | 0.99414 | 0.99314 | 0.99533 | 0.99587 | 0.99696 | 0.99741 | 0.99574 | 0.99672 | 0.99694 | 0.99763 | 0.99795 | 0.99863 | 0.99891 | 0.99932 | 0.99928 | 0.99928 | 0.99885 | 0.99712 | 0.99623 | 0.99488 | 0.99399 | 0.99402 | 0.99444 | 0.99494 | 0.99429 | 0.99508 | 0.99617 | 0.99542 | 0.99357 | 0.99555 | 0.99718 | 0.99827 | 0.99924 | 0.9997 | 0.99982 | 0.99996 | 0.9998 | 0.99896 | 0.99852 | 0.99838 | 0.99263 | 0.98841 | 0.9851 | 0.9849 | 0.98694 | 0.98661 | 0.98654 | 0.98747 | 0.99112 | 0.98847 | 0.99033 | 0.99169 | 0.9938 | 0.99641 | 0.99915 | 0.99896 | 0.9985 | 0.99923 | 0.99964 | 0.99985 | 0.99983 | 0.99885 | 0.99932 | 0.99828 | 0.99257 | 0.9894 | 0.98738 | 0.98774 | 0.98975 | 0.98945 | 0.98907 | 0.99044 | 0.99278 | 0.99085 | 0.99101 | 0.99335 | 0.99423 | 0.99504 | 0.99641 | 0.99996 | 0.99995 | 0.99719 | 0.99999 | 1 | 0.99999 | 0.99952 | 0.99879 | 0.99799 | 0.99212 | 0.98859 | 0.98721 | 0.98796 | 0.99053 | 0.98867 | 0.98913 | 0.98999 | 0.99223 | 0.99077 | 0.99176 | 0.99335 | 0.99423 | 0.99504 | 0.99997 | 0.99996 | 0.99995 | 0.99924 | 0.99836 | 0.99799 | 0.99846 | 0.99984 | 0.99966 | 0.9987 | 0.99426 | 0.99059 | 0.98861 | 0.98932 | 0.99094 | 0.9898 | 0.99002 | 0.99092 | 0.99375 | 0.99161 | 0.99203 | 0.99429 | 0.99656 | 0.99922 | 0.99983 | 0.99991 | 0.99999 | 0.99989 | 0.99931 | 0.99913 | 0.99898 | 0.99997 | 0.99927 | 0.99924 | 0.99502 | 0.99193 | 0.99032 | 0.99139 | 0.99309 | 0.99254 | 0.9926 | 0.99413 | 0.99694 | 0.99538 | 0.99559 | 0.99699 | 0.99838 | 0.99984 | 0.99995 | 0.9999 | 0.9993 | 0.99971 | 1 | 0.99982 | 0.99999 | 0.99998 | 0.99994 | 0.99933 | 0.9981 | 0.99624 | 0.99654 | 0.99626 | 0.99576 | 0.99713 | 0.9974 | 0.99843 | 0.99922 | 0.99798 | 0.99843 | 0.99894 | 0.99976 | 0.99996 | 1 | 0.99998 | 0.99987 | 0.99867 | 0.99775 | 0.99883 | 0.99823 | 0.99804 | 0.99725 | 0.99697 | 0.99962 | 0.99992 | 0.99877 | 0.99832 | 0.99926 | 0.99918 | 0.99924 | 0.99913 | 0.99916 | 0.99791 | 0.99753 | 0.99792 | 0.9985 | 0.99989 | 0.99997 | 0.99999 | 0.9999 | 0.99918 | 0.99904 | 0.99842 | 0.99901 | 0.99998 | 0.99813 | 0.99704 | 0.99444 | 0.99081 | 0.98908 | 0.98957 | 0.99132 | 0.99089 | 0.991 | 0.99187 | 0.99414 | 0.99154 | 0.99147 | 0.9938 | 0.9957 | 0.99832 | 0.99996 | 0.99975 | 0.99989 | 0.99942 | 0.99935 | 0.99959 | 1 | 0.99991 | 0.9998 | 0.99768 | 0.99368 | 0.99053 | 0.98967 | 0.99038 | 0.99233 | 0.99123 | 0.99136 | 0.99162 | 0.99399 | 0.9915 | 0.9918 | 0.99399 | 0.99657 | 0.9992 | 0.99952 | 0.9988 | 0.99964 | 0.99972 | 0.99996 | 1 | 0.99997 | 0.9993 | 0.99998 | 0.9984 | 0.99347 | 0.99099 | 0.98947 | 0.99008 | 0.99166 | 0.99059 | 0.99032 | 0.99108 | 0.99359 | 0.99142 | 0.99181 | 0.9938 | 0.9965 | 0.99917 | 0.9998 | 0.99867 | 0.99976 | 1 | 0.99983 | 0.99978 | 0.99992 | 0.99988 | 0.99844 | 0.99537 | 0.99275 | 0.98975 | 0.98861 | 0.98848 | 0.99108 | 0.99049 | 0.99035 | 0.99122 | 0.99221 | 0.98939 | 0.99078 | 0.99309 | 0.99535 | 0.99829 | 0.99983 | 0.99995 | 0.99971 | 1 | 0.99971 | 0.9993 | 0.99941 | 1 | 0.99961 | 0.99739 | 0.99314 | 0.99077 | 0.98976 | 0.99061 | 0.99222 | 0.99195 | 0.992 | 0.99228 | 0.99285 | 0.99233 | 0.994 | 0.99576 | 0.99782 | 0.99878 | 0.99946 | 0.99995 | 0.99971 | 1 | 0.99971 | 0.9994 | 0.99912 | 0.99928 | 0.9997 | 0.99994 | 0.99975 | 0.99963 | 0.99832 | 0.99784 | 0.99774 | 0.9984 | 0.99901 | 0.99927 | 0.99917 | 0.99669 | 0.99647 | 0.99723 | 0.99811 | 0.99959 | 0.99991 | 1 | 0.99946 | 0.99895 | 0.99743 | 0.99774 | 0.99901 | 0.99901 | 0.99932 | 0.99954 | 0.99998 | 0.99954 | 0.99895 | 0.99837 | 0.99852 | 0.99846 | 0.99871 | 0.99915 | 0.99934 | 0.99674 | 0.99507 | 0.99476 | 0.99511 | 0.99773 | 0.9988 | 0.99872 | 0.99995 | 0.99987 | 0.99962 | 0.99934 | 0.99989 | 0.99946 | 0.99793 | 0.99702 | 0.99325 | 0.98864 | 0.98621 | 0.98685 | 0.98918 | 0.98835 | 0.98773 | 0.98788 | 0.98979 | 0.989 | 0.9897 | 0.9915 | 0.99439 | 0.99829 | 0.9994 | 0.99862 | 0.99949 | 0.99962 | 0.9995 | 0.99955 | 0.99937 | 0.9971 | 0.998 | 0.99635 | 0.98999 | 0.98643 | 0.98423 | 0.98537 | 0.98825 | 0.98799 | 0.98874 | 0.99022 | 0.9933 | 0.992 | 0.99144 | 0.9928 | 0.9952 | 0.99793 | 0.99828 | 0.99859 | 0.99932 | 0.99992 | 1 | 0.99991 | 0.99986 | 0.99866 | 0.99867 | 0.99747 | 0.99142 | 0.98914 | 0.98803 | 0.98905 | 0.99119 | 0.99039 | 0.99018 | 0.99141 | 0.99502 | 0.99199 | 0.9904 | 0.98979 | 0.99298 | 0.99696 | 0.99883 | 0.99949 | 0.99923 | 0.99954 | 0.99979 | 0.9999 | 0.99964 | 0.99805 | 0.99815 | 0.99711 | 0.99181 | 0.98812 | 0.98659 | 0.98587 | 0.98659 | 0.98587 | 0.9884 | 0.98683 | 0.98582 | 0.98742 | 0.99195 | 0.99018 | 0.99252 | 0.99699 | 0.9983 | 0.99907 | 0.99848 | 0.9993 | 0.9999 | 0.99994 | 0.99992 | 0.99837 | 0.99747 | 0.99669 | 0.99136 | 0.9877 | 0.98549 | 0.98605 | 0.9881 | 0.98574 | 0.98503 | 0.98677 | 0.99112 | 0.99177 | 0.99301 | 0.99446 | 0.99568 | 0.99845 | 0.99979 | 0.99971 | 0.99899 | 0.99992 | 0.99982 | 0.99997 | 1 | 0.99999 | 0.99994 | 0.99899 | 0.99664 | 0.99576 | 0.99666 | 0.99809 | 0.99813 | 0.99844 | 0.9993 | 0.99951 | 0.99989 | 0.99881 | 0.99827 | 0.99879 | 0.99951 | 0.99909 | 0.99744 | 0.99869 | 0.99997 | 0.99959 | 0.9987 | 0.9975 | 0.99606 | 0.99839 | 0.99854 | 0.99926 | 0.99995 | 0.99978 | 0.99941 | 0.99876 | 0.99832 | 0.99832 | 0.99866 | 0.9986 | 0.998 | 0.99526 | 0.99427 | 0.99714 | 0.99794 | 0.99763 | 0.99892 | 0.99978 | 0.99966 | 0.99878 | 0.99807 | 0.99781 | 0.99851 | 1 | 0.99967 | 0.99887 | 0.99374 | 0.99038 | 0.98899 | 0.98883 | 0.9902 | 0.98899 | 0.98848 | 0.98839 | 0.99131 | 0.9911 | 0.99146 | 0.99255 | 0.99499 | 0.99878 | 0.99993 | 0.99988 | 0.99993 | 0.99931 | 0.99861 | 0.99834 | 0.99875 | 0.99999 | 0.99994 | 0.99802 | 0.99471 | 0.99166 | 0.98974 | 0.98993 | 0.98902 | 0.98978 | 0.9896 | 0.99073 | 0.99512 | 0.99645 | 0.99504 | 0.99597 | 0.99755 | 0.99914 | 0.99979 | 0.99991 | 0.99827 | 0.99893 | 0.99941 | 0.99983 | 0.99968 | 0.99809 | 0.99875 | 0.99797 | 0.99523 | 0.99312 | 0.9912 | 0.99182 | 0.99327 | 0.99172 | 0.99084 | 0.99127 | 0.99512 | 0.99568 | 0.99482 | 0.99584 | 0.99718 | 0.99932 | 0.99975 | 0.99999 | 0.99996 | 0.9999 | 1 | 0.99999 | 0.99999 | 0.99917 | 0.99931 | 0.99855 | 0.99463 | 0.99203 | 0.99047 | 0.99061 | 0.99194 | 0.99121 | 0.99046 | 0.99142 | 0.9932 | 0.99198 | 0.99006 | 0.98986 | 0.99244 | 0.99532 | 0.99674 | 0.99647 | 0.99736 | 0.99895 | 0.99949 | 0.99958 | 0.99954 | 0.99845 | 0.9991 | 0.9968 | 0.99374 | 0.9911 | 0.98967 | 0.99003 | 0.99208 | 0.99174 | 0.99164 | 0.99282 | 0.99661 | 0.9965 | 0.99613 | 0.99718 | 0.99815 | 0.99949 | 0.99984 | 0.99825 | 0.99886 | 0.99985 | 1 | 0.99998 | 0.99985 | 0.99986 | 0.99982 | 0.99997 | 0.99793 | 0.99705 | 0.99563 | 0.99531 | 0.99569 | 0.99636 | 0.9974 | 0.99873 | 0.99963 | 0.9976 | 0.99522 | 0.99558 | 0.99658 | 0.99893 | 0.9994 | 0.99979 | 1 | 0.99999 | 0.9998 | 0.99967 | 0.99961 | 0.99946 | 0.99786 | 0.99937 | 0.99979 | 0.99825 | 0.99643 | 0.99823 | 0.99477 | 0.99709 | 0.9992 | 0.99954 | 0.9996 | 0.9965 | 0.99323 | 0.99453 | 0.9967 | 0.99855 | 0.99967 | 0.99969 | 0.99963 | 0.99999 | 0.99978 | 0.99958 | 0.99937 | 0.9993 | 0.99896 | 0.99907 | 0.99999 | 0.999 | 0.99645 | 0.99345 | 0.99174 | 0.99205 | 0.99353 | 0.99394 | 0.99336 | 0.99179 | 0.99539 | 0.99513 | 0.99568 | 0.99825 | 0.99948 | 0.99996 | 0.99756 | 0.9987 | 0.99929 | 0.99939 | 0.99846 | 0.99857 | 0.9985 | 0.99727 | 0.99217 | 0.98925 | 0.98679 | 0.98743 | 0.98377 | 0.98325 | 0.98298 | 0.98376 | 0.98821 | 0.98957 | 0.98895 | 0.98848 | 0.99075 | 0.99419 | 0.99719 | 0.99947 | 0.99999 | 0.99972 | 0.99902 | 0.99906 | 0.99942 | 0.99987 | 0.99747 | 0.99242 | 0.98318 | 0.98024 | 0.98012 | 0.9804 | 0.98269 | 0.98064 | 0.98011 | 0.98066 | 0.98584 | 0.98901 | 0.98824 | 0.98802 | 0.99041 | 0.99571 | 0.99821 | 0.99835 | 0.9995 | 0.99995 | 0.99999 | 0.99996 | 0.99998 | 0.99856 | 0.99298 | 0.9855 | 0.97925 | 0.97613 | 0.97495 | 0.97547 | 0.97758 | 0.9767 | 0.97727 | 0.97869 | 0.98628 | 0.98437 | 0.98192 | 0.98205 | 0.98501 | 0.99145 | 0.99636 | 0.99872 | 0.99996 | 0.99995 | 0.99994 | 0.99995 | 0.99996 | 0.99927 | 0.99563 | 0.9882 | 0.98244 | 0.9788 | 0.97701 | 0.9807 | 0.98548 | 0.9861 | 0.98624 | 0.9883 | 0.99314 | 0.99309 | 0.99055 | 0.99116 | 0.99104 | 0.99436 | 0.99713 | 0.99793 | 0.99806 | 0.9993 | 0.99959 | 0.99984 | 0.99997 | 0.99998 | 0.99977 | 0.99694 | 0.99211 | 0.99128 | 0.99136 | 0.99163 | 0.9937 | 0.99459 | 0.99867 | 0.99927 | 0.99876 | 0.99257 | 0.99042 | 0.99714 | 0.9929 | 0.99525 | 0.9969 | 0.99775 | 0.99864 | 0.99972 | 0.99996 | 1 | 0.99976 | 0.99973 | 0.99961 | 0.99995 | 0.99935 | 0.99753 | 0.99594 | 0.99454 | 0.99423 | 0.99588 | 0.99731 | 0.99765 | 0.99744 | 0.99258 | 0.98959 | 0.98921 | 0.99154 | 0.99584 | 0.99832 | 0.99964 | 0.99999 | 1 | 0.99993 | 0.99997 | 0.99991 | 0.99906 | 0.99923 | 0.99717 | 0.99326 | 0.99197 | 0.99034 | 0.99107 | 0.99292 | 0.99169 | 0.99164 | 0.99241 | 0.99619 | 0.99964 | 0.99845 | 0.99635 | 0.99754 | 0.99975 | 0.99971 | 0.99957 | 0.99999 | 0.99945 | 0.99915 | 0.99838 | 0.99873 | 1 | 0.99849 | 0.99722 | 0.99374 | 0.9916 | 0.99077 | 0.99142 | 0.99357 | 0.99222 | 0.99196 | 0.99232 | 0.99605 | 0.99945 | 0.99793 | 0.99685 | 0.99774 | 0.99887 | 0.99796 | 0.99968 | 0.9999 | 0.999 | 0.99875 | 0.99929 | 0.99951 | 0.99999 | 0.99986 | 0.99909 | 0.99577 | 0.99267 | 0.99153 | 0.99148 | 0.99326 | 0.9924 | 0.99403 | 0.99849 | 0.99983 | 0.99989 | 0.99974 | 0.99834 | 0.99879 | 0.99968 | 0.99996 | 0.99999 | 0.99953 | 0.9983 | 0.99789 | 0.99755 | 0.99799 | 0.99976 | 0.99983 | 0.99896 | 0.99438 | 0.99201 | 0.9903 | 0.99009 | 0.99282 | 0.99214 | 0.99341 | 0.99694 | 0.99944 | 0.99935 | 0.99745 | 0.99742 | 0.99873 | 0.99893 | 0.99988 | 0.99997 | 0.99999 | 0.99995 | 0.99978 | 0.99968 | 0.99979 | 0.99959 | 0.99855 | 0.99592 | 0.99482 | 0.99255 | 0.9911 | 0.99145 | 0.99263 | 0.99253 | 0.99245 | 0.99397 | 0.99678 | 0.99813 | 0.99656 | 0.99545 | 0.99664 | 0.9982 | 0.9966 | 0.99706 | 0.99771 | 0.99939 | 0.99986 | 0.99996 | 0.99997 | 0.9999 | 0.99927 | 0.99984 | 0.9989 | 0.99629 | 0.99682 | 0.99689 | 0.99808 | 0.99851 | 0.9985 | 0.99927 | 0.99985 | 0.9995 | 0.99636 | 0.99259 | 0.99365 | 0.99406 | 0.99694 | 0.99913 | 1 | 0.99922 | 0.99794 | 0.99679 | 0.99764 | 0.99868 | 0.99898 | 0.99881 | 0.99964 | 0.9974 | 0.99602 | 0.9944 | 0.99599 | 0.9957 | 0.99622 | 0.9968 | 0.9976 | 0.99723 | 0.99651 | 0.99455 | 0.99493 | 0.99756 | 0.99976 | 0.99974 | 1 | 0.99965 | 0.99919 | 0.99903 | 0.99953 | 0.99993 | 0.99924 | 0.99745 | 0.99282 | 0.99071 | 0.98974 | 0.99044 | 0.99285 | 0.99264 | 0.99249 | 0.99346 | 0.99701 | 0.99975 | 0.99849 | 0.9957 | 0.99659 | 0.99821 | 0.99924 | 0.99882 | 0.9985 | 0.99939 | 0.99971 | 0.99993 | 0.99992 | 0.99943 | 0.99793 | 0.99536 | 0.99314 | 0.99163 | 0.99042 | 0.99193 | 0.99427 | 0.99368 | 0.99341 | 0.99406 | 0.99758 | 0.99986 | 0.999 | 0.99649 | 0.99745 | 0.99849 | 0.99965 | 0.99957 | 0.99983 | 0.99995 | 0.99999 | 0.99997 | 0.99999 | 0.99971 | 0.99906 | 0.99673 | 0.99589 | 0.99448 | 0.9935 | 0.99376 | 0.99505 | 0.99349 | 0.99231 | 0.99268 | 0.99658 | 0.99993 | 0.99952 | 0.99664 | 0.99724 | 0.99816 | 0.99912 | 0.999 | 0.99759 | 0.9984 | 0.99916 | 0.99933 | 0.99921 | 0.99846 | 0.99642 | 0.99855 | 0.99706 | 0.99477 | 0.99358 | 0.99297 | 0.99438 | 0.99318 | 0.9923 | 0.99241 | 0.99601 | 0.99857 | 0.99768 | 0.99532 | 0.99563 | 0.99671 | 0.99876 | 0.99961 | 0.99763 | 0.99882 | 0.99933 | 0.9995 | 0.99938 | 0.99854 | 0.99658 | 0.99663 | 0.99242 | 0.98956 | 0.98939 | 0.9899 | 0.99185 | 0.9919 | 0.99185 | 0.99329 | 0.99738 | 0.99987 | 0.99928 | 0.99691 | 0.99828 | 0.99706 | 0.99777 | 0.99618 | 0.99396 | 0.99603 | 0.9973 | 0.99776 | 0.99815 | 0.99816 | 0.99721 | 0.99667 | 0.99838 | 0.99713 | 0.99753 | 0.99744 | 0.99788 | 0.99823 | 0.99841 | 0.99907 | 0.99953 | 0.99953 | 0.99636 | 0.99451 | 0.99592 | 0.99469 | 0.99407 | 0.99655 | 0.99818 | 0.99828 | 0.99885 | 0.99931 | 0.99957 | 0.9998 | 0.99994 | 0.99999 | 0.9995 | 0.99809 | 0.99678 | 0.99616 | 0.99533 | 0.99532 | 0.99594 | 0.99647 | 0.99735 | 0.99783 | 0.99605 | 0.99362 | 0.99409 | 0.99493 | 0.99635 | 0.99804 | 0.99944 | 0.99997 | 0.99999 | 1 | 0.99995 | 0.99926 | 0.99973 | 0.99856 | 0.99571 | 0.99354 | 0.99183 | 0.9925 | 0.99413 | 0.99353 | 0.99304 | 0.99364 | 0.99488 | 0.99847 | 0.99757 | 0.99291 | 0.99389 | 0.99678 | 0.99939 | 0.99837 | 0.99814 | 0.99917 | 0.99955 | 0.99948 | 0.99942 | 0.99818 | 0.99866 | 0.99809 | 0.99415 | 0.99247 | 0.99126 | 0.99169 | 0.99353 | 0.99126 | 0.99127 | 0.99232 | 0.99528 | 0.99829 | 0.99798 | 0.99539 | 0.99682 | 0.99892 | 0.99987 | 1 | 0.99868 | 0.99933 | 0.99979 | 0.99992 | 0.99985 | 0.99807 | 0.99825 | 0.99715 | 0.99236 | 0.98968 | 0.98865 | 0.98935 | 0.99146 | 0.98981 | 0.98952 | 0.99022 | 0.99362 | 0.99783 | 0.99703 | 0.99339 | 0.99554 | 0.99867 | 0.99996 | 0.99832 | 0.99959 | 0.99999 | 0.99996 | 0.9999 | 0.99992 | 0.9993 | 0.99968 | 0.99766 | 0.99286 | 0.99076 | 0.98953 | 0.99 | 0.9925 | 0.99061 | 0.98988 | 0.99134 | 0.99471 | 0.99787 | 0.99642 | 0.99487 | 0.99628 | 0.9989 | 0.9979 | 0.9994 | 0.99999 | 1 | 0.99993 | 0.99984 | 0.9999 | 0.99998 | 0.99837 | 0.99436 | 0.988 | 0.98948 | 0.98852 | 0.98898 | 0.99222 | 0.99113 | 0.99085 | 0.99279 | 0.99672 | 0.99904 | 0.99778 | 0.99609 | 0.99721 | 0.99854 | 0.99893 | 0.99926 | 0.99804 | 0.99906 | 0.99981 | 0.99988 | 1 | 1 | 0.9997 | 0.99865 | 0.99666 | 0.99471 | 0.99397 | 0.99562 | 0.99588 | 0.99649 | 0.99745 | 0.99855 | 0.99965 | 0.99968 | 0.99882 | 0.99542 | 0.9973 | 0.99911 | 0.99994 | 0.99989 | 0.99915 | 0.99724 | 0.99514 | 0.99325 | 0.99795 | 0.99774 | 0.99731 | 0.99699 | 0.99972 | 0.99732 | 0.99455 | 0.99702 | 0.99664 | 0.99627 | 0.99645 | 0.9973 | 0.99806 | 0.99866 | 0.99667 | 0.99062 | 0.99265 | 0.99653 | 0.99973 | 0.99954 | 0.9983 | 0.99845 | 0.99891 | 0.99918 | 0.99956 | 0.99982 | 0.9989 | 0.99725 | 0.99593 | 0.99191 | 0.98847 | 0.98765 | 0.98853 | 0.98564 | 0.98366 | 0.98414 | 0.99015 | 0.9976 | 0.99792 | 0.99515 | 0.99707 | 0.99962 | 0.99998 | 0.99992 | 0.99985 | 0.99958 | 0.9999 | 0.99995 | 0.99989 | 0.99969 | 0.99949 | 0.99604 | 0.99426 | 0.98994 | 0.98719 | 0.98574 | 0.98772 | 0.98405 | 0.98183 | 0.98211 | 0.98859 | 0.99687 | 0.99714 | 0.99379 | 0.99637 | 0.99879 | 0.99978 | 1 | 0.99996 | 0.99993 | 0.99974 | 0.9997 | 0.99965 | 0.99942 | 0.9992 | 0.99651 | 0.99389 | 0.98982 | 0.98658 | 0.98662 | 0.98804 | 0.98596 | 0.98643 | 0.98812 | 0.99321 | 0.99837 | 0.99804 | 0.99498 | 0.99608 | 0.99814 | 0.99902 | 0.99751 | 0.99905 | 0.99972 | 0.99985 | 0.99927 | 0.99937 | 0.99887 | 0.99757 | 0.99655 | 0.9931 | 0.99014 | 0.98839 | 0.98922 | 0.99065 | 0.98838 | 0.98685 | 0.98773 | 0.99215 | 0.99834 | 0.99779 | 0.99415 | 0.99647 | 0.99806 | 0.99926 | 0.99993 | 0.99902 | 0.99803 | 0.9986 | 0.99892 | 0.99902 | 0.99864 | 0.99949 | 0.99751 | 0.99506 | 0.99275 | 0.99206 | 0.99457 | 0.99761 | 0.99873 | 0.99908 | 0.99986 | 1 | 0.99997 | 0.99974 | 0.99708 | 0.997 | 0.99766 | 0.9962 | 0.99784 | 0.99784 | 0.99708 | 0.9983 | 0.99847 | 0.9988 | 0.99944 | 0.99999 | 0.99995 | 0.99897 | 0.99571 | 0.99696 | 0.99814 | 0.9979 | 0.99852 | 0.99868 | 0.99916 | 0.9997 | 0.99999 | 0.99971 | 0.9969 | 0.99628 | 0.99766 | 0.99493 | 0.99634 | 0.99817 | 0.99928 | 0.99974 | 0.99995 | 1 | 0.99993 | 0.99941 | 0.99864 | 0.99997 | 0.9994 | 0.99875 | 0.99855 | 0.99809 | 0.99825 | 0.99895 | 0.99934 | 0.99965 | 0.99989 | 0.99932 | 0.99724 | 0.99549 | 0.9965 | 0.99806 | 0.99909 | 0.99931 | 0.99982 | 0.99999 | 0.99999 | 0.99997 | 0.99983 | 0.99945 | 0.99817 | 0.99855 | 0.99985 | 0.99969 | 0.99899 | 0.9994 | 0.99911 | 0.99896 | 0.99926 | 0.99957 | 0.99968 | 0.99854 | 0.99845 | 0.99861 | 0.99939 | 0.99972 | 0.99914 | 0.99983 | 0.99999 | 0.99999 | 0.99991 | 0.99999 | 0.99943 | 0.99967 | 0.99967 | 0.9972 | 0.99383 | 0.99065 | 0.98962 | 0.99015 | 0.98658 | 0.98433 | 0.98508 | 0.99085 | 0.99732 | 0.99729 | 0.99387 | 0.99662 | 0.99788 | 0.99745 | 0.99724 | 0.99798 | 0.99914 | 0.99937 | 0.99953 | 0.99931 | 0.99937 | 0.998 | 0.99717 | 0.99338 | 0.98904 | 0.98494 | 0.98441 | 0.98619 | 0.98285 | 0.98155 | 0.98403 | 0.99126 | 0.99798 | 0.9978 | 0.99483 | 0.99663 | 0.99728 | 0.99724 | 0.99683 | 0.99549 | 0.99711 | 0.99836 | 0.99872 | 0.99859 | 0.9973 | 0.99655 | 0.99686 | 0.99157 | 0.98829 | 0.98767 | 0.98779 | 0.98958 | 0.98697 | 0.98566 | 0.98663 | 0.99212 | 0.99855 | 0.99873 | 0.99574 | 0.99664 | 0.99886 | 0.99705 | 0.99912 | 0.99981 | 0.99998 | 0.99998 | 0.99994 | 0.99999 | 0.99951 | 0.99792 | 0.9986 | 0.99492 | 0.99072 | 0.98808 | 0.98755 | 0.98845 | 0.98591 | 0.98508 | 0.98658 | 0.99307 | 0.99881 | 0.99912 | 0.99568 | 0.9972 | 0.99908 | 0.99758 | 0.99778 | 0.99929 | 0.99972 | 0.99981 | 0.99995 | 0.99996 | 0.99998 | 1 | 0.9996 | 0.99884 | 0.99666 | 0.99422 | 0.9962 | 0.99618 | 0.99524 | 0.99658 | 0.99752 | 0.99917 | 0.99997 | 0.99976 | 0.99625 | 0.99849 | 0.99865 | 0.99867 | 0.9992 | 0.99998 | 0.99979 | 0.99899 | 0.99833 | 0.99666 | 0.99559 | 0.99335 | 0.99409 | 0.99877 | 0.99995 | 0.99881 | 0.99797 | 0.99763 | 0.99759 | 0.99797 | 0.99841 | 0.99863 | 0.99921 | 0.99824 | 0.99426 | 0.99523 | 0.99772 | 0.99967 | 0.9999 | 0.99999 | 0.99985 | 0.99955 | 0.99926 | 0.99959 | 0.99964 | 0.9947 | 0.99614 | 0.99301 | 0.98837 | 0.9856 | 0.98466 | 0.98525 | 0.98196 | 0.97918 | 0.97926 | 0.98532 | 0.99453 | 0.9959 | 0.99169 | 0.99433 | 0.99801 | 0.99985 | 0.99981 | 0.99858 | 0.99913 | 0.9997 | 0.99989 | 0.99981 | 0.99918 | 0.9994 | 0.99538 | 0.99072 | 0.98541 | 0.97964 | 0.9788 | 0.97914 | 0.97386 | 0.97151 | 0.97195 | 0.98202 | 0.99321 | 0.99609 | 0.99181 | 0.9933 | 0.99622 | 0.999 | 0.9999 | 0.99996 | 0.99999 | 0.99995 | 0.99984 | 0.99983 | 0.99998 | 0.99914 | 0.99645 | 0.99167 | 0.98749 | 0.98399 | 0.9835 | 0.98528 | 0.98169 | 0.97934 | 0.98042 | 0.98686 | 0.99582 | 0.99699 | 0.99278 | 0.99405 | 0.99762 | 0.99938 | 0.99991 | 0.99964 | 0.99999 | 0.99995 | 0.99982 | 0.99988 | 0.99994 | 0.99982 | 0.99573 | 0.99029 | 0.98861 | 0.98578 | 0.98474 | 0.98548 | 0.98159 | 0.98025 | 0.98079 | 0.98724 | 0.99596 | 0.99741 | 0.99282 | 0.99524 | 0.99794 | 0.99949 | 1 | 0.9994 | 0.99983 | 0.99981 | 0.99966 | 0.99974 | 0.99989 | 0.99781 | 0.99651 | 0.99352 | 0.98991 | 0.98698 | 0.98572 | 0.98655 | 0.98374 | 0.98261 | 0.98381 | 0.99044 | 0.9972 | 0.99751 | 0.99389 | 0.99507 | 0.99725 | 0.99896 | 0.99964 | 0.99583 | 0.99429 | 0.99486 | 0.99481 | 0.99594 | 0.99634 | 0.99715 | 0.99613 | 0.99841 | 0.99623 | 0.99456 | 0.99291 | 0.99581 | 0.99659 | 0.99756 | 0.99842 | 0.99913 | 0.99981 | 0.9998 | 0.99637 | 0.99561 | 0.99787 | 0.99938 | 0.99955 | 0.99714 | 0.99857 | 0.99916 | 0.99824 | 0.99872 | 0.99929 | 0.99996 | 0.99981 | 0.99816 | 0.99521 | 0.99487 | 0.99191 | 0.98834 | 0.99046 | 0.99258 | 0.99286 | 0.99355 | 0.99473 | 0.99375 | 0.98354 | 0.98332 | 0.98612 | 0.98943 | 0.99179 | 0.99208 | 0.99444 | 0.99559 | 0.99591 | 0.99589 | 0.99716 | 0.99544 | 0.99672 | 0.99448 | 0.99048 | 0.98752 | 0.98736 | 0.98884 | 0.98714 | 0.98633 | 0.98698 | 0.99117 | 0.99683 | 0.9963 | 0.99294 | 0.99292 | 0.9962 | 0.99834 | 0.99611 | 0.99456 | 0.99541 | 0.99685 | 0.99709 | 0.99736 | 0.99757 | 0.99475 | 0.99491 | 0.98944 | 0.98583 | 0.98379 | 0.98282 | 0.98514 | 0.9829 | 0.98175 | 0.98302 | 0.98769 | 0.99373 | 0.99507 | 0.99074 | 0.99358 | 0.99637 | 0.99638 | 0.99154 | 0.99347 | 0.99605 | 0.99711 | 0.99746 | 0.99729 | 0.99495 | 0.99763 | 0.99726 | 0.99273 | 0.98921 | 0.98505 | 0.98486 | 0.98581 | 0.98257 | 0.98144 | 0.98287 | 0.98623 | 0.99321 | 0.99495 | 0.99089 | 0.99179 | 0.99317 | 0.99559 | 0.99812 | 0.99644 | 0.99794 | 0.99882 | 0.99923 | 0.99904 | 0.99782 | 0.99806 | 0.99675 | 0.99387 | 0.99013 | 0.98696 | 0.98691 | 0.98865 | 0.98705 | 0.98654 | 0.98763 | 0.99138 | 0.99549 | 0.99682 | 0.99315 | 0.99468 | 0.99566 | 0.99839 | 0.99661 | 0.99628 | 0.9979 | 0.99863 | 0.99882 | 0.999 | 0.99689 | 0.99773 | 0.99655 | 0.99259 | 0.98889 | 0.98653 | 0.98683 | 0.98904 | 0.98767 | 0.98822 | 0.98968 | 0.994 | 0.99738 | 0.99828 | 0.99647 | 0.99684 | 0.99748 | 0.99885 | 0.99653 | 0.99684 | 0.99846 | 0.99914 | 0.99936 | 0.99977 | 0.9996 | 0.99976 | 0.99878 | 0.99801 | 0.99787 | 0.99881 | 0.99872 | 0.99911 | 0.99937 | 0.99984 | 1 | 1 | 0.99997 | 0.99972 | 0.99683 | 0.99816 | 0.99754 | 0.99873 | 0.99935 | 0.99993 | 0.99986 | 0.99984 | 0.99951 | 0.99927 | 0.99866 | 0.995 | 0.99877 | 0.9997 | 0.9978 | 0.99578 | 0.99411 | 0.99186 | 0.9914 | 0.99391 | 0.99373 | 0.99394 | 0.99449 | 0.99454 | 0.99334 | 0.99441 | 0.99693 | 0.99814 | 0.99962 | 0.99999 | 0.99997 | 0.99979 | 0.99957 | 0.9991 | 0.99862 | 0.99632 | 0.99865 | 0.99994 | 0.99913 | 0.99647 | 0.99545 | 0.99527 | 0.99515 | 0.99493 | 0.99491 | 0.99516 | 0.9957 | 0.99515 | 0.99106 | 0.99134 | 0.99509 | 0.99838 | 0.99969 | 1 | 0.99992 | 0.99992 | 0.99989 | 0.99999 | 0.99888 | 0.99989 | 0.99898 | 0.99425 | 0.9916 | 0.98908 | 0.98871 | 0.99053 | 0.9892 | 0.98885 | 0.98998 | 0.9924 | 0.99598 | 0.9949 | 0.99359 | 0.99654 | 0.99885 | 0.99951 | 0.99948 | 0.99992 | 0.99994 | 0.99976 | 0.99971 | 0.99982 | 0.99961 | 0.99997 | 0.99878 | 0.99473 | 0.99191 | 0.9904 | 0.99071 | 0.99208 | 0.99085 | 0.98973 | 0.99034 | 0.99324 | 0.99594 | 0.996 | 0.99215 | 0.9945 | 0.99745 | 0.99796 | 0.99978 | 0.99997 | 0.99991 | 0.99986 | 0.99978 | 0.99991 | 0.99959 | 0.99903 | 0.9962 | 0.99166 | 0.98957 | 0.98866 | 0.98914 | 0.99055 | 0.98867 | 0.98769 | 0.98821 | 0.99112 | 0.9952 | 0.99562 | 0.99275 | 0.995 | 0.99775 | 0.99856 | 0.99854 | 0.99979 | 0.99997 | 0.99972 | 0.99967 | 0.99969 | 0.9997 | 0.99853 | 0.99636 | 0.99352 | 0.99104 | 0.98873 | 0.9883 | 0.99015 | 0.98952 | 0.98894 | 0.99136 | 0.99484 | 0.99695 | 0.99841 | 0.99491 | 0.99637 | 0.9991 | 0.99968 | 0.99996 | 0.99999 | 0.99997 | 0.99949 | 0.99935 | 0.99978 | 0.99978 | 0.99993 | 0.99944 | 0.99921 | 0.99732 | 0.9964 | 0.99604 | 0.99609 | 0.99665 | 0.99756 | 0.99859 | 0.99965 | 0.9999 | 0.99988 | 0.99647 | 0.99718 | 0.99949 | 0.99987 | 0.99988 | 0.99995 | 0.9995 | 0.99894 | 0.99784 | 0.99716 | 0.99615 | 0.99451 | 0.99881 | 0.99997 | 0.99843 | 0.99552 | 0.99353 | 0.99195 | 0.99101 | 0.99181 | 0.99286 | 0.9937 | 0.99499 | 0.99491 | 0.99491 | 0.9953 | 0.99741 | 0.99741 | 0.99824 | 0.99909 | 0.99944 | 0.99963 | 0.99985 | 0.99966 | 0.99906 | 0.9974 | 0.99837 | 0.99407 | 0.99054 | 0.98718 | 0.98665 | 0.98763 | 0.9853 | 0.9846 | 0.98508 | 0.98941 | 0.99435 | 0.9969 | 0.99311 | 0.99459 | 0.99694 | 0.99783 | 0.99804 | 0.99568 | 0.99633 | 0.99748 | 0.99745 | 0.99646 | 0.99648 | 0.9953 | 0.99728 | 0.99264 | 0.98972 | 0.98733 | 0.98703 | 0.98735 | 0.98473 | 0.98294 | 0.98323 | 0.98632 | 0.99296 | 0.99403 | 0.98999 | 0.99137 | 0.99455 | 0.99748 | 0.99648 | 0.99469 | 0.99553 | 0.99663 | 0.9971 | 0.99699 | 0.99568 | 0.9972 | 0.99682 | 0.99218 | 0.9882 | 0.98424 | 0.98348 | 0.98369 | 0.97974 | 0.97831 | 0.97821 | 0.98284 | 0.98977 | 0.99171 | 0.9882 | 0.9892 | 0.99126 | 0.99009 | 0.99093 | 0.99214 | 0.994 | 0.99498 | 0.99568 | 0.99501 | 0.99452 | 0.99525 | 0.99467 | 0.98898 | 0.98525 | 0.98024 | 0.979 | 0.97922 | 0.97609 | 0.97313 | 0.9738 | 0.97825 | 0.98699 | 0.9934 | 0.98977 | 0.99176 | 0.99594 | 0.99802 | 0.99777 | 0.99644 | 0.99837 | 0.99846 | 0.99866 | 0.99853 | 0.99668 | 0.99627 | 0.99714 | 0.99158 | 0.98639 | 0.98232 | 0.98138 | 0.98177 | 0.97879 | 0.97751 | 0.97892 | 0.98464 | 0.99112 | 0.99453 | 0.99069 | 0.99239 | 0.99634 | 0.99808 | 0.99378 | 0.99529 | 0.99698 | 0.99594 | 0.99658 | 0.99774 | 0.99778 | 0.99895 | 0.99875 | 0.99686 | 0.9953 | 0.99182 | 0.99124 | 0.9915 | 0.99174 | 0.99341 | 0.99514 | 0.99678 | 0.99804 | 0.99866 | 0.99477 | 0.99562 | 0.99679 | 0.99875 | 0.99844 | 0.99728 | 0.99834 | 0.99885 | 0.9992 | 0.99984 | 1 | 0.99967 | 0.99997 | 0.99772 | 0.99772 | 0.99919 | 0.99871 | 0.99742 | 0.99715 | 0.99749 | 0.99797 | 0.99863 | 0.99871 | 0.9988 | 0.99422 | 0.99114 | 0.99357 | 0.99643 | 0.99489 | 0.9975 | 0.99889 | 0.99927 | 0.99937 | 0.99914 | 0.99729 | 0.99847 | 0.99848 | 0.99339 | 0.98963 | 0.98604 | 0.98472 | 0.98582 | 0.98295 | 0.98167 | 0.98191 | 0.98566 | 0.9914 | 0.99528 | 0.9929 | 0.99218 | 0.99678 | 0.99951 | 0.99992 | 0.99996 | 0.99986 | 0.99997 | 0.99977 | 0.99986 | 0.99992 | 0.99983 | 0.99691 | 0.99255 | 0.98863 | 0.98505 | 0.98372 | 0.98421 | 0.98136 | 0.98001 | 0.97999 | 0.98326 | 0.98913 | 0.99406 | 0.99154 | 0.99197 | 0.99668 | 0.99926 | 0.99991 | 0.99955 | 0.99999 | 0.99978 | 0.99962 | 0.99967 | 0.99998 | 0.99821 | 0.998 | 0.99275 | 0.98809 | 0.9856 | 0.98422 | 0.98509 | 0.98201 | 0.98082 | 0.98099 | 0.98298 | 0.98854 | 0.99417 | 0.99281 | 0.99339 | 0.99694 | 0.99864 | 0.99949 | 0.99891 | 0.9993 | 0.9999 | 0.99999 | 0.99999 | 0.99998 | 1 | 0.9984 | 0.99457 | 0.99104 | 0.98807 | 0.987 | 0.98815 | 0.98593 | 0.98418 | 0.9844 | 0.98712 | 0.99264 | 0.99586 | 0.99298 | 0.99379 | 0.99737 | 0.9966 | 0.99698 | 0.99887 | 0.99954 | 0.99993 | 0.99999 | 0.99997 | 0.99965 | 0.99999 | 0.99885 | 0.9954 | 0.99175 | 0.98948 | 0.98885 | 0.98984 | 0.98788 | 0.98728 | 0.98819 | 0.99224 | 0.99692 | 0.9983 | 0.99636 | 0.99661 | 0.99836 | 0.99941 | 0.99944 | 0.99958 | 0.9997 | 0.9996 | 0.9999 | 0.99983 | 0.99968 | 0.99973 | 0.9983 | 0.99843 | 0.99836 | 0.99847 | 0.99872 | 0.99908 | 0.99913 | 0.99971 | 0.99963 | 0.99913 | 0.99904 | 0.99904 | 0.99857 | 0.99904 | 0.99927 | 0.99941 | 0.99979 | 1 | 0.99989 | 0.99973 | 1 | 0.99994 | 0.9994 | 0.99809 | 0.99958 | 0.99936 | 0.99799 | 0.9973 | 0.99531 | 0.99319 | 0.99255 | 0.99265 | 0.99341 | 0.99548 | 0.99545 | 0.99595 | 0.99218 | 0.99233 | 0.99445 | 0.99737 | 0.99846 | 0.99566 | 0.995 | 0.99585 | 0.99627 | 0.99671 | 0.99808 | 0.99937 | 0.99875 | 0.99648 | 0.99251 | 0.99691 | 0.99424 | 0.99263 | 0.99184 | 0.99195 | 0.99297 | 0.99406 | 0.99626 | 0.99736 | 0.99443 | 0.99404 | 0.99586 | 0.99733 | 0.99867 | 0.99904 | 0.99904 | 0.99919 | 0.99912 | 0.99492 | 0.99558 | 0.99451 | 0.98915 | 0.98968 | 0.99926 | 0.99913 | 0.99904 | 0.99865 | 0.99894 | 0.99914 | 0.99933 | 0.99859 | 0.99851 | 0.99695 | 0.99672 | 0.99746 | 0.99888 | 0.99932 | 0.99943 | 0.99957 | 0.99943 | 0.99963 | 0.99933 | 0.99889 | 0.99874 | 0.99867 | 0.99851 | 0.99805 | 0.99695 | 0.99683 | 0.9971 | 0.99616 | 0.99556 | 0.99544 | 0.99656 | 0.99811 | 0.99971 | 0.99896 | 0.99935 | 0.99969 | 0.99053 | 0.99085 | 0.99898 | 0.99879 | 0.99899 | 0.99864 | 0.99827 | 0.99654 | 0.99564 | 0.99316 | 0.99121 | 0.99041 | 0.99034 | 0.98127 | 0.98183 | 0.98079 | 0.98104 | 0.98132 | 0.98301 | 0.98514 | 0.98652 | 0.98401 | 0.98468 | 0.98504 | 0.99475 | 0.99655 | 0.99386 | 0.99419 | 0.99608 | 0.99773 | 0.99863 | 0.99906 | 0.9987 | 0.99962 | 0.99819 | 0.99292 | 0.98781 | 0.98588 | 0.98408 | 0.98441 | 0.98106 | 0.98007 | 0.98146 | 0.98575 | 0.99177 | 0.99573 | 0.99394 | 0.99351 | 0.99621 | 0.99726 | 0.99586 | 0.99457 | 0.99553 | 0.9969 | 0.9976 | 0.99821 | 0.9979 | 0.99629 | 0.99537 | 0.99081 | 0.98609 | 0.98178 | 0.983 | 0.98333 | 0.98449 | 0.98506 | 0.98606 | 0.98994 | 0.99444 | 0.99408 | 0.99079 | 0.99101 | 0.99431 | 0.99558 | 0.99228 | 0.99386 | 0.99575 | 0.99725 | 0.99784 | 0.99844 | 0.99949 | 0.99985 | 0.99903 | 0.9959 | 0.99339 | 0.99346 | 0.99152 | 0.98914 | 0.98892 | 0.98992 | 0.99134 | 0.99193 | 0.99343 | 0.99456 | 0.99074 | 0.98627 | 0.98917 | 0.99357 | 0.99494 | 0.99742 | 0.99847 | 0.99876 | 0.99919 | 0.99922 | 0.99854 | 1 | 0.99817 | 0.99322 | 0.988 | 0.9848 | 0.98297 | 0.98401 | 0.98192 | 0.98007 | 0.98116 | 0.98518 | 0.99113 | 0.99396 | 0.99176 | 0.99225 | 0.99437 | 0.99783 | 0.99805 | 0.99689 | 0.9962 | 0.99709 | 0.9974 | 0.99752 | 0.98852 | 0.98883 | 0.98832 | 0.98884 | 0.98707 | 0.98666 | 0.98727 | 0.98633 | 0.97967 | 0.98048 | 0.97991 | 0.97883 | 0.98184 | 0.98127 | 0.97952 | 0.97893 | 0.97907 | 0.97704 | 0.99862 | 0.99857 | 0.99826 | 0.99833 | 0.99839 | 0.99972 | 0.99955 | 0.99897 | 0.99724 | 0.99649 | 0.98845 | 0.98767 | 0.98848 | 0.98543 | 0.98392 | 0.98393 | 0.98695 | 0.99116 | 0.99299 | 0.99158 | 0.99118 | 0.99618 | 0.9986 | 0.99794 | 0.99789 | 0.99919 | 0.99975 | 0.99998 | 0.99999 | 0.9998 | 0.99999 | 0.99789 | 0.99274 | 0.98895 | 0.98555 | 0.98445 | 0.98495 | 0.98069 | 0.97847 | 0.97852 | 0.98213 | 0.98807 | 0.99273 | 0.99186 | 0.99124 | 0.99544 | 0.99549 | 0.99822 | 0.99977 | 0.99985 | 1 | 0.99999 | 0.99999 | 0.9999 | 0.99996 | 0.99674 | 0.98927 | 0.98443 | 0.98022 | 0.97792 | 0.9784 | 0.9755 | 0.97475 | 0.97718 | 0.98344 | 0.98847 | 0.99047 | 0.98957 | 0.98951 | 0.99368 | 0.98803 | 0.98931 | 0.99246 | 0.99585 | 0.99755 | 0.99851 | 0.99926 | 0.99969 | 0.99931 | 0.99771 | 0.99809 | 0.99694 | 0.99443 | 0.99223 | 0.99129 | 0.9904 | 0.99234 | 0.99576 | 0.99751 | 0.99888 | 0.99949 | 0.99831 | 0.99745 | 0.99861 | 0.99932 | 0.99999 | 0.99975 | 0.99891 | 0.99765 | 0.99663 | 0.99683 | 0.9947 | 0.99402 | 0.99984 | 0.99751 | 0.99346 | 0.98968 | 0.98648 | 0.99337 | 0.99394 | 0.9947 | 0.99555 | 0.99686 | 0.99763 | 0.99702 | 0.99252 | 0.98845 | 0.9923 | 0.99667 | 0.99896 | 0.99928 | 0.99988 | 1 | 0.99996 | 1 | 0.99974 | 0.99842 | 0.9967 | 0.99194 | 0.98761 | 0.98262 | 0.98021 | 0.98053 | 0.97625 | 0.97427 | 0.97391 | 0.97763 | 0.98527 | 0.99162 | 0.99204 | 0.99071 | 0.99435 | 0.99747 | 0.99909 | 0.99829 | 0.99869 | 0.99966 | 0.99988 | 0.99987 | 0.99948 | 0.99918 | 0.99433 | 0.98912 | 0.98353 | 0.97967 | 0.97821 | 0.97817 | 0.9754 | 0.97354 | 0.97319 | 0.97794 | 0.98745 | 0.99334 | 0.99382 | 0.99339 | 0.99427 | 0.99243 | 0.99584 | 0.99856 | 0.9996 | 0.99994 | 0.99998 | 0.99997 | 0.99954 | 0.99886 | 0.99628 | 0.99219 | 0.98736 | 0.98464 | 0.98279 | 0.98371 | 0.98049 | 0.97779 | 0.97907 | 0.98396 | 0.99103 | 0.9958 | 0.99518 | 0.99387 | 0.99725 | 0.99832 | 0.99981 | 0.9995 | 0.99998 | 0.99975 | 0.99989 | 0.99995 | 0.99995 | 0.99926 | 0.9971 | 0.99403 | 0.99011 | 0.98754 | 0.98528 | 0.98604 | 0.98314 | 0.98066 | 0.98023 | 0.98408 | 0.99015 | 0.99412 | 0.99349 | 0.99214 | 0.99591 | 0.9981 | 0.99968 | 0.99748 | 0.99847 | 0.99806 | 0.99898 | 0.99894 | 0.99825 | 0.99831 | 0.995 | 0.99369 | 0.99085 | 0.98819 | 0.98772 | 0.98908 | 0.9877 | 0.9868 | 0.98846 | 0.99171 | 0.99576 | 0.99803 | 0.99768 | 0.99605 | 0.99814 | 0.99969 | 0.99915 | 0.99771 | 0.99818 | 0.99916 | 0.99928 | 0.99967 | 0.99998 | 0.99996 | 0.99991 | 0.99847 | 0.99821 | 0.99848 | 0.99801 | 0.99777 | 0.99793 | 0.99834 | 0.99903 | 0.99965 | 1 | 0.99998 | 0.99976 | 0.99849 | 0.99988 | 0.99978 | 0.99947 | 0.99875 | 0.99782 | 0.99854 | 0.99963 | 0.99984 | 0.99987 | 0.99881 | 0.99991 | 0.99957 | 0.99687 | 0.99529 | 0.99405 | 0.99283 | 0.99217 | 0.99211 | 0.99386 | 0.99438 | 0.99522 | 0.99533 | 0.99507 | 0.99621 | 0.99854 | 0.99995 | 0.99983 | 1 | 0.99998 | 1 | 0.99994 | 0.99999 | 0.99983 | 0.99996 | 0.99912 | 0.9957 | 0.99069 | 0.98702 | 0.98599 | 0.9865 | 0.98334 | 0.97995 | 0.97922 | 0.98345 | 0.99018 | 0.99463 | 0.99416 | 0.9918 | 0.99442 | 0.99796 | 0.99758 | 0.99757 | 0.9987 | 0.99413 | 0.99433 | 0.99451 | 0.99419 | 0.99483 | 0.99634 | 0.99027 | 0.98405 | 0.97991 | 0.9781 | 0.97846 | 0.97529 | 0.97205 | 0.97203 | 0.97714 | 0.98576 | 0.99225 | 0.99279 | 0.99125 | 0.9955 | 0.99407 | 0.99096 | 0.99384 | 0.99591 | 0.99689 | 0.99579 | 0.9954 | 0.99532 | 0.99713 | 0.99588 | 0.99055 | 0.98619 | 0.98203 | 0.98121 | 0.98209 | 0.9794 | 0.97713 | 0.97713 | 0.98054 | 0.98529 | 0.98795 | 0.98997 | 0.98804 | 0.99271 | 0.99245 | 0.98546 | 0.98835 | 0.99095 | 0.99258 | 0.99402 | 0.99423 | 0.99447 | 0.99563 | 0.99342 | 0.98865 | 0.98293 | 0.97942 | 0.9785 | 0.97884 | 0.97507 | 0.97226 | 0.97137 | 0.97339 | 0.98199 | 0.98793 | 0.99025 | 0.98847 | 0.99187 | 0.99149 | 0.98409 | 0.98688 | 0.99026 | 0.99089 | 0.99126 | 0.99152 | 0.99117 | 0.99314 | 0.99284 | 0.98573 | 0.98216 | 0.97751 | 0.97565 | 0.97623 | 0.97206 | 0.96998 | 0.97127 | 0.97617 | 0.98408 | 0.9895 | 0.99087 | 0.98796 | 0.9922 | 0.99398 | 0.99555 | 0.99771 | 0.99895 | 0.99957 | 0.9999 | 0.99998 | 0.99997 | 0.99995 | 0.99821 | 0.99571 | 0.98923 | 0.98436 | 0.98543 | 0.98622 | 0.98736 | 0.9891 | 0.99142 | 0.99694 | 0.99824 | 0.99933 | 0.99876 | 0.99656 | 0.99868 | 0.9997 | 0.99956 | 0.99999 | 0.9999 | 0.99953 | 0.99939 | 0.9997 | 0.99987 | 0.99938 | 0.99967 | 0.99797 | 0.99785 | 0.99762 | 0.99651 | 0.99518 | 0.99497 | 0.99573 | 0.99609 | 0.99696 | 0.99727 | 0.99744 | 0.99627 | 0.99151 | 0.99353 | 0.99758 | 0.99884 | 0.99832 | 0.99903 | 0.99948 | 0.99973 | 0.99946 | 0.99891 | 0.99982 | 0.99757 | 0.98856 | 0.97918 | 0.97236 | 0.97082 | 0.97182 | 0.96694 | 0.96181 | 0.96076 | 0.96596 | 0.97634 | 0.98451 | 0.98856 | 0.9856 | 0.99175 | 0.99613 | 0.99867 | 1 | 0.99946 | 0.99834 | 0.99879 | 0.99874 | 0.99812 | 0.99726 | 0.99168 | 0.98202 | 0.97387 | 0.96743 | 0.96471 | 0.96577 | 0.96118 | 0.95656 | 0.95646 | 0.96118 | 0.97237 | 0.98234 | 0.98685 | 0.98246 | 0.98821 | 0.993 | 0.99677 | 0.99824 | 0.99567 | 0.99669 | 0.99785 | 0.99799 | 0.9981 | 0.99958 | 0.99446 | 0.98317 | 0.97473 | 0.96783 | 0.96506 | 0.96687 | 0.9636 | 0.96324 | 0.96378 | 0.96904 | 0.97757 | 0.98571 | 0.98941 | 0.98705 | 0.99027 | 0.99485 | 0.99716 | 0.99615 | 0.99767 | 0.99859 | 0.99916 | 0.99945 | 0.99934 | 0.99765 | 0.99534 | 0.98623 | 0.98028 | 0.97421 | 0.97169 | 0.97219 | 0.96927 | 0.96692 | 0.96637 | 0.97144 | 0.98076 | 0.98882 | 0.9923 | 0.99015 | 0.99249 | 0.99571 | 0.99871 | 0.9982 | 0.99838 | 0.99922 | 0.99967 | 0.99967 | 0.99938 | 0.9992 | 0.99627 | 0.99059 | 0.98614 | 0.9811 | 0.97955 | 0.98046 | 0.97895 | 0.97762 | 0.9785 | 0.98236 | 0.98902 | 0.99349 | 0.99506 | 0.99292 | 0.99622 | 0.9981 | 0.99808 | 0.99655 | 0.99727 | 0.99849 | 0.99903 | 0.99958 | 0.99999 | 0.99997 | 0.99864 | 0.99416 | 0.98829 | 0.99091 | 0.99033 | 0.99106 | 0.99226 | 0.99336 | 0.99413 | 0.99531 | 0.99746 | 0.99828 | 0.99832 | 0.99597 | 0.99788 | 0.99976 | 0.99949 | 0.99988 | 0.99968 | 0.99873 | 0.99775 | 0.99665 | 0.9907 | 0.98698 | 0.99386 | 0.99817 | 0.99994 | 0.99926 | 0.99809 | 0.9974 | 0.99718 | 0.99961 | 0.99971 | 0.99985 | 0.99996 | 0.99999 | 0.99987 | 0.99767 | 0.99849 | 0.99959 | 0.99986 | 0.99995 | 0.99991 | 0.99971 | 0.99924 | 0.99954 | 0.99988 | 1 | 0.99918 | 0.99373 | 0.98908 | 0.9845 | 0.98197 | 0.98257 | 0.97749 | 0.97534 | 0.97505 | 0.97827 | 0.9854 | 0.99006 | 0.9925 | 0.98919 | 0.99374 | 0.99667 | 0.99579 | 0.99167 | 0.9911 | 0.99339 | 0.99425 | 0.99457 | 0.99408 | 0.99804 | 0.99563 | 0.99023 | 0.98369 | 0.98023 | 0.97876 | 0.97918 | 0.97681 | 0.97504 | 0.97474 | 0.97938 | 0.98721 | 0.99305 | 0.9946 | 0.99179 | 0.99224 | 0.99225 | 0.99437 | 0.99016 | 0.99165 | 0.9933 | 0.99411 | 0.99464 | 0.99462 | 0.99657 | 0.99635 | 0.99155 | 0.98669 | 0.98274 | 0.98065 | 0.98111 | 0.97731 | 0.97563 | 0.97576 | 0.97935 | 0.98698 | 0.99248 | 0.99389 | 0.99224 | 0.99331 | 0.99551 | 0.99677 | 0.99758 | 0.99424 | 0.99525 | 0.99601 | 0.99682 | 0.99893 | 0.99924 | 0.99679 | 0.99327 | 0.98745 | 0.98035 | 0.97654 | 0.9781 | 0.98341 | 0.9841 | 0.98593 | 0.98718 | 0.99007 | 0.99214 | 0.99263 | 0.98764 | 0.98993 | 0.99241 | 0.99451 | 0.99627 | 0.9985 | 0.99218 | 0.99314 | 0.99287 | 0.99146 | 0.99196 | 0.98518 | 0.97805 | 0.96942 | 0.96565 | 0.97519 | 0.97735 | 0.97389 | 0.97183 | 0.9728 | 0.97901 | 0.98675 | 0.99059 | 0.99117 | 0.98741 | 0.99072 | 0.99136 | 0.99166 | 0.99223 | 0.99541 | 0.9962 | 0.99239 | 0.99401 | 0.99592 | 0.99596 | 0.99065 | 0.99149 | 0.991 | 0.987 | 0.98467 | 0.98375 | 0.98385 | 0.98498 | 0.98643 | 0.98878 | 0.99014 | 0.99147 | 0.9917 | 0.98807 | 0.99151 | 0.99056 | 0.99259 | 0.99342 | 0.99416 | 0.99502 | 0.9963 | 0.99764 | 0.9996 | 0.99988 | 0.99916 | 0.99749 | 0.99394 | 0.98957 | 0.9897 | 0.99146 | 0.99049 | 0.98996 | 0.99051 | 0.99059 | 0.99034 | 0.99075 | 0.99084 | 0.98468 | 0.9869 | 0.98733 | 0.98445 | 0.98874 | 0.99018 | 0.98985 | 0.99047 | 0.99104 | 0.9923 | 0.9964 | 0.99253 | 0.98494 | 0.97799 | 0.97205 | 0.97031 | 0.97129 | 0.96611 | 0.96245 | 0.96246 | 0.96794 | 0.97896 | 0.98758 | 0.99016 | 0.98369 | 0.9877 | 0.98963 | 0.99129 | 0.99119 | 0.99277 | 0.98865 | 0.98647 | 0.9868 | 0.98673 | 0.99744 | 0.9946 | 0.98353 | 0.97648 | 0.97134 | 0.96963 | 0.97034 | 0.9659 | 0.96393 | 0.96374 | 0.96918 | 0.97754 | 0.98718 | 0.99004 | 0.98386 | 0.98529 | 0.98551 | 0.98476 | 0.98771 | 0.99163 | 0.98997 | 0.98711 | 0.98651 | 0.99374 | 0.9946 | 0.99338 | 0.98323 | 0.97697 | 0.97226 | 0.97051 | 0.97238 | 0.96986 | 0.96821 | 0.96867 | 0.97381 | 0.9838 | 0.99128 | 0.9926 | 0.9874 | 0.98595 | 0.98335 | 0.98634 | 0.99017 | 0.98707 | 0.98932 | 0.99028 | 0.99046 | 0.99488 | 0.99508 | 0.995 | 0.99139 | 0.98517 | 0.9807 | 0.97984 | 0.98068 | 0.9763 | 0.97305 | 0.97309 | 0.97809 | 0.98648 | 0.99324 | 0.99579 | 0.99191 | 0.99456 | 0.99698 | 0.9995 | 0.99919 | 0.99995 | 0.99878 | 0.99858 | 0.99852 | 0.99811 | 0.99949 | 0.9972 | 0.99132 | 0.98601 | 0.98214 | 0.97968 | 0.98048 | 0.97857 | 0.97771 | 0.97961 | 0.98537 | 0.99129 | 0.99545 | 0.99688 | 0.99382 | 0.99551 | 0.99456 | 0.99635 | 0.99461 | 0.99691 | 0.99829 | 0.99894 | 0.99925 | 0.99984 | 0.99975 | 0.99984 | 0.99821 | 0.99314 | 0.99451 | 0.99309 | 0.99294 | 0.99317 | 0.99351 | 0.99463 | 0.99619 | 0.99773 | 0.99848 | 0.99887 | 0.99662 | 0.99485 | 0.9981 | 0.99974 | 0.99945 | 1 | 0.99998 | 0.99953 | 0.99989 | 0.99978 | 0.99977 | 1 | 0.99855 | 0.99375 | 0.98976 | 0.99533 | 0.9935 | 0.99287 | 0.99319 | 0.99351 | 0.99383 | 0.9945 | 0.995 | 0.99498 | 0.98979 | 0.99048 | 0.99425 | 0.99735 | 0.99886 | 0.99837 | 0.99894 | 0.99947 | 0.99948 | 0.99894 | 0.99719 | 0.99505 | 0.98508 | 0.97752 | 0.9717 | 0.96857 | 0.96878 | 0.9656 | 0.96289 | 0.96424 | 0.96814 | 0.97429 | 0.97823 | 0.98111 | 0.97884 | 0.9835 | 0.98867 | 0.98787 | 0.99331 | 0.99656 | 0.99781 | 0.99861 | 0.99876 | 0.99828 | 0.99783 | 0.9941 | 0.98486 | 0.97649 | 0.97113 | 0.96936 | 0.97084 | 0.96707 | 0.96403 | 0.96307 | 0.96726 | 0.97483 | 0.98024 | 0.98253 | 0.97925 | 0.98388 | 0.98977 | 0.98833 | 0.99303 | 0.99646 | 0.9979 | 0.99832 | 0.99832 | 0.99817 | 0.99763 | 0.99243 | 0.98363 | 0.97646 | 0.97222 | 0.97118 | 0.9712 | 0.96758 | 0.96497 | 0.96539 | 0.96952 | 0.977 | 0.98319 | 0.98655 | 0.98334 | 0.98614 | 0.98928 | 0.99151 | 0.98819 | 0.98838 | 0.99054 | 0.99094 | 0.99187 | 0.99287 | 0.99136 | 0.99332 | 0.98521 | 0.97698 | 0.97245 | 0.97202 | 0.9726 | 0.96797 | 0.96406 | 0.96474 | 0.96819 | 0.97675 | 0.9867 | 0.98735 | 0.98143 | 0.98401 | 0.99005 | 0.98896 | 0.98819 | 0.98838 | 0.99054 | 0.99094 | 0.99187 | 0.99287 | 0.99136 | 0.99332 | 0.98521 | 0.97698 | 0.97245 | 0.97202 | 0.9726 | 0.96797 | 0.96406 | 0.96474 | 0.96819 | 0.97675 | 0.9867 | 0.98735 | 0.98143 | 0.98401 | 0.99005 | 0.98896 | 0.99089 | 0.99269 | 0.98969 | 0.99125 | 0.99436 | 0.99658 | 0.99667 | 0.99326 | 0.9934 | 0.99372 | 0.98998 | 0.9888 | 0.98963 | 0.99114 | 0.99242 | 0.99327 | 0.99469 | 0.99644 | 0.99837 | 0.999 | 0.99389 | 0.9952 | 0.99712 | 0.99518 | 0.99296 | 0.99472 | 0.98865 | 0.99188 | 0.99345 | 0.99677 | 0.99837 | 0.99722 | 0.99443 | 0.99179 | 0.99184 | 0.99108 | 0.98797 | 0.98792 | 0.99546 | 0.9955 | 0.99593 | 0.99631 | 0.99608 | 0.99479 | 0.99258 | 0.99578 | 0.99757 | 0.99326 | 0.99269 | 0.99494 | 0.99595 | 0.9965 | 0.9963 | 0.99532 | 0.99845 | 0.99605 | 0.98671 | 0.97934 | 0.97447 | 0.97093 | 0.97051 | 0.96469 | 0.96263 | 0.96322 | 0.96806 | 0.97881 | 0.98663 | 0.99015 | 0.9869 | 0.98887 | 0.99267 | 0.98855 | 0.98845 | 0.99048 | 0.99249 | 0.9902 | 0.99171 | 0.99213 | 0.99365 | 0.99446 | 0.99406 | 0.99188 | 0.98983 | 0.98717 | 0.98302 | 0.98051 | 0.97801 | 0.98593 | 0.98612 | 0.98624 | 0.98808 | 0.98911 | 0.98897 | 0.98456 | 0.98672 | 0.98832 | 0.99308 | 0.99462 | 0.99721 | 0.99809 | 0.99745 | 0.99749 | 0.99871 | 0.99588 | 0.99179 | 0.98738 | 0.98588 | 0.9879 | 0.98697 | 0.98368 | 0.9825 | 0.98572 | 0.98722 | 0.98839 | 0.98932 | 0.9911 | 0.99378 | 0.98896 | 0.98702 | 0.98905 | 0.99089 | 0.99139 | 0.99273 | 0.99457 | 0.99459 | 0.99497 | 0.9945 | 0.9964 | 0.99426 | 0.99015 | 0.98479 | 0.98061 | 0.97802 | 0.97773 | 0.9744 | 0.97077 | 0.97052 | 0.97384 | 0.98308 | 0.99058 | 0.99326 | 0.99055 | 0.99224 | 0.99401 | 0.99623 | 0.99276 | 0.9903 | 0.99224 | 0.99285 | 0.99336 | 0.99212 | 0.99192 | 0.99369 | 0.98844 | 0.9854 | 0.98178 | 0.97985 | 0.98027 | 0.97758 | 0.9746 | 0.97488 | 0.97746 | 0.98468 | 0.99116 | 0.99494 | 0.9921 | 0.99256 | 0.99587 | 0.99126 | 0.99373 | 0.99476 | 0.99409 | 0.9938 | 0.99425 | 0.99384 | 0.99471 | 0.99233 | 0.98742 | 0.98057 | 0.97591 | 0.973 | 0.97275 | 0.9695 | 0.96597 | 0.96692 | 0.96874 | 0.97581 | 0.98367 | 0.98888 | 0.98824 | 0.98885 | 0.99027

## Relaciones_PO
Po | Dia | Semana
1 | 1 | 1 | 13
2 | 1 | 1 | 26
3 | 1 | 1 | 39
4 | 1 | 1 | 52
5 | 1 | 1
6 | 1 | 1
7 | 1 | 1
8 | 1 | 1
9 | 1 | 1
10 | 1 | 1
11 | 1 | 1
12 | 1 | 1
13 | 1 | 1
14 | 1 | 1
15 | 1 | 1
16 | 1 | 1
17 | 1 | 1
18 | 1 | 1
19 | 1 | 1
20 | 1 | 1
21 | 1 | 1
22 | 1 | 1
23 | 1 | 1
24 | 1 | 1
25 | 2 | 1
26 | 2 | 1
27 | 2 | 1
28 | 2 | 1
29 | 2 | 1
30 | 2 | 1
31 | 2 | 1
32 | 2 | 1
33 | 2 | 1
34 | 2 | 1
35 | 2 | 1
36 | 2 | 1
37 | 2 | 1
38 | 2 | 1
39 | 2 | 1
40 | 2 | 1
41 | 2 | 1
42 | 2 | 1
43 | 2 | 1
44 | 2 | 1
45 | 2 | 1
46 | 2 | 1
47 | 2 | 1
48 | 2 | 1
49 | 3 | 1
50 | 3 | 1
51 | 3 | 1
52 | 3 | 1
53 | 3 | 1
54 | 3 | 1
55 | 3 | 1
56 | 3 | 1
57 | 3 | 1
58 | 3 | 1
59 | 3 | 1
60 | 3 | 1
61 | 3 | 1
62 | 3 | 1
63 | 3 | 1
64 | 3 | 1
65 | 3 | 1
66 | 3 | 1
67 | 3 | 1
68 | 3 | 1
69 | 3 | 1
70 | 3 | 1
71 | 3 | 1
72 | 3 | 1
73 | 4 | 1
74 | 4 | 1
75 | 4 | 1
76 | 4 | 1
77 | 4 | 1
78 | 4 | 1
79 | 4 | 1
80 | 4 | 1
81 | 4 | 1
82 | 4 | 1
83 | 4 | 1
84 | 4 | 1
85 | 4 | 1
86 | 4 | 1
87 | 4 | 1
88 | 4 | 1
89 | 4 | 1
90 | 4 | 1
91 | 4 | 1
92 | 4 | 1
93 | 4 | 1
94 | 4 | 1
95 | 4 | 1
96 | 4 | 1
97 | 5 | 1
98 | 5 | 1
99 | 5 | 1
100 | 5 | 1
101 | 5 | 1
102 | 5 | 1
103 | 5 | 1
104 | 5 | 1
105 | 5 | 1
106 | 5 | 1
107 | 5 | 1
108 | 5 | 1
109 | 5 | 1
110 | 5 | 1
111 | 5 | 1
112 | 5 | 1
113 | 5 | 1
114 | 5 | 1
115 | 5 | 1
116 | 5 | 1
117 | 5 | 1
118 | 5 | 1
119 | 5 | 1
120 | 5 | 1
121 | 6 | 1
122 | 6 | 1
123 | 6 | 1
124 | 6 | 1
125 | 6 | 1
126 | 6 | 1
127 | 6 | 1
128 | 6 | 1
129 | 6 | 1
130 | 6 | 1
131 | 6 | 1
132 | 6 | 1
133 | 6 | 1
134 | 6 | 1
135 | 6 | 1
136 | 6 | 1
137 | 6 | 1
138 | 6 | 1
139 | 6 | 1
140 | 6 | 1
141 | 6 | 1
142 | 6 | 1
143 | 6 | 1
144 | 6 | 1
145 | 7 | 1
146 | 7 | 1
147 | 7 | 1
148 | 7 | 1
149 | 7 | 1
150 | 7 | 1
151 | 7 | 1
152 | 7 | 1
153 | 7 | 1
154 | 7 | 1
155 | 7 | 1
156 | 7 | 1
157 | 7 | 1
158 | 7 | 1
159 | 7 | 1
160 | 7 | 1
161 | 7 | 1
162 | 7 | 1
163 | 7 | 1
164 | 7 | 1
165 | 7 | 1
166 | 7 | 1
167 | 7 | 1
168 | 7 | 1
169 | 8 | 2
170 | 8 | 2
171 | 8 | 2
172 | 8 | 2
173 | 8 | 2
174 | 8 | 2
175 | 8 | 2
176 | 8 | 2
177 | 8 | 2
178 | 8 | 2
179 | 8 | 2
180 | 8 | 2
181 | 8 | 2
182 | 8 | 2
183 | 8 | 2
184 | 8 | 2
185 | 8 | 2
186 | 8 | 2
187 | 8 | 2
188 | 8 | 2
189 | 8 | 2
190 | 8 | 2
191 | 8 | 2
192 | 8 | 2
193 | 9 | 2
194 | 9 | 2
195 | 9 | 2
196 | 9 | 2
197 | 9 | 2
198 | 9 | 2
199 | 9 | 2
200 | 9 | 2
201 | 9 | 2
202 | 9 | 2
203 | 9 | 2
204 | 9 | 2
205 | 9 | 2
206 | 9 | 2
207 | 9 | 2
208 | 9 | 2
209 | 9 | 2
210 | 9 | 2
211 | 9 | 2
212 | 9 | 2
213 | 9 | 2
214 | 9 | 2
215 | 9 | 2
216 | 9 | 2
217 | 10 | 2
218 | 10 | 2
219 | 10 | 2
220 | 10 | 2
221 | 10 | 2
222 | 10 | 2
223 | 10 | 2
224 | 10 | 2
225 | 10 | 2
226 | 10 | 2
227 | 10 | 2
228 | 10 | 2
229 | 10 | 2
230 | 10 | 2
231 | 10 | 2
232 | 10 | 2
233 | 10 | 2
234 | 10 | 2
235 | 10 | 2
236 | 10 | 2
237 | 10 | 2
238 | 10 | 2
239 | 10 | 2
240 | 10 | 2
241 | 11 | 2
242 | 11 | 2
243 | 11 | 2
244 | 11 | 2
245 | 11 | 2
246 | 11 | 2
247 | 11 | 2
248 | 11 | 2
249 | 11 | 2
250 | 11 | 2
251 | 11 | 2
252 | 11 | 2
253 | 11 | 2
254 | 11 | 2
255 | 11 | 2
256 | 11 | 2
257 | 11 | 2
258 | 11 | 2
259 | 11 | 2
260 | 11 | 2
261 | 11 | 2
262 | 11 | 2
263 | 11 | 2
264 | 11 | 2
265 | 12 | 2
266 | 12 | 2
267 | 12 | 2
268 | 12 | 2
269 | 12 | 2
270 | 12 | 2
271 | 12 | 2
272 | 12 | 2
273 | 12 | 2
274 | 12 | 2
275 | 12 | 2
276 | 12 | 2
277 | 12 | 2
278 | 12 | 2
279 | 12 | 2
280 | 12 | 2
281 | 12 | 2
282 | 12 | 2
283 | 12 | 2
284 | 12 | 2
285 | 12 | 2
286 | 12 | 2
287 | 12 | 2
288 | 12 | 2
289 | 13 | 2
290 | 13 | 2
291 | 13 | 2
292 | 13 | 2
293 | 13 | 2
294 | 13 | 2
295 | 13 | 2
296 | 13 | 2
297 | 13 | 2
298 | 13 | 2
299 | 13 | 2
300 | 13 | 2
301 | 13 | 2
302 | 13 | 2
303 | 13 | 2
304 | 13 | 2
305 | 13 | 2
306 | 13 | 2
307 | 13 | 2
308 | 13 | 2
309 | 13 | 2
310 | 13 | 2
311 | 13 | 2
312 | 13 | 2
313 | 14 | 2
314 | 14 | 2
315 | 14 | 2
316 | 14 | 2
317 | 14 | 2
318 | 14 | 2
319 | 14 | 2
320 | 14 | 2
321 | 14 | 2
322 | 14 | 2
323 | 14 | 2
324 | 14 | 2
325 | 14 | 2
326 | 14 | 2
327 | 14 | 2
328 | 14 | 2
329 | 14 | 2
330 | 14 | 2
331 | 14 | 2
332 | 14 | 2
333 | 14 | 2
334 | 14 | 2
335 | 14 | 2
336 | 14 | 2
337 | 15 | 3
338 | 15 | 3
339 | 15 | 3
340 | 15 | 3
341 | 15 | 3
342 | 15 | 3
343 | 15 | 3
344 | 15 | 3
345 | 15 | 3
346 | 15 | 3
347 | 15 | 3
348 | 15 | 3
349 | 15 | 3
350 | 15 | 3
351 | 15 | 3
352 | 15 | 3
353 | 15 | 3
354 | 15 | 3
355 | 15 | 3
356 | 15 | 3
357 | 15 | 3
358 | 15 | 3
359 | 15 | 3
360 | 15 | 3
361 | 16 | 3
362 | 16 | 3
363 | 16 | 3
364 | 16 | 3
365 | 16 | 3
366 | 16 | 3
367 | 16 | 3
368 | 16 | 3
369 | 16 | 3
370 | 16 | 3
371 | 16 | 3
372 | 16 | 3
373 | 16 | 3
374 | 16 | 3
375 | 16 | 3
376 | 16 | 3
377 | 16 | 3
378 | 16 | 3
379 | 16 | 3
380 | 16 | 3
381 | 16 | 3
382 | 16 | 3
383 | 16 | 3
384 | 16 | 3
385 | 17 | 3
386 | 17 | 3
387 | 17 | 3
388 | 17 | 3
389 | 17 | 3
390 | 17 | 3
391 | 17 | 3
392 | 17 | 3
393 | 17 | 3
394 | 17 | 3
395 | 17 | 3
396 | 17 | 3
397 | 17 | 3
398 | 17 | 3
399 | 17 | 3
400 | 17 | 3
401 | 17 | 3
402 | 17 | 3
403 | 17 | 3
404 | 17 | 3
405 | 17 | 3
406 | 17 | 3
407 | 17 | 3
408 | 17 | 3
409 | 18 | 3
410 | 18 | 3
411 | 18 | 3
412 | 18 | 3
413 | 18 | 3
414 | 18 | 3
415 | 18 | 3
416 | 18 | 3
417 | 18 | 3
418 | 18 | 3
419 | 18 | 3
420 | 18 | 3
421 | 18 | 3
422 | 18 | 3
423 | 18 | 3
424 | 18 | 3
425 | 18 | 3
426 | 18 | 3
427 | 18 | 3
428 | 18 | 3
429 | 18 | 3
430 | 18 | 3
431 | 18 | 3
432 | 18 | 3
433 | 19 | 3
434 | 19 | 3
435 | 19 | 3
436 | 19 | 3
437 | 19 | 3
438 | 19 | 3
439 | 19 | 3
440 | 19 | 3
441 | 19 | 3
442 | 19 | 3
443 | 19 | 3
444 | 19 | 3
445 | 19 | 3
446 | 19 | 3
447 | 19 | 3
448 | 19 | 3
449 | 19 | 3
450 | 19 | 3
451 | 19 | 3
452 | 19 | 3
453 | 19 | 3
454 | 19 | 3
455 | 19 | 3
456 | 19 | 3
457 | 20 | 3
458 | 20 | 3
459 | 20 | 3
460 | 20 | 3
461 | 20 | 3
462 | 20 | 3
463 | 20 | 3
464 | 20 | 3
465 | 20 | 3
466 | 20 | 3
467 | 20 | 3
468 | 20 | 3
469 | 20 | 3
470 | 20 | 3
471 | 20 | 3
472 | 20 | 3
473 | 20 | 3
474 | 20 | 3
475 | 20 | 3
476 | 20 | 3
477 | 20 | 3
478 | 20 | 3
479 | 20 | 3
480 | 20 | 3
481 | 21 | 3
482 | 21 | 3
483 | 21 | 3
484 | 21 | 3
485 | 21 | 3
486 | 21 | 3
487 | 21 | 3
488 | 21 | 3
489 | 21 | 3
490 | 21 | 3
491 | 21 | 3
492 | 21 | 3
493 | 21 | 3
494 | 21 | 3
495 | 21 | 3
496 | 21 | 3
497 | 21 | 3
498 | 21 | 3
499 | 21 | 3
500 | 21 | 3
501 | 21 | 3
502 | 21 | 3
503 | 21 | 3
504 | 21 | 3
505 | 22 | 4
506 | 22 | 4
507 | 22 | 4
508 | 22 | 4
509 | 22 | 4
510 | 22 | 4
511 | 22 | 4
512 | 22 | 4
513 | 22 | 4
514 | 22 | 4
515 | 22 | 4
516 | 22 | 4
517 | 22 | 4
518 | 22 | 4
519 | 22 | 4
520 | 22 | 4
521 | 22 | 4
522 | 22 | 4
523 | 22 | 4
524 | 22 | 4
525 | 22 | 4
526 | 22 | 4
527 | 22 | 4
528 | 22 | 4
529 | 23 | 4
530 | 23 | 4
531 | 23 | 4
532 | 23 | 4
533 | 23 | 4
534 | 23 | 4
535 | 23 | 4
536 | 23 | 4
537 | 23 | 4
538 | 23 | 4
539 | 23 | 4
540 | 23 | 4
541 | 23 | 4
542 | 23 | 4
543 | 23 | 4
544 | 23 | 4
545 | 23 | 4
546 | 23 | 4
547 | 23 | 4
548 | 23 | 4
549 | 23 | 4
550 | 23 | 4
551 | 23 | 4
552 | 23 | 4
553 | 24 | 4
554 | 24 | 4
555 | 24 | 4
556 | 24 | 4
557 | 24 | 4
558 | 24 | 4
559 | 24 | 4
560 | 24 | 4
561 | 24 | 4
562 | 24 | 4
563 | 24 | 4
564 | 24 | 4
565 | 24 | 4
566 | 24 | 4
567 | 24 | 4
568 | 24 | 4
569 | 24 | 4
570 | 24 | 4
571 | 24 | 4
572 | 24 | 4
573 | 24 | 4
574 | 24 | 4
575 | 24 | 4
576 | 24 | 4
577 | 25 | 4
578 | 25 | 4
579 | 25 | 4
580 | 25 | 4
581 | 25 | 4
582 | 25 | 4
583 | 25 | 4
584 | 25 | 4
585 | 25 | 4
586 | 25 | 4
587 | 25 | 4
588 | 25 | 4
589 | 25 | 4
590 | 25 | 4
591 | 25 | 4
592 | 25 | 4
593 | 25 | 4
594 | 25 | 4
595 | 25 | 4
596 | 25 | 4
597 | 25 | 4
598 | 25 | 4
599 | 25 | 4
600 | 25 | 4
601 | 26 | 4
602 | 26 | 4
603 | 26 | 4
604 | 26 | 4
605 | 26 | 4
606 | 26 | 4
607 | 26 | 4
608 | 26 | 4
609 | 26 | 4
610 | 26 | 4
611 | 26 | 4
612 | 26 | 4
613 | 26 | 4
614 | 26 | 4
615 | 26 | 4
616 | 26 | 4
617 | 26 | 4
618 | 26 | 4
619 | 26 | 4
620 | 26 | 4
621 | 26 | 4
622 | 26 | 4
623 | 26 | 4
624 | 26 | 4
625 | 27 | 4
626 | 27 | 4
627 | 27 | 4
628 | 27 | 4
629 | 27 | 4
630 | 27 | 4
631 | 27 | 4
632 | 27 | 4
633 | 27 | 4
634 | 27 | 4
635 | 27 | 4
636 | 27 | 4
637 | 27 | 4
638 | 27 | 4
639 | 27 | 4
640 | 27 | 4
641 | 27 | 4
642 | 27 | 4
643 | 27 | 4
644 | 27 | 4
645 | 27 | 4
646 | 27 | 4
647 | 27 | 4
648 | 27 | 4
649 | 28 | 4
650 | 28 | 4
651 | 28 | 4
652 | 28 | 4
653 | 28 | 4
654 | 28 | 4
655 | 28 | 4
656 | 28 | 4
657 | 28 | 4
658 | 28 | 4
659 | 28 | 4
660 | 28 | 4
661 | 28 | 4
662 | 28 | 4
663 | 28 | 4
664 | 28 | 4
665 | 28 | 4
666 | 28 | 4
667 | 28 | 4
668 | 28 | 4
669 | 28 | 4
670 | 28 | 4
671 | 28 | 4
672 | 28 | 4
673 | 29 | 5
674 | 29 | 5
675 | 29 | 5
676 | 29 | 5
677 | 29 | 5
678 | 29 | 5
679 | 29 | 5
680 | 29 | 5
681 | 29 | 5
682 | 29 | 5
683 | 29 | 5
684 | 29 | 5
685 | 29 | 5
686 | 29 | 5
687 | 29 | 5
688 | 29 | 5
689 | 29 | 5
690 | 29 | 5
691 | 29 | 5
692 | 29 | 5
693 | 29 | 5
694 | 29 | 5
695 | 29 | 5
696 | 29 | 5
697 | 30 | 5
698 | 30 | 5
699 | 30 | 5
700 | 30 | 5
701 | 30 | 5
702 | 30 | 5
703 | 30 | 5
704 | 30 | 5
705 | 30 | 5
706 | 30 | 5
707 | 30 | 5
708 | 30 | 5
709 | 30 | 5
710 | 30 | 5
711 | 30 | 5
712 | 30 | 5
713 | 30 | 5
714 | 30 | 5
715 | 30 | 5
716 | 30 | 5
717 | 30 | 5
718 | 30 | 5
719 | 30 | 5
720 | 30 | 5
721 | 31 | 5
722 | 31 | 5
723 | 31 | 5
724 | 31 | 5
725 | 31 | 5
726 | 31 | 5
727 | 31 | 5
728 | 31 | 5
729 | 31 | 5
730 | 31 | 5
731 | 31 | 5
732 | 31 | 5
733 | 31 | 5
734 | 31 | 5
735 | 31 | 5
736 | 31 | 5
737 | 31 | 5
738 | 31 | 5
739 | 31 | 5
740 | 31 | 5
741 | 31 | 5
742 | 31 | 5
743 | 31 | 5
744 | 31 | 5
745 | 32 | 5
746 | 32 | 5
747 | 32 | 5
748 | 32 | 5
749 | 32 | 5
750 | 32 | 5
751 | 32 | 5
752 | 32 | 5
753 | 32 | 5
754 | 32 | 5
755 | 32 | 5
756 | 32 | 5
757 | 32 | 5
758 | 32 | 5
759 | 32 | 5
760 | 32 | 5
761 | 32 | 5
762 | 32 | 5
763 | 32 | 5
764 | 32 | 5
765 | 32 | 5
766 | 32 | 5
767 | 32 | 5
768 | 32 | 5
769 | 33 | 5
770 | 33 | 5
771 | 33 | 5
772 | 33 | 5
773 | 33 | 5
774 | 33 | 5
775 | 33 | 5
776 | 33 | 5
777 | 33 | 5
778 | 33 | 5
779 | 33 | 5
780 | 33 | 5
781 | 33 | 5
782 | 33 | 5
783 | 33 | 5
784 | 33 | 5
785 | 33 | 5
786 | 33 | 5
787 | 33 | 5
788 | 33 | 5
789 | 33 | 5
790 | 33 | 5
791 | 33 | 5
792 | 33 | 5
793 | 34 | 5
794 | 34 | 5
795 | 34 | 5
796 | 34 | 5
797 | 34 | 5
798 | 34 | 5
799 | 34 | 5
800 | 34 | 5
801 | 34 | 5
802 | 34 | 5
803 | 34 | 5
804 | 34 | 5
805 | 34 | 5
806 | 34 | 5
807 | 34 | 5
808 | 34 | 5
809 | 34 | 5
810 | 34 | 5
811 | 34 | 5
812 | 34 | 5
813 | 34 | 5
814 | 34 | 5
815 | 34 | 5
816 | 34 | 5
817 | 35 | 5
818 | 35 | 5
819 | 35 | 5
820 | 35 | 5
821 | 35 | 5
822 | 35 | 5
823 | 35 | 5
824 | 35 | 5
825 | 35 | 5
826 | 35 | 5
827 | 35 | 5
828 | 35 | 5
829 | 35 | 5
830 | 35 | 5
831 | 35 | 5
832 | 35 | 5
833 | 35 | 5
834 | 35 | 5
835 | 35 | 5
836 | 35 | 5
837 | 35 | 5
838 | 35 | 5
839 | 35 | 5
840 | 35 | 5
841 | 36 | 6
842 | 36 | 6
843 | 36 | 6
844 | 36 | 6
845 | 36 | 6
846 | 36 | 6
847 | 36 | 6
848 | 36 | 6
849 | 36 | 6
850 | 36 | 6
851 | 36 | 6
852 | 36 | 6
853 | 36 | 6
854 | 36 | 6
855 | 36 | 6
856 | 36 | 6
857 | 36 | 6
858 | 36 | 6
859 | 36 | 6
860 | 36 | 6
861 | 36 | 6
862 | 36 | 6
863 | 36 | 6
864 | 36 | 6
865 | 37 | 6
866 | 37 | 6
867 | 37 | 6
868 | 37 | 6
869 | 37 | 6
870 | 37 | 6
871 | 37 | 6
872 | 37 | 6
873 | 37 | 6
874 | 37 | 6
875 | 37 | 6
876 | 37 | 6
877 | 37 | 6
878 | 37 | 6
879 | 37 | 6
880 | 37 | 6
881 | 37 | 6
882 | 37 | 6
883 | 37 | 6
884 | 37 | 6
885 | 37 | 6
886 | 37 | 6
887 | 37 | 6
888 | 37 | 6
889 | 38 | 6
890 | 38 | 6
891 | 38 | 6
892 | 38 | 6
893 | 38 | 6
894 | 38 | 6
895 | 38 | 6
896 | 38 | 6
897 | 38 | 6
898 | 38 | 6
899 | 38 | 6
900 | 38 | 6
901 | 38 | 6
902 | 38 | 6
903 | 38 | 6
904 | 38 | 6
905 | 38 | 6
906 | 38 | 6
907 | 38 | 6
908 | 38 | 6
909 | 38 | 6
910 | 38 | 6
911 | 38 | 6
912 | 38 | 6
913 | 39 | 6
914 | 39 | 6
915 | 39 | 6
916 | 39 | 6
917 | 39 | 6
918 | 39 | 6
919 | 39 | 6
920 | 39 | 6
921 | 39 | 6
922 | 39 | 6
923 | 39 | 6
924 | 39 | 6
925 | 39 | 6
926 | 39 | 6
927 | 39 | 6
928 | 39 | 6
929 | 39 | 6
930 | 39 | 6
931 | 39 | 6
932 | 39 | 6
933 | 39 | 6
934 | 39 | 6
935 | 39 | 6
936 | 39 | 6
937 | 40 | 6
938 | 40 | 6
939 | 40 | 6
940 | 40 | 6
941 | 40 | 6
942 | 40 | 6
943 | 40 | 6
944 | 40 | 6
945 | 40 | 6
946 | 40 | 6
947 | 40 | 6
948 | 40 | 6
949 | 40 | 6
950 | 40 | 6
951 | 40 | 6
952 | 40 | 6
953 | 40 | 6
954 | 40 | 6
955 | 40 | 6
956 | 40 | 6
957 | 40 | 6
958 | 40 | 6
959 | 40 | 6
960 | 40 | 6
961 | 41 | 6
962 | 41 | 6
963 | 41 | 6
964 | 41 | 6
965 | 41 | 6
966 | 41 | 6
967 | 41 | 6
968 | 41 | 6
969 | 41 | 6
970 | 41 | 6
971 | 41 | 6
972 | 41 | 6
973 | 41 | 6
974 | 41 | 6
975 | 41 | 6
976 | 41 | 6
977 | 41 | 6
978 | 41 | 6
979 | 41 | 6
980 | 41 | 6
981 | 41 | 6
982 | 41 | 6
983 | 41 | 6
984 | 41 | 6
985 | 42 | 6
986 | 42 | 6
987 | 42 | 6
988 | 42 | 6
989 | 42 | 6
990 | 42 | 6
991 | 42 | 6
992 | 42 | 6
993 | 42 | 6
994 | 42 | 6
995 | 42 | 6
996 | 42 | 6
997 | 42 | 6
998 | 42 | 6
999 | 42 | 6
1000 | 42 | 6
1001 | 42 | 6
1002 | 42 | 6
1003 | 42 | 6
1004 | 42 | 6
1005 | 42 | 6
1006 | 42 | 6
1007 | 42 | 6
1008 | 42 | 6
1009 | 43 | 7
1010 | 43 | 7
1011 | 43 | 7
1012 | 43 | 7
1013 | 43 | 7
1014 | 43 | 7
1015 | 43 | 7
1016 | 43 | 7
1017 | 43 | 7
1018 | 43 | 7
1019 | 43 | 7
1020 | 43 | 7
1021 | 43 | 7
1022 | 43 | 7
1023 | 43 | 7
1024 | 43 | 7
1025 | 43 | 7
1026 | 43 | 7
1027 | 43 | 7
1028 | 43 | 7
1029 | 43 | 7
1030 | 43 | 7
1031 | 43 | 7
1032 | 43 | 7
1033 | 44 | 7
1034 | 44 | 7
1035 | 44 | 7
1036 | 44 | 7
1037 | 44 | 7
1038 | 44 | 7
1039 | 44 | 7
1040 | 44 | 7
1041 | 44 | 7
1042 | 44 | 7
1043 | 44 | 7
1044 | 44 | 7
1045 | 44 | 7
1046 | 44 | 7
1047 | 44 | 7
1048 | 44 | 7
1049 | 44 | 7
1050 | 44 | 7
1051 | 44 | 7
1052 | 44 | 7
1053 | 44 | 7
1054 | 44 | 7
1055 | 44 | 7
1056 | 44 | 7
1057 | 45 | 7
1058 | 45 | 7
1059 | 45 | 7
1060 | 45 | 7
1061 | 45 | 7
1062 | 45 | 7
1063 | 45 | 7
1064 | 45 | 7
1065 | 45 | 7
1066 | 45 | 7
1067 | 45 | 7
1068 | 45 | 7
1069 | 45 | 7
1070 | 45 | 7
1071 | 45 | 7
1072 | 45 | 7
1073 | 45 | 7
1074 | 45 | 7
1075 | 45 | 7
1076 | 45 | 7
1077 | 45 | 7
1078 | 45 | 7
1079 | 45 | 7
1080 | 45 | 7
1081 | 46 | 7
1082 | 46 | 7
1083 | 46 | 7
1084 | 46 | 7
1085 | 46 | 7
1086 | 46 | 7
1087 | 46 | 7
1088 | 46 | 7
1089 | 46 | 7
1090 | 46 | 7
1091 | 46 | 7
1092 | 46 | 7
1093 | 46 | 7
1094 | 46 | 7
1095 | 46 | 7
1096 | 46 | 7
1097 | 46 | 7
1098 | 46 | 7
1099 | 46 | 7
1100 | 46 | 7
1101 | 46 | 7
1102 | 46 | 7
1103 | 46 | 7
1104 | 46 | 7
1105 | 47 | 7
1106 | 47 | 7
1107 | 47 | 7
1108 | 47 | 7
1109 | 47 | 7
1110 | 47 | 7
1111 | 47 | 7
1112 | 47 | 7
1113 | 47 | 7
1114 | 47 | 7
1115 | 47 | 7
1116 | 47 | 7
1117 | 47 | 7
1118 | 47 | 7
1119 | 47 | 7
1120 | 47 | 7
1121 | 47 | 7
1122 | 47 | 7
1123 | 47 | 7
1124 | 47 | 7
1125 | 47 | 7
1126 | 47 | 7
1127 | 47 | 7
1128 | 47 | 7
1129 | 48 | 7
1130 | 48 | 7
1131 | 48 | 7
1132 | 48 | 7
1133 | 48 | 7
1134 | 48 | 7
1135 | 48 | 7
1136 | 48 | 7
1137 | 48 | 7
1138 | 48 | 7
1139 | 48 | 7
1140 | 48 | 7
1141 | 48 | 7
1142 | 48 | 7
1143 | 48 | 7
1144 | 48 | 7
1145 | 48 | 7
1146 | 48 | 7
1147 | 48 | 7
1148 | 48 | 7
1149 | 48 | 7
1150 | 48 | 7
1151 | 48 | 7
1152 | 48 | 7
1153 | 49 | 7
1154 | 49 | 7
1155 | 49 | 7
1156 | 49 | 7
1157 | 49 | 7
1158 | 49 | 7
1159 | 49 | 7
1160 | 49 | 7
1161 | 49 | 7
1162 | 49 | 7
1163 | 49 | 7
1164 | 49 | 7
1165 | 49 | 7
1166 | 49 | 7
1167 | 49 | 7
1168 | 49 | 7
1169 | 49 | 7
1170 | 49 | 7
1171 | 49 | 7
1172 | 49 | 7
1173 | 49 | 7
1174 | 49 | 7
1175 | 49 | 7
1176 | 49 | 7
1177 | 50 | 8
1178 | 50 | 8
1179 | 50 | 8
1180 | 50 | 8
1181 | 50 | 8
1182 | 50 | 8
1183 | 50 | 8
1184 | 50 | 8
1185 | 50 | 8
1186 | 50 | 8
1187 | 50 | 8
1188 | 50 | 8
1189 | 50 | 8
1190 | 50 | 8
1191 | 50 | 8
1192 | 50 | 8
1193 | 50 | 8
1194 | 50 | 8
1195 | 50 | 8
1196 | 50 | 8
1197 | 50 | 8
1198 | 50 | 8
1199 | 50 | 8
1200 | 50 | 8
1201 | 51 | 8
1202 | 51 | 8
1203 | 51 | 8
1204 | 51 | 8
1205 | 51 | 8
1206 | 51 | 8
1207 | 51 | 8
1208 | 51 | 8
1209 | 51 | 8
1210 | 51 | 8
1211 | 51 | 8
1212 | 51 | 8
1213 | 51 | 8
1214 | 51 | 8
1215 | 51 | 8
1216 | 51 | 8
1217 | 51 | 8
1218 | 51 | 8
1219 | 51 | 8
1220 | 51 | 8
1221 | 51 | 8
1222 | 51 | 8
1223 | 51 | 8
1224 | 51 | 8
1225 | 52 | 8
1226 | 52 | 8
1227 | 52 | 8
1228 | 52 | 8
1229 | 52 | 8
1230 | 52 | 8
1231 | 52 | 8
1232 | 52 | 8
1233 | 52 | 8
1234 | 52 | 8
1235 | 52 | 8
1236 | 52 | 8
1237 | 52 | 8
1238 | 52 | 8
1239 | 52 | 8
1240 | 52 | 8
1241 | 52 | 8
1242 | 52 | 8
1243 | 52 | 8
1244 | 52 | 8
1245 | 52 | 8
1246 | 52 | 8
1247 | 52 | 8
1248 | 52 | 8
1249 | 53 | 8
1250 | 53 | 8
1251 | 53 | 8
1252 | 53 | 8
1253 | 53 | 8
1254 | 53 | 8
1255 | 53 | 8
1256 | 53 | 8
1257 | 53 | 8
1258 | 53 | 8
1259 | 53 | 8
1260 | 53 | 8
1261 | 53 | 8
1262 | 53 | 8
1263 | 53 | 8
1264 | 53 | 8
1265 | 53 | 8
1266 | 53 | 8
1267 | 53 | 8
1268 | 53 | 8
1269 | 53 | 8
1270 | 53 | 8
1271 | 53 | 8
1272 | 53 | 8
1273 | 54 | 8
1274 | 54 | 8
1275 | 54 | 8
1276 | 54 | 8
1277 | 54 | 8
1278 | 54 | 8
1279 | 54 | 8
1280 | 54 | 8
1281 | 54 | 8
1282 | 54 | 8
1283 | 54 | 8
1284 | 54 | 8
1285 | 54 | 8
1286 | 54 | 8
1287 | 54 | 8
1288 | 54 | 8
1289 | 54 | 8
1290 | 54 | 8
1291 | 54 | 8
1292 | 54 | 8
1293 | 54 | 8
1294 | 54 | 8
1295 | 54 | 8
1296 | 54 | 8
1297 | 55 | 8
1298 | 55 | 8
1299 | 55 | 8
1300 | 55 | 8
1301 | 55 | 8
1302 | 55 | 8
1303 | 55 | 8
1304 | 55 | 8
1305 | 55 | 8
1306 | 55 | 8
1307 | 55 | 8
1308 | 55 | 8
1309 | 55 | 8
1310 | 55 | 8
1311 | 55 | 8
1312 | 55 | 8
1313 | 55 | 8
1314 | 55 | 8
1315 | 55 | 8
1316 | 55 | 8
1317 | 55 | 8
1318 | 55 | 8
1319 | 55 | 8
1320 | 55 | 8
1321 | 56 | 8
1322 | 56 | 8
1323 | 56 | 8
1324 | 56 | 8
1325 | 56 | 8
1326 | 56 | 8
1327 | 56 | 8
1328 | 56 | 8
1329 | 56 | 8
1330 | 56 | 8
1331 | 56 | 8
1332 | 56 | 8
1333 | 56 | 8
1334 | 56 | 8
1335 | 56 | 8
1336 | 56 | 8
1337 | 56 | 8
1338 | 56 | 8
1339 | 56 | 8
1340 | 56 | 8
1341 | 56 | 8
1342 | 56 | 8
1343 | 56 | 8
1344 | 56 | 8
1345 | 57 | 9
1346 | 57 | 9
1347 | 57 | 9
1348 | 57 | 9
1349 | 57 | 9
1350 | 57 | 9
1351 | 57 | 9
1352 | 57 | 9
1353 | 57 | 9
1354 | 57 | 9
1355 | 57 | 9
1356 | 57 | 9
1357 | 57 | 9
1358 | 57 | 9
1359 | 57 | 9
1360 | 57 | 9
1361 | 57 | 9
1362 | 57 | 9
1363 | 57 | 9
1364 | 57 | 9
1365 | 57 | 9
1366 | 57 | 9
1367 | 57 | 9
1368 | 57 | 9
1369 | 58 | 9
1370 | 58 | 9
1371 | 58 | 9
1372 | 58 | 9
1373 | 58 | 9
1374 | 58 | 9
1375 | 58 | 9
1376 | 58 | 9
1377 | 58 | 9
1378 | 58 | 9
1379 | 58 | 9
1380 | 58 | 9
1381 | 58 | 9
1382 | 58 | 9
1383 | 58 | 9
1384 | 58 | 9
1385 | 58 | 9
1386 | 58 | 9
1387 | 58 | 9
1388 | 58 | 9
1389 | 58 | 9
1390 | 58 | 9
1391 | 58 | 9
1392 | 58 | 9
1393 | 59 | 9
1394 | 59 | 9
1395 | 59 | 9
1396 | 59 | 9
1397 | 59 | 9
1398 | 59 | 9
1399 | 59 | 9
1400 | 59 | 9
1401 | 59 | 9
1402 | 59 | 9
1403 | 59 | 9
1404 | 59 | 9
1405 | 59 | 9
1406 | 59 | 9
1407 | 59 | 9
1408 | 59 | 9
1409 | 59 | 9
1410 | 59 | 9
1411 | 59 | 9
1412 | 59 | 9
1413 | 59 | 9
1414 | 59 | 9
1415 | 59 | 9
1416 | 59 | 9
1417 | 60 | 9
1418 | 60 | 9
1419 | 60 | 9
1420 | 60 | 9
1421 | 60 | 9
1422 | 60 | 9
1423 | 60 | 9
1424 | 60 | 9
1425 | 60 | 9
1426 | 60 | 9
1427 | 60 | 9
1428 | 60 | 9
1429 | 60 | 9
1430 | 60 | 9
1431 | 60 | 9
1432 | 60 | 9
1433 | 60 | 9
1434 | 60 | 9
1435 | 60 | 9
1436 | 60 | 9
1437 | 60 | 9
1438 | 60 | 9
1439 | 60 | 9
1440 | 60 | 9
1441 | 61 | 9
1442 | 61 | 9
1443 | 61 | 9
1444 | 61 | 9
1445 | 61 | 9
1446 | 61 | 9
1447 | 61 | 9
1448 | 61 | 9
1449 | 61 | 9
1450 | 61 | 9
1451 | 61 | 9
1452 | 61 | 9
1453 | 61 | 9
1454 | 61 | 9
1455 | 61 | 9
1456 | 61 | 9
1457 | 61 | 9
1458 | 61 | 9
1459 | 61 | 9
1460 | 61 | 9
1461 | 61 | 9
1462 | 61 | 9
1463 | 61 | 9
1464 | 61 | 9
1465 | 62 | 9
1466 | 62 | 9
1467 | 62 | 9
1468 | 62 | 9
1469 | 62 | 9
1470 | 62 | 9
1471 | 62 | 9
1472 | 62 | 9
1473 | 62 | 9
1474 | 62 | 9
1475 | 62 | 9
1476 | 62 | 9
1477 | 62 | 9
1478 | 62 | 9
1479 | 62 | 9
1480 | 62 | 9
1481 | 62 | 9
1482 | 62 | 9
1483 | 62 | 9
1484 | 62 | 9
1485 | 62 | 9
1486 | 62 | 9
1487 | 62 | 9
1488 | 62 | 9
1489 | 63 | 9
1490 | 63 | 9
1491 | 63 | 9
1492 | 63 | 9
1493 | 63 | 9
1494 | 63 | 9
1495 | 63 | 9
1496 | 63 | 9
1497 | 63 | 9
1498 | 63 | 9
1499 | 63 | 9
1500 | 63 | 9
1501 | 63 | 9
1502 | 63 | 9
1503 | 63 | 9
1504 | 63 | 9
1505 | 63 | 9
1506 | 63 | 9
1507 | 63 | 9
1508 | 63 | 9
1509 | 63 | 9
1510 | 63 | 9
1511 | 63 | 9
1512 | 63 | 9
1513 | 64 | 10
1514 | 64 | 10
1515 | 64 | 10
1516 | 64 | 10
1517 | 64 | 10
1518 | 64 | 10
1519 | 64 | 10
1520 | 64 | 10
1521 | 64 | 10
1522 | 64 | 10
1523 | 64 | 10
1524 | 64 | 10
1525 | 64 | 10
1526 | 64 | 10
1527 | 64 | 10
1528 | 64 | 10
1529 | 64 | 10
1530 | 64 | 10
1531 | 64 | 10
1532 | 64 | 10
1533 | 64 | 10
1534 | 64 | 10
1535 | 64 | 10
1536 | 64 | 10
1537 | 65 | 10
1538 | 65 | 10
1539 | 65 | 10
1540 | 65 | 10
1541 | 65 | 10
1542 | 65 | 10
1543 | 65 | 10
1544 | 65 | 10
1545 | 65 | 10
1546 | 65 | 10
1547 | 65 | 10
1548 | 65 | 10
1549 | 65 | 10
1550 | 65 | 10
1551 | 65 | 10
1552 | 65 | 10
1553 | 65 | 10
1554 | 65 | 10
1555 | 65 | 10
1556 | 65 | 10
1557 | 65 | 10
1558 | 65 | 10
1559 | 65 | 10
1560 | 65 | 10
1561 | 66 | 10
1562 | 66 | 10
1563 | 66 | 10
1564 | 66 | 10
1565 | 66 | 10
1566 | 66 | 10
1567 | 66 | 10
1568 | 66 | 10
1569 | 66 | 10
1570 | 66 | 10
1571 | 66 | 10
1572 | 66 | 10
1573 | 66 | 10
1574 | 66 | 10
1575 | 66 | 10
1576 | 66 | 10
1577 | 66 | 10
1578 | 66 | 10
1579 | 66 | 10
1580 | 66 | 10
1581 | 66 | 10
1582 | 66 | 10
1583 | 66 | 10
1584 | 66 | 10
1585 | 67 | 10
1586 | 67 | 10
1587 | 67 | 10
1588 | 67 | 10
1589 | 67 | 10
1590 | 67 | 10
1591 | 67 | 10
1592 | 67 | 10
1593 | 67 | 10
1594 | 67 | 10
1595 | 67 | 10
1596 | 67 | 10
1597 | 67 | 10
1598 | 67 | 10
1599 | 67 | 10
1600 | 67 | 10
1601 | 67 | 10
1602 | 67 | 10
1603 | 67 | 10
1604 | 67 | 10
1605 | 67 | 10
1606 | 67 | 10
1607 | 67 | 10
1608 | 67 | 10
1609 | 68 | 10
1610 | 68 | 10
1611 | 68 | 10
1612 | 68 | 10
1613 | 68 | 10
1614 | 68 | 10
1615 | 68 | 10
1616 | 68 | 10
1617 | 68 | 10
1618 | 68 | 10
1619 | 68 | 10
1620 | 68 | 10
1621 | 68 | 10
1622 | 68 | 10
1623 | 68 | 10
1624 | 68 | 10
1625 | 68 | 10
1626 | 68 | 10
1627 | 68 | 10
1628 | 68 | 10
1629 | 68 | 10
1630 | 68 | 10
1631 | 68 | 10
1632 | 68 | 10
1633 | 69 | 10
1634 | 69 | 10
1635 | 69 | 10
1636 | 69 | 10
1637 | 69 | 10
1638 | 69 | 10
1639 | 69 | 10
1640 | 69 | 10
1641 | 69 | 10
1642 | 69 | 10
1643 | 69 | 10
1644 | 69 | 10
1645 | 69 | 10
1646 | 69 | 10
1647 | 69 | 10
1648 | 69 | 10
1649 | 69 | 10
1650 | 69 | 10
1651 | 69 | 10
1652 | 69 | 10
1653 | 69 | 10
1654 | 69 | 10
1655 | 69 | 10
1656 | 69 | 10
1657 | 70 | 10
1658 | 70 | 10
1659 | 70 | 10
1660 | 70 | 10
1661 | 70 | 10
1662 | 70 | 10
1663 | 70 | 10
1664 | 70 | 10
1665 | 70 | 10
1666 | 70 | 10
1667 | 70 | 10
1668 | 70 | 10
1669 | 70 | 10
1670 | 70 | 10
1671 | 70 | 10
1672 | 70 | 10
1673 | 70 | 10
1674 | 70 | 10
1675 | 70 | 10
1676 | 70 | 10
1677 | 70 | 10
1678 | 70 | 10
1679 | 70 | 10
1680 | 70 | 10
1681 | 71 | 11
1682 | 71 | 11
1683 | 71 | 11
1684 | 71 | 11
1685 | 71 | 11
1686 | 71 | 11
1687 | 71 | 11
1688 | 71 | 11
1689 | 71 | 11
1690 | 71 | 11
1691 | 71 | 11
1692 | 71 | 11
1693 | 71 | 11
1694 | 71 | 11
1695 | 71 | 11
1696 | 71 | 11
1697 | 71 | 11
1698 | 71 | 11
1699 | 71 | 11
1700 | 71 | 11
1701 | 71 | 11
1702 | 71 | 11
1703 | 71 | 11
1704 | 71 | 11
1705 | 72 | 11
1706 | 72 | 11
1707 | 72 | 11
1708 | 72 | 11
1709 | 72 | 11
1710 | 72 | 11
1711 | 72 | 11
1712 | 72 | 11
1713 | 72 | 11
1714 | 72 | 11
1715 | 72 | 11
1716 | 72 | 11
1717 | 72 | 11
1718 | 72 | 11
1719 | 72 | 11
1720 | 72 | 11
1721 | 72 | 11
1722 | 72 | 11
1723 | 72 | 11
1724 | 72 | 11
1725 | 72 | 11
1726 | 72 | 11
1727 | 72 | 11
1728 | 72 | 11
1729 | 73 | 11
1730 | 73 | 11
1731 | 73 | 11
1732 | 73 | 11
1733 | 73 | 11
1734 | 73 | 11
1735 | 73 | 11
1736 | 73 | 11
1737 | 73 | 11
1738 | 73 | 11
1739 | 73 | 11
1740 | 73 | 11
1741 | 73 | 11
1742 | 73 | 11
1743 | 73 | 11
1744 | 73 | 11
1745 | 73 | 11
1746 | 73 | 11
1747 | 73 | 11
1748 | 73 | 11
1749 | 73 | 11
1750 | 73 | 11
1751 | 73 | 11
1752 | 73 | 11
1753 | 74 | 11
1754 | 74 | 11
1755 | 74 | 11
1756 | 74 | 11
1757 | 74 | 11
1758 | 74 | 11
1759 | 74 | 11
1760 | 74 | 11
1761 | 74 | 11
1762 | 74 | 11
1763 | 74 | 11
1764 | 74 | 11
1765 | 74 | 11
1766 | 74 | 11
1767 | 74 | 11
1768 | 74 | 11
1769 | 74 | 11
1770 | 74 | 11
1771 | 74 | 11
1772 | 74 | 11
1773 | 74 | 11
1774 | 74 | 11
1775 | 74 | 11
1776 | 74 | 11
1777 | 75 | 11
1778 | 75 | 11
1779 | 75 | 11
1780 | 75 | 11
1781 | 75 | 11
1782 | 75 | 11
1783 | 75 | 11
1784 | 75 | 11
1785 | 75 | 11
1786 | 75 | 11
1787 | 75 | 11
1788 | 75 | 11
1789 | 75 | 11
1790 | 75 | 11
1791 | 75 | 11
1792 | 75 | 11
1793 | 75 | 11
1794 | 75 | 11
1795 | 75 | 11
1796 | 75 | 11
1797 | 75 | 11
1798 | 75 | 11
1799 | 75 | 11
1800 | 75 | 11
1801 | 76 | 11
1802 | 76 | 11
1803 | 76 | 11
1804 | 76 | 11
1805 | 76 | 11
1806 | 76 | 11
1807 | 76 | 11
1808 | 76 | 11
1809 | 76 | 11
1810 | 76 | 11
1811 | 76 | 11
1812 | 76 | 11
1813 | 76 | 11
1814 | 76 | 11
1815 | 76 | 11
1816 | 76 | 11
1817 | 76 | 11
1818 | 76 | 11
1819 | 76 | 11
1820 | 76 | 11
1821 | 76 | 11
1822 | 76 | 11
1823 | 76 | 11
1824 | 76 | 11
1825 | 77 | 11
1826 | 77 | 11
1827 | 77 | 11
1828 | 77 | 11
1829 | 77 | 11
1830 | 77 | 11
1831 | 77 | 11
1832 | 77 | 11
1833 | 77 | 11
1834 | 77 | 11
1835 | 77 | 11
1836 | 77 | 11
1837 | 77 | 11
1838 | 77 | 11
1839 | 77 | 11
1840 | 77 | 11
1841 | 77 | 11
1842 | 77 | 11
1843 | 77 | 11
1844 | 77 | 11
1845 | 77 | 11
1846 | 77 | 11
1847 | 77 | 11
1848 | 77 | 11
1849 | 78 | 12
1850 | 78 | 12
1851 | 78 | 12
1852 | 78 | 12
1853 | 78 | 12
1854 | 78 | 12
1855 | 78 | 12
1856 | 78 | 12
1857 | 78 | 12
1858 | 78 | 12
1859 | 78 | 12
1860 | 78 | 12
1861 | 78 | 12
1862 | 78 | 12
1863 | 78 | 12
1864 | 78 | 12
1865 | 78 | 12
1866 | 78 | 12
1867 | 78 | 12
1868 | 78 | 12
1869 | 78 | 12
1870 | 78 | 12
1871 | 78 | 12
1872 | 78 | 12
1873 | 79 | 12
1874 | 79 | 12
1875 | 79 | 12
1876 | 79 | 12
1877 | 79 | 12
1878 | 79 | 12
1879 | 79 | 12
1880 | 79 | 12
1881 | 79 | 12
1882 | 79 | 12
1883 | 79 | 12
1884 | 79 | 12
1885 | 79 | 12
1886 | 79 | 12
1887 | 79 | 12
1888 | 79 | 12
1889 | 79 | 12
1890 | 79 | 12
1891 | 79 | 12
1892 | 79 | 12
1893 | 79 | 12
1894 | 79 | 12
1895 | 79 | 12
1896 | 79 | 12
1897 | 80 | 12
1898 | 80 | 12
1899 | 80 | 12
1900 | 80 | 12
1901 | 80 | 12
1902 | 80 | 12
1903 | 80 | 12
1904 | 80 | 12
1905 | 80 | 12
1906 | 80 | 12
1907 | 80 | 12
1908 | 80 | 12
1909 | 80 | 12
1910 | 80 | 12
1911 | 80 | 12
1912 | 80 | 12
1913 | 80 | 12
1914 | 80 | 12
1915 | 80 | 12
1916 | 80 | 12
1917 | 80 | 12
1918 | 80 | 12
1919 | 80 | 12
1920 | 80 | 12
1921 | 81 | 12
1922 | 81 | 12
1923 | 81 | 12
1924 | 81 | 12
1925 | 81 | 12
1926 | 81 | 12
1927 | 81 | 12
1928 | 81 | 12
1929 | 81 | 12
1930 | 81 | 12
1931 | 81 | 12
1932 | 81 | 12
1933 | 81 | 12
1934 | 81 | 12
1935 | 81 | 12
1936 | 81 | 12
1937 | 81 | 12
1938 | 81 | 12
1939 | 81 | 12
1940 | 81 | 12
1941 | 81 | 12
1942 | 81 | 12
1943 | 81 | 12
1944 | 81 | 12
1945 | 82 | 12
1946 | 82 | 12
1947 | 82 | 12
1948 | 82 | 12
1949 | 82 | 12
1950 | 82 | 12
1951 | 82 | 12
1952 | 82 | 12
1953 | 82 | 12
1954 | 82 | 12
1955 | 82 | 12
1956 | 82 | 12
1957 | 82 | 12
1958 | 82 | 12
1959 | 82 | 12
1960 | 82 | 12
1961 | 82 | 12
1962 | 82 | 12
1963 | 82 | 12
1964 | 82 | 12
1965 | 82 | 12
1966 | 82 | 12
1967 | 82 | 12
1968 | 82 | 12
1969 | 83 | 12
1970 | 83 | 12
1971 | 83 | 12
1972 | 83 | 12
1973 | 83 | 12
1974 | 83 | 12
1975 | 83 | 12
1976 | 83 | 12
1977 | 83 | 12
1978 | 83 | 12
1979 | 83 | 12
1980 | 83 | 12
1981 | 83 | 12
1982 | 83 | 12
1983 | 83 | 12
1984 | 83 | 12
1985 | 83 | 12
1986 | 83 | 12
1987 | 83 | 12
1988 | 83 | 12
1989 | 83 | 12
1990 | 83 | 12
1991 | 83 | 12
1992 | 83 | 12
1993 | 84 | 12
1994 | 84 | 12
1995 | 84 | 12
1996 | 84 | 12
1997 | 84 | 12
1998 | 84 | 12
1999 | 84 | 12
2000 | 84 | 12
2001 | 84 | 12
2002 | 84 | 12
2003 | 84 | 12
2004 | 84 | 12
2005 | 84 | 12
2006 | 84 | 12
2007 | 84 | 12
2008 | 84 | 12
2009 | 84 | 12
2010 | 84 | 12
2011 | 84 | 12
2012 | 84 | 12
2013 | 84 | 12
2014 | 84 | 12
2015 | 84 | 12
2016 | 84 | 12
2017 | 85 | 13
2018 | 85 | 13
2019 | 85 | 13
2020 | 85 | 13
2021 | 85 | 13
2022 | 85 | 13
2023 | 85 | 13
2024 | 85 | 13
2025 | 85 | 13
2026 | 85 | 13
2027 | 85 | 13
2028 | 85 | 13
2029 | 85 | 13
2030 | 85 | 13
2031 | 85 | 13
2032 | 85 | 13
2033 | 85 | 13
2034 | 85 | 13
2035 | 85 | 13
2036 | 85 | 13
2037 | 85 | 13
2038 | 85 | 13
2039 | 85 | 13
2040 | 85 | 13
2041 | 86 | 13
2042 | 86 | 13
2043 | 86 | 13
2044 | 86 | 13
2045 | 86 | 13
2046 | 86 | 13
2047 | 86 | 13
2048 | 86 | 13
2049 | 86 | 13
2050 | 86 | 13
2051 | 86 | 13
2052 | 86 | 13
2053 | 86 | 13
2054 | 86 | 13
2055 | 86 | 13
2056 | 86 | 13
2057 | 86 | 13
2058 | 86 | 13
2059 | 86 | 13
2060 | 86 | 13
2061 | 86 | 13
2062 | 86 | 13
2063 | 86 | 13
2064 | 86 | 13
2065 | 87 | 13
2066 | 87 | 13
2067 | 87 | 13
2068 | 87 | 13
2069 | 87 | 13
2070 | 87 | 13
2071 | 87 | 13
2072 | 87 | 13
2073 | 87 | 13
2074 | 87 | 13
2075 | 87 | 13
2076 | 87 | 13
2077 | 87 | 13
2078 | 87 | 13
2079 | 87 | 13
2080 | 87 | 13
2081 | 87 | 13
2082 | 87 | 13
2083 | 87 | 13
2084 | 87 | 13
2085 | 87 | 13
2086 | 87 | 13
2087 | 87 | 13
2088 | 87 | 13
2089 | 88 | 13
2090 | 88 | 13
2091 | 88 | 13
2092 | 88 | 13
2093 | 88 | 13
2094 | 88 | 13
2095 | 88 | 13
2096 | 88 | 13
2097 | 88 | 13
2098 | 88 | 13
2099 | 88 | 13
2100 | 88 | 13
2101 | 88 | 13
2102 | 88 | 13
2103 | 88 | 13
2104 | 88 | 13
2105 | 88 | 13
2106 | 88 | 13
2107 | 88 | 13
2108 | 88 | 13
2109 | 88 | 13
2110 | 88 | 13
2111 | 88 | 13
2112 | 88 | 13
2113 | 89 | 13
2114 | 89 | 13
2115 | 89 | 13
2116 | 89 | 13
2117 | 89 | 13
2118 | 89 | 13
2119 | 89 | 13
2120 | 89 | 13
2121 | 89 | 13
2122 | 89 | 13
2123 | 89 | 13
2124 | 89 | 13
2125 | 89 | 13
2126 | 89 | 13
2127 | 89 | 13
2128 | 89 | 13
2129 | 89 | 13
2130 | 89 | 13
2131 | 89 | 13
2132 | 89 | 13
2133 | 89 | 13
2134 | 89 | 13
2135 | 89 | 13
2136 | 89 | 13
2137 | 90 | 13
2138 | 90 | 13
2139 | 90 | 13
2140 | 90 | 13
2141 | 90 | 13
2142 | 90 | 13
2143 | 90 | 13
2144 | 90 | 13
2145 | 90 | 13
2146 | 90 | 13
2147 | 90 | 13
2148 | 90 | 13
2149 | 90 | 13
2150 | 90 | 13
2151 | 90 | 13
2152 | 90 | 13
2153 | 90 | 13
2154 | 90 | 13
2155 | 90 | 13
2156 | 90 | 13
2157 | 90 | 13
2158 | 90 | 13
2159 | 90 | 13
2160 | 90 | 13
2161 | 91 | 13
2162 | 91 | 13
2163 | 91 | 13
2164 | 91 | 13
2165 | 91 | 13
2166 | 91 | 13
2167 | 91 | 13
2168 | 91 | 13
2169 | 91 | 13
2170 | 91 | 13
2171 | 91 | 13
2172 | 91 | 13
2173 | 91 | 13
2174 | 91 | 13
2175 | 91 | 13
2176 | 91 | 13
2177 | 91 | 13
2178 | 91 | 13
2179 | 91 | 13
2180 | 91 | 13
2181 | 91 | 13
2182 | 91 | 13
2183 | 91 | 13
2184 | 91 | 13
2185 | 92 | 14
2186 | 92 | 14
2187 | 92 | 14
2188 | 92 | 14
2189 | 92 | 14
2190 | 92 | 14
2191 | 92 | 14
2192 | 92 | 14
2193 | 92 | 14
2194 | 92 | 14
2195 | 92 | 14
2196 | 92 | 14
2197 | 92 | 14
2198 | 92 | 14
2199 | 92 | 14
2200 | 92 | 14
2201 | 92 | 14
2202 | 92 | 14
2203 | 92 | 14
2204 | 92 | 14
2205 | 92 | 14
2206 | 92 | 14
2207 | 92 | 14
2208 | 92 | 14
2209 | 93 | 14
2210 | 93 | 14
2211 | 93 | 14
2212 | 93 | 14
2213 | 93 | 14
2214 | 93 | 14
2215 | 93 | 14
2216 | 93 | 14
2217 | 93 | 14
2218 | 93 | 14
2219 | 93 | 14
2220 | 93 | 14
2221 | 93 | 14
2222 | 93 | 14
2223 | 93 | 14
2224 | 93 | 14
2225 | 93 | 14
2226 | 93 | 14
2227 | 93 | 14
2228 | 93 | 14
2229 | 93 | 14
2230 | 93 | 14
2231 | 93 | 14
2232 | 93 | 14
2233 | 94 | 14
2234 | 94 | 14
2235 | 94 | 14
2236 | 94 | 14
2237 | 94 | 14
2238 | 94 | 14
2239 | 94 | 14
2240 | 94 | 14
2241 | 94 | 14
2242 | 94 | 14
2243 | 94 | 14
2244 | 94 | 14
2245 | 94 | 14
2246 | 94 | 14
2247 | 94 | 14
2248 | 94 | 14
2249 | 94 | 14
2250 | 94 | 14
2251 | 94 | 14
2252 | 94 | 14
2253 | 94 | 14
2254 | 94 | 14
2255 | 94 | 14
2256 | 94 | 14
2257 | 95 | 14
2258 | 95 | 14
2259 | 95 | 14
2260 | 95 | 14
2261 | 95 | 14
2262 | 95 | 14
2263 | 95 | 14
2264 | 95 | 14
2265 | 95 | 14
2266 | 95 | 14
2267 | 95 | 14
2268 | 95 | 14
2269 | 95 | 14
2270 | 95 | 14
2271 | 95 | 14
2272 | 95 | 14
2273 | 95 | 14
2274 | 95 | 14
2275 | 95 | 14
2276 | 95 | 14
2277 | 95 | 14
2278 | 95 | 14
2279 | 95 | 14
2280 | 95 | 14
2281 | 96 | 14
2282 | 96 | 14
2283 | 96 | 14
2284 | 96 | 14
2285 | 96 | 14
2286 | 96 | 14
2287 | 96 | 14
2288 | 96 | 14
2289 | 96 | 14
2290 | 96 | 14
2291 | 96 | 14
2292 | 96 | 14
2293 | 96 | 14
2294 | 96 | 14
2295 | 96 | 14
2296 | 96 | 14
2297 | 96 | 14
2298 | 96 | 14
2299 | 96 | 14
2300 | 96 | 14
2301 | 96 | 14
2302 | 96 | 14
2303 | 96 | 14
2304 | 96 | 14
2305 | 97 | 14
2306 | 97 | 14
2307 | 97 | 14
2308 | 97 | 14
2309 | 97 | 14
2310 | 97 | 14
2311 | 97 | 14
2312 | 97 | 14
2313 | 97 | 14
2314 | 97 | 14
2315 | 97 | 14
2316 | 97 | 14
2317 | 97 | 14
2318 | 97 | 14
2319 | 97 | 14
2320 | 97 | 14
2321 | 97 | 14
2322 | 97 | 14
2323 | 97 | 14
2324 | 97 | 14
2325 | 97 | 14
2326 | 97 | 14
2327 | 97 | 14
2328 | 97 | 14
2329 | 98 | 14
2330 | 98 | 14
2331 | 98 | 14
2332 | 98 | 14
2333 | 98 | 14
2334 | 98 | 14
2335 | 98 | 14
2336 | 98 | 14
2337 | 98 | 14
2338 | 98 | 14
2339 | 98 | 14
2340 | 98 | 14
2341 | 98 | 14
2342 | 98 | 14
2343 | 98 | 14
2344 | 98 | 14
2345 | 98 | 14
2346 | 98 | 14
2347 | 98 | 14
2348 | 98 | 14
2349 | 98 | 14
2350 | 98 | 14
2351 | 98 | 14
2352 | 98 | 14
2353 | 99 | 15
2354 | 99 | 15
2355 | 99 | 15
2356 | 99 | 15
2357 | 99 | 15
2358 | 99 | 15
2359 | 99 | 15
2360 | 99 | 15
2361 | 99 | 15
2362 | 99 | 15
2363 | 99 | 15
2364 | 99 | 15
2365 | 99 | 15
2366 | 99 | 15
2367 | 99 | 15
2368 | 99 | 15
2369 | 99 | 15
2370 | 99 | 15
2371 | 99 | 15
2372 | 99 | 15
2373 | 99 | 15
2374 | 99 | 15
2375 | 99 | 15
2376 | 99 | 15
2377 | 100 | 15
2378 | 100 | 15
2379 | 100 | 15
2380 | 100 | 15
2381 | 100 | 15
2382 | 100 | 15
2383 | 100 | 15
2384 | 100 | 15
2385 | 100 | 15
2386 | 100 | 15
2387 | 100 | 15
2388 | 100 | 15
2389 | 100 | 15
2390 | 100 | 15
2391 | 100 | 15
2392 | 100 | 15
2393 | 100 | 15
2394 | 100 | 15
2395 | 100 | 15
2396 | 100 | 15
2397 | 100 | 15
2398 | 100 | 15
2399 | 100 | 15
2400 | 100 | 15
2401 | 101 | 15
2402 | 101 | 15
2403 | 101 | 15
2404 | 101 | 15
2405 | 101 | 15
2406 | 101 | 15
2407 | 101 | 15
2408 | 101 | 15
2409 | 101 | 15
2410 | 101 | 15
2411 | 101 | 15
2412 | 101 | 15
2413 | 101 | 15
2414 | 101 | 15
2415 | 101 | 15
2416 | 101 | 15
2417 | 101 | 15
2418 | 101 | 15
2419 | 101 | 15
2420 | 101 | 15
2421 | 101 | 15
2422 | 101 | 15
2423 | 101 | 15
2424 | 101 | 15
2425 | 102 | 15
2426 | 102 | 15
2427 | 102 | 15
2428 | 102 | 15
2429 | 102 | 15
2430 | 102 | 15
2431 | 102 | 15
2432 | 102 | 15
2433 | 102 | 15
2434 | 102 | 15
2435 | 102 | 15
2436 | 102 | 15
2437 | 102 | 15
2438 | 102 | 15
2439 | 102 | 15
2440 | 102 | 15
2441 | 102 | 15
2442 | 102 | 15
2443 | 102 | 15
2444 | 102 | 15
2445 | 102 | 15
2446 | 102 | 15
2447 | 102 | 15
2448 | 102 | 15
2449 | 103 | 15
2450 | 103 | 15
2451 | 103 | 15
2452 | 103 | 15
2453 | 103 | 15
2454 | 103 | 15
2455 | 103 | 15
2456 | 103 | 15
2457 | 103 | 15
2458 | 103 | 15
2459 | 103 | 15
2460 | 103 | 15
2461 | 103 | 15
2462 | 103 | 15
2463 | 103 | 15
2464 | 103 | 15
2465 | 103 | 15
2466 | 103 | 15
2467 | 103 | 15
2468 | 103 | 15
2469 | 103 | 15
2470 | 103 | 15
2471 | 103 | 15
2472 | 103 | 15
2473 | 104 | 15
2474 | 104 | 15
2475 | 104 | 15
2476 | 104 | 15
2477 | 104 | 15
2478 | 104 | 15
2479 | 104 | 15
2480 | 104 | 15
2481 | 104 | 15
2482 | 104 | 15
2483 | 104 | 15
2484 | 104 | 15
2485 | 104 | 15
2486 | 104 | 15
2487 | 104 | 15
2488 | 104 | 15
2489 | 104 | 15
2490 | 104 | 15
2491 | 104 | 15
2492 | 104 | 15
2493 | 104 | 15
2494 | 104 | 15
2495 | 104 | 15
2496 | 104 | 15
2497 | 105 | 15
2498 | 105 | 15
2499 | 105 | 15
2500 | 105 | 15
2501 | 105 | 15
2502 | 105 | 15
2503 | 105 | 15
2504 | 105 | 15
2505 | 105 | 15
2506 | 105 | 15
2507 | 105 | 15
2508 | 105 | 15
2509 | 105 | 15
2510 | 105 | 15
2511 | 105 | 15
2512 | 105 | 15
2513 | 105 | 15
2514 | 105 | 15
2515 | 105 | 15
2516 | 105 | 15
2517 | 105 | 15
2518 | 105 | 15
2519 | 105 | 15
2520 | 105 | 15
2521 | 106 | 16
2522 | 106 | 16
2523 | 106 | 16
2524 | 106 | 16
2525 | 106 | 16
2526 | 106 | 16
2527 | 106 | 16
2528 | 106 | 16
2529 | 106 | 16
2530 | 106 | 16
2531 | 106 | 16
2532 | 106 | 16
2533 | 106 | 16
2534 | 106 | 16
2535 | 106 | 16
2536 | 106 | 16
2537 | 106 | 16
2538 | 106 | 16
2539 | 106 | 16
2540 | 106 | 16
2541 | 106 | 16
2542 | 106 | 16
2543 | 106 | 16
2544 | 106 | 16
2545 | 107 | 16
2546 | 107 | 16
2547 | 107 | 16
2548 | 107 | 16
2549 | 107 | 16
2550 | 107 | 16
2551 | 107 | 16
2552 | 107 | 16
2553 | 107 | 16
2554 | 107 | 16
2555 | 107 | 16
2556 | 107 | 16
2557 | 107 | 16
2558 | 107 | 16
2559 | 107 | 16
2560 | 107 | 16
2561 | 107 | 16
2562 | 107 | 16
2563 | 107 | 16
2564 | 107 | 16
2565 | 107 | 16
2566 | 107 | 16
2567 | 107 | 16
2568 | 107 | 16
2569 | 108 | 16
2570 | 108 | 16
2571 | 108 | 16
2572 | 108 | 16
2573 | 108 | 16
2574 | 108 | 16
2575 | 108 | 16
2576 | 108 | 16
2577 | 108 | 16
2578 | 108 | 16
2579 | 108 | 16
2580 | 108 | 16
2581 | 108 | 16
2582 | 108 | 16
2583 | 108 | 16
2584 | 108 | 16
2585 | 108 | 16
2586 | 108 | 16
2587 | 108 | 16
2588 | 108 | 16
2589 | 108 | 16
2590 | 108 | 16
2591 | 108 | 16
2592 | 108 | 16
2593 | 109 | 16
2594 | 109 | 16
2595 | 109 | 16
2596 | 109 | 16
2597 | 109 | 16
2598 | 109 | 16
2599 | 109 | 16
2600 | 109 | 16
2601 | 109 | 16
2602 | 109 | 16
2603 | 109 | 16
2604 | 109 | 16
2605 | 109 | 16
2606 | 109 | 16
2607 | 109 | 16
2608 | 109 | 16
2609 | 109 | 16
2610 | 109 | 16
2611 | 109 | 16
2612 | 109 | 16
2613 | 109 | 16
2614 | 109 | 16
2615 | 109 | 16
2616 | 109 | 16
2617 | 110 | 16
2618 | 110 | 16
2619 | 110 | 16
2620 | 110 | 16
2621 | 110 | 16
2622 | 110 | 16
2623 | 110 | 16
2624 | 110 | 16
2625 | 110 | 16
2626 | 110 | 16
2627 | 110 | 16
2628 | 110 | 16
2629 | 110 | 16
2630 | 110 | 16
2631 | 110 | 16
2632 | 110 | 16
2633 | 110 | 16
2634 | 110 | 16
2635 | 110 | 16
2636 | 110 | 16
2637 | 110 | 16
2638 | 110 | 16
2639 | 110 | 16
2640 | 110 | 16
2641 | 111 | 16
2642 | 111 | 16
2643 | 111 | 16
2644 | 111 | 16
2645 | 111 | 16
2646 | 111 | 16
2647 | 111 | 16
2648 | 111 | 16
2649 | 111 | 16
2650 | 111 | 16
2651 | 111 | 16
2652 | 111 | 16
2653 | 111 | 16
2654 | 111 | 16
2655 | 111 | 16
2656 | 111 | 16
2657 | 111 | 16
2658 | 111 | 16
2659 | 111 | 16
2660 | 111 | 16
2661 | 111 | 16
2662 | 111 | 16
2663 | 111 | 16
2664 | 111 | 16
2665 | 112 | 16
2666 | 112 | 16
2667 | 112 | 16
2668 | 112 | 16
2669 | 112 | 16
2670 | 112 | 16
2671 | 112 | 16
2672 | 112 | 16
2673 | 112 | 16
2674 | 112 | 16
2675 | 112 | 16
2676 | 112 | 16
2677 | 112 | 16
2678 | 112 | 16
2679 | 112 | 16
2680 | 112 | 16
2681 | 112 | 16
2682 | 112 | 16
2683 | 112 | 16
2684 | 112 | 16
2685 | 112 | 16
2686 | 112 | 16
2687 | 112 | 16
2688 | 112 | 16
2689 | 113 | 17
2690 | 113 | 17
2691 | 113 | 17
2692 | 113 | 17
2693 | 113 | 17
2694 | 113 | 17
2695 | 113 | 17
2696 | 113 | 17
2697 | 113 | 17
2698 | 113 | 17
2699 | 113 | 17
2700 | 113 | 17
2701 | 113 | 17
2702 | 113 | 17
2703 | 113 | 17
2704 | 113 | 17
2705 | 113 | 17
2706 | 113 | 17
2707 | 113 | 17
2708 | 113 | 17
2709 | 113 | 17
2710 | 113 | 17
2711 | 113 | 17
2712 | 113 | 17
2713 | 114 | 17
2714 | 114 | 17
2715 | 114 | 17
2716 | 114 | 17
2717 | 114 | 17
2718 | 114 | 17
2719 | 114 | 17
2720 | 114 | 17
2721 | 114 | 17
2722 | 114 | 17
2723 | 114 | 17
2724 | 114 | 17
2725 | 114 | 17
2726 | 114 | 17
2727 | 114 | 17
2728 | 114 | 17
2729 | 114 | 17
2730 | 114 | 17
2731 | 114 | 17
2732 | 114 | 17
2733 | 114 | 17
2734 | 114 | 17
2735 | 114 | 17
2736 | 114 | 17
2737 | 115 | 17
2738 | 115 | 17
2739 | 115 | 17
2740 | 115 | 17
2741 | 115 | 17
2742 | 115 | 17
2743 | 115 | 17
2744 | 115 | 17
2745 | 115 | 17
2746 | 115 | 17
2747 | 115 | 17
2748 | 115 | 17
2749 | 115 | 17
2750 | 115 | 17
2751 | 115 | 17
2752 | 115 | 17
2753 | 115 | 17
2754 | 115 | 17
2755 | 115 | 17
2756 | 115 | 17
2757 | 115 | 17
2758 | 115 | 17
2759 | 115 | 17
2760 | 115 | 17
2761 | 116 | 17
2762 | 116 | 17
2763 | 116 | 17
2764 | 116 | 17
2765 | 116 | 17
2766 | 116 | 17
2767 | 116 | 17
2768 | 116 | 17
2769 | 116 | 17
2770 | 116 | 17
2771 | 116 | 17
2772 | 116 | 17
2773 | 116 | 17
2774 | 116 | 17
2775 | 116 | 17
2776 | 116 | 17
2777 | 116 | 17
2778 | 116 | 17
2779 | 116 | 17
2780 | 116 | 17
2781 | 116 | 17
2782 | 116 | 17
2783 | 116 | 17
2784 | 116 | 17
2785 | 117 | 17
2786 | 117 | 17
2787 | 117 | 17
2788 | 117 | 17
2789 | 117 | 17
2790 | 117 | 17
2791 | 117 | 17
2792 | 117 | 17
2793 | 117 | 17
2794 | 117 | 17
2795 | 117 | 17
2796 | 117 | 17
2797 | 117 | 17
2798 | 117 | 17
2799 | 117 | 17
2800 | 117 | 17
2801 | 117 | 17
2802 | 117 | 17
2803 | 117 | 17
2804 | 117 | 17
2805 | 117 | 17
2806 | 117 | 17
2807 | 117 | 17
2808 | 117 | 17
2809 | 118 | 17
2810 | 118 | 17
2811 | 118 | 17
2812 | 118 | 17
2813 | 118 | 17
2814 | 118 | 17
2815 | 118 | 17
2816 | 118 | 17
2817 | 118 | 17
2818 | 118 | 17
2819 | 118 | 17
2820 | 118 | 17
2821 | 118 | 17
2822 | 118 | 17
2823 | 118 | 17
2824 | 118 | 17
2825 | 118 | 17
2826 | 118 | 17
2827 | 118 | 17
2828 | 118 | 17
2829 | 118 | 17
2830 | 118 | 17
2831 | 118 | 17
2832 | 118 | 17
2833 | 119 | 17
2834 | 119 | 17
2835 | 119 | 17
2836 | 119 | 17
2837 | 119 | 17
2838 | 119 | 17
2839 | 119 | 17
2840 | 119 | 17
2841 | 119 | 17
2842 | 119 | 17
2843 | 119 | 17
2844 | 119 | 17
2845 | 119 | 17
2846 | 119 | 17
2847 | 119 | 17
2848 | 119 | 17
2849 | 119 | 17
2850 | 119 | 17
2851 | 119 | 17
2852 | 119 | 17
2853 | 119 | 17
2854 | 119 | 17
2855 | 119 | 17
2856 | 119 | 17
2857 | 120 | 18
2858 | 120 | 18
2859 | 120 | 18
2860 | 120 | 18
2861 | 120 | 18
2862 | 120 | 18
2863 | 120 | 18
2864 | 120 | 18
2865 | 120 | 18
2866 | 120 | 18
2867 | 120 | 18
2868 | 120 | 18
2869 | 120 | 18
2870 | 120 | 18
2871 | 120 | 18
2872 | 120 | 18
2873 | 120 | 18
2874 | 120 | 18
2875 | 120 | 18
2876 | 120 | 18
2877 | 120 | 18
2878 | 120 | 18
2879 | 120 | 18
2880 | 120 | 18
2881 | 121 | 18
2882 | 121 | 18
2883 | 121 | 18
2884 | 121 | 18
2885 | 121 | 18
2886 | 121 | 18
2887 | 121 | 18
2888 | 121 | 18
2889 | 121 | 18
2890 | 121 | 18
2891 | 121 | 18
2892 | 121 | 18
2893 | 121 | 18
2894 | 121 | 18
2895 | 121 | 18
2896 | 121 | 18
2897 | 121 | 18
2898 | 121 | 18
2899 | 121 | 18
2900 | 121 | 18
2901 | 121 | 18
2902 | 121 | 18
2903 | 121 | 18
2904 | 121 | 18
2905 | 122 | 18
2906 | 122 | 18
2907 | 122 | 18
2908 | 122 | 18
2909 | 122 | 18
2910 | 122 | 18
2911 | 122 | 18
2912 | 122 | 18
2913 | 122 | 18
2914 | 122 | 18
2915 | 122 | 18
2916 | 122 | 18
2917 | 122 | 18
2918 | 122 | 18
2919 | 122 | 18
2920 | 122 | 18
2921 | 122 | 18
2922 | 122 | 18
2923 | 122 | 18
2924 | 122 | 18
2925 | 122 | 18
2926 | 122 | 18
2927 | 122 | 18
2928 | 122 | 18
2929 | 123 | 18
2930 | 123 | 18
2931 | 123 | 18
2932 | 123 | 18
2933 | 123 | 18
2934 | 123 | 18
2935 | 123 | 18
2936 | 123 | 18
2937 | 123 | 18
2938 | 123 | 18
2939 | 123 | 18
2940 | 123 | 18
2941 | 123 | 18
2942 | 123 | 18
2943 | 123 | 18
2944 | 123 | 18
2945 | 123 | 18
2946 | 123 | 18
2947 | 123 | 18
2948 | 123 | 18
2949 | 123 | 18
2950 | 123 | 18
2951 | 123 | 18
2952 | 123 | 18
2953 | 124 | 18
2954 | 124 | 18
2955 | 124 | 18
2956 | 124 | 18
2957 | 124 | 18
2958 | 124 | 18
2959 | 124 | 18
2960 | 124 | 18
2961 | 124 | 18
2962 | 124 | 18
2963 | 124 | 18
2964 | 124 | 18
2965 | 124 | 18
2966 | 124 | 18
2967 | 124 | 18
2968 | 124 | 18
2969 | 124 | 18
2970 | 124 | 18
2971 | 124 | 18
2972 | 124 | 18
2973 | 124 | 18
2974 | 124 | 18
2975 | 124 | 18
2976 | 124 | 18
2977 | 125 | 18
2978 | 125 | 18
2979 | 125 | 18
2980 | 125 | 18
2981 | 125 | 18
2982 | 125 | 18
2983 | 125 | 18
2984 | 125 | 18
2985 | 125 | 18
2986 | 125 | 18
2987 | 125 | 18
2988 | 125 | 18
2989 | 125 | 18
2990 | 125 | 18
2991 | 125 | 18
2992 | 125 | 18
2993 | 125 | 18
2994 | 125 | 18
2995 | 125 | 18
2996 | 125 | 18
2997 | 125 | 18
2998 | 125 | 18
2999 | 125 | 18
3000 | 125 | 18
3001 | 126 | 18
3002 | 126 | 18
3003 | 126 | 18
3004 | 126 | 18
3005 | 126 | 18
3006 | 126 | 18
3007 | 126 | 18
3008 | 126 | 18
3009 | 126 | 18
3010 | 126 | 18
3011 | 126 | 18
3012 | 126 | 18
3013 | 126 | 18
3014 | 126 | 18
3015 | 126 | 18
3016 | 126 | 18
3017 | 126 | 18
3018 | 126 | 18
3019 | 126 | 18
3020 | 126 | 18
3021 | 126 | 18
3022 | 126 | 18
3023 | 126 | 18
3024 | 126 | 18
3025 | 127 | 19
3026 | 127 | 19
3027 | 127 | 19
3028 | 127 | 19
3029 | 127 | 19
3030 | 127 | 19
3031 | 127 | 19
3032 | 127 | 19
3033 | 127 | 19
3034 | 127 | 19
3035 | 127 | 19
3036 | 127 | 19
3037 | 127 | 19
3038 | 127 | 19
3039 | 127 | 19
3040 | 127 | 19
3041 | 127 | 19
3042 | 127 | 19
3043 | 127 | 19
3044 | 127 | 19
3045 | 127 | 19
3046 | 127 | 19
3047 | 127 | 19
3048 | 127 | 19
3049 | 128 | 19
3050 | 128 | 19
3051 | 128 | 19
3052 | 128 | 19
3053 | 128 | 19
3054 | 128 | 19
3055 | 128 | 19
3056 | 128 | 19
3057 | 128 | 19
3058 | 128 | 19
3059 | 128 | 19
3060 | 128 | 19
3061 | 128 | 19
3062 | 128 | 19
3063 | 128 | 19
3064 | 128 | 19
3065 | 128 | 19
3066 | 128 | 19
3067 | 128 | 19
3068 | 128 | 19
3069 | 128 | 19
3070 | 128 | 19
3071 | 128 | 19
3072 | 128 | 19
3073 | 129 | 19
3074 | 129 | 19
3075 | 129 | 19
3076 | 129 | 19
3077 | 129 | 19
3078 | 129 | 19
3079 | 129 | 19
3080 | 129 | 19
3081 | 129 | 19
3082 | 129 | 19
3083 | 129 | 19
3084 | 129 | 19
3085 | 129 | 19
3086 | 129 | 19
3087 | 129 | 19
3088 | 129 | 19
3089 | 129 | 19
3090 | 129 | 19
3091 | 129 | 19
3092 | 129 | 19
3093 | 129 | 19
3094 | 129 | 19
3095 | 129 | 19
3096 | 129 | 19
3097 | 130 | 19
3098 | 130 | 19
3099 | 130 | 19
3100 | 130 | 19
3101 | 130 | 19
3102 | 130 | 19
3103 | 130 | 19
3104 | 130 | 19
3105 | 130 | 19
3106 | 130 | 19
3107 | 130 | 19
3108 | 130 | 19
3109 | 130 | 19
3110 | 130 | 19
3111 | 130 | 19
3112 | 130 | 19
3113 | 130 | 19
3114 | 130 | 19
3115 | 130 | 19
3116 | 130 | 19
3117 | 130 | 19
3118 | 130 | 19
3119 | 130 | 19
3120 | 130 | 19
3121 | 131 | 19
3122 | 131 | 19
3123 | 131 | 19
3124 | 131 | 19
3125 | 131 | 19
3126 | 131 | 19
3127 | 131 | 19
3128 | 131 | 19
3129 | 131 | 19
3130 | 131 | 19
3131 | 131 | 19
3132 | 131 | 19
3133 | 131 | 19
3134 | 131 | 19
3135 | 131 | 19
3136 | 131 | 19
3137 | 131 | 19
3138 | 131 | 19
3139 | 131 | 19
3140 | 131 | 19
3141 | 131 | 19
3142 | 131 | 19
3143 | 131 | 19
3144 | 131 | 19
3145 | 132 | 19
3146 | 132 | 19
3147 | 132 | 19
3148 | 132 | 19
3149 | 132 | 19
3150 | 132 | 19
3151 | 132 | 19
3152 | 132 | 19
3153 | 132 | 19
3154 | 132 | 19
3155 | 132 | 19
3156 | 132 | 19
3157 | 132 | 19
3158 | 132 | 19
3159 | 132 | 19
3160 | 132 | 19
3161 | 132 | 19
3162 | 132 | 19
3163 | 132 | 19
3164 | 132 | 19
3165 | 132 | 19
3166 | 132 | 19
3167 | 132 | 19
3168 | 132 | 19
3169 | 133 | 19
3170 | 133 | 19
3171 | 133 | 19
3172 | 133 | 19
3173 | 133 | 19
3174 | 133 | 19
3175 | 133 | 19
3176 | 133 | 19
3177 | 133 | 19
3178 | 133 | 19
3179 | 133 | 19
3180 | 133 | 19
3181 | 133 | 19
3182 | 133 | 19
3183 | 133 | 19
3184 | 133 | 19
3185 | 133 | 19
3186 | 133 | 19
3187 | 133 | 19
3188 | 133 | 19
3189 | 133 | 19
3190 | 133 | 19
3191 | 133 | 19
3192 | 133 | 19
3193 | 134 | 20
3194 | 134 | 20
3195 | 134 | 20
3196 | 134 | 20
3197 | 134 | 20
3198 | 134 | 20
3199 | 134 | 20
3200 | 134 | 20
3201 | 134 | 20
3202 | 134 | 20
3203 | 134 | 20
3204 | 134 | 20
3205 | 134 | 20
3206 | 134 | 20
3207 | 134 | 20
3208 | 134 | 20
3209 | 134 | 20
3210 | 134 | 20
3211 | 134 | 20
3212 | 134 | 20
3213 | 134 | 20
3214 | 134 | 20
3215 | 134 | 20
3216 | 134 | 20
3217 | 135 | 20
3218 | 135 | 20
3219 | 135 | 20
3220 | 135 | 20
3221 | 135 | 20
3222 | 135 | 20
3223 | 135 | 20
3224 | 135 | 20
3225 | 135 | 20
3226 | 135 | 20
3227 | 135 | 20
3228 | 135 | 20
3229 | 135 | 20
3230 | 135 | 20
3231 | 135 | 20
3232 | 135 | 20
3233 | 135 | 20
3234 | 135 | 20
3235 | 135 | 20
3236 | 135 | 20
3237 | 135 | 20
3238 | 135 | 20
3239 | 135 | 20
3240 | 135 | 20
3241 | 136 | 20
3242 | 136 | 20
3243 | 136 | 20
3244 | 136 | 20
3245 | 136 | 20
3246 | 136 | 20
3247 | 136 | 20
3248 | 136 | 20
3249 | 136 | 20
3250 | 136 | 20
3251 | 136 | 20
3252 | 136 | 20
3253 | 136 | 20
3254 | 136 | 20
3255 | 136 | 20
3256 | 136 | 20
3257 | 136 | 20
3258 | 136 | 20
3259 | 136 | 20
3260 | 136 | 20
3261 | 136 | 20
3262 | 136 | 20
3263 | 136 | 20
3264 | 136 | 20
3265 | 137 | 20
3266 | 137 | 20
3267 | 137 | 20
3268 | 137 | 20
3269 | 137 | 20
3270 | 137 | 20
3271 | 137 | 20
3272 | 137 | 20
3273 | 137 | 20
3274 | 137 | 20
3275 | 137 | 20
3276 | 137 | 20
3277 | 137 | 20
3278 | 137 | 20
3279 | 137 | 20
3280 | 137 | 20
3281 | 137 | 20
3282 | 137 | 20
3283 | 137 | 20
3284 | 137 | 20
3285 | 137 | 20
3286 | 137 | 20
3287 | 137 | 20
3288 | 137 | 20
3289 | 138 | 20
3290 | 138 | 20
3291 | 138 | 20
3292 | 138 | 20
3293 | 138 | 20
3294 | 138 | 20
3295 | 138 | 20
3296 | 138 | 20
3297 | 138 | 20
3298 | 138 | 20
3299 | 138 | 20
3300 | 138 | 20
3301 | 138 | 20
3302 | 138 | 20
3303 | 138 | 20
3304 | 138 | 20
3305 | 138 | 20
3306 | 138 | 20
3307 | 138 | 20
3308 | 138 | 20
3309 | 138 | 20
3310 | 138 | 20
3311 | 138 | 20
3312 | 138 | 20
3313 | 139 | 20
3314 | 139 | 20
3315 | 139 | 20
3316 | 139 | 20
3317 | 139 | 20
3318 | 139 | 20
3319 | 139 | 20
3320 | 139 | 20
3321 | 139 | 20
3322 | 139 | 20
3323 | 139 | 20
3324 | 139 | 20
3325 | 139 | 20
3326 | 139 | 20
3327 | 139 | 20
3328 | 139 | 20
3329 | 139 | 20
3330 | 139 | 20
3331 | 139 | 20
3332 | 139 | 20
3333 | 139 | 20
3334 | 139 | 20
3335 | 139 | 20
3336 | 139 | 20
3337 | 140 | 20
3338 | 140 | 20
3339 | 140 | 20
3340 | 140 | 20
3341 | 140 | 20
3342 | 140 | 20
3343 | 140 | 20
3344 | 140 | 20
3345 | 140 | 20
3346 | 140 | 20
3347 | 140 | 20
3348 | 140 | 20
3349 | 140 | 20
3350 | 140 | 20
3351 | 140 | 20
3352 | 140 | 20
3353 | 140 | 20
3354 | 140 | 20
3355 | 140 | 20
3356 | 140 | 20
3357 | 140 | 20
3358 | 140 | 20
3359 | 140 | 20
3360 | 140 | 20
3361 | 141 | 21
3362 | 141 | 21
3363 | 141 | 21
3364 | 141 | 21
3365 | 141 | 21
3366 | 141 | 21
3367 | 141 | 21
3368 | 141 | 21
3369 | 141 | 21
3370 | 141 | 21
3371 | 141 | 21
3372 | 141 | 21
3373 | 141 | 21
3374 | 141 | 21
3375 | 141 | 21
3376 | 141 | 21
3377 | 141 | 21
3378 | 141 | 21
3379 | 141 | 21
3380 | 141 | 21
3381 | 141 | 21
3382 | 141 | 21
3383 | 141 | 21
3384 | 141 | 21
3385 | 142 | 21
3386 | 142 | 21
3387 | 142 | 21
3388 | 142 | 21
3389 | 142 | 21
3390 | 142 | 21
3391 | 142 | 21
3392 | 142 | 21
3393 | 142 | 21
3394 | 142 | 21
3395 | 142 | 21
3396 | 142 | 21
3397 | 142 | 21
3398 | 142 | 21
3399 | 142 | 21
3400 | 142 | 21
3401 | 142 | 21
3402 | 142 | 21
3403 | 142 | 21
3404 | 142 | 21
3405 | 142 | 21
3406 | 142 | 21
3407 | 142 | 21
3408 | 142 | 21
3409 | 143 | 21
3410 | 143 | 21
3411 | 143 | 21
3412 | 143 | 21
3413 | 143 | 21
3414 | 143 | 21
3415 | 143 | 21
3416 | 143 | 21
3417 | 143 | 21
3418 | 143 | 21
3419 | 143 | 21
3420 | 143 | 21
3421 | 143 | 21
3422 | 143 | 21
3423 | 143 | 21
3424 | 143 | 21
3425 | 143 | 21
3426 | 143 | 21
3427 | 143 | 21
3428 | 143 | 21
3429 | 143 | 21
3430 | 143 | 21
3431 | 143 | 21
3432 | 143 | 21
3433 | 144 | 21
3434 | 144 | 21
3435 | 144 | 21
3436 | 144 | 21
3437 | 144 | 21
3438 | 144 | 21
3439 | 144 | 21
3440 | 144 | 21
3441 | 144 | 21
3442 | 144 | 21
3443 | 144 | 21
3444 | 144 | 21
3445 | 144 | 21
3446 | 144 | 21
3447 | 144 | 21
3448 | 144 | 21
3449 | 144 | 21
3450 | 144 | 21
3451 | 144 | 21
3452 | 144 | 21
3453 | 144 | 21
3454 | 144 | 21
3455 | 144 | 21
3456 | 144 | 21
3457 | 145 | 21
3458 | 145 | 21
3459 | 145 | 21
3460 | 145 | 21
3461 | 145 | 21
3462 | 145 | 21
3463 | 145 | 21
3464 | 145 | 21
3465 | 145 | 21
3466 | 145 | 21
3467 | 145 | 21
3468 | 145 | 21
3469 | 145 | 21
3470 | 145 | 21
3471 | 145 | 21
3472 | 145 | 21
3473 | 145 | 21
3474 | 145 | 21
3475 | 145 | 21
3476 | 145 | 21
3477 | 145 | 21
3478 | 145 | 21
3479 | 145 | 21
3480 | 145 | 21
3481 | 146 | 21
3482 | 146 | 21
3483 | 146 | 21
3484 | 146 | 21
3485 | 146 | 21
3486 | 146 | 21
3487 | 146 | 21
3488 | 146 | 21
3489 | 146 | 21
3490 | 146 | 21
3491 | 146 | 21
3492 | 146 | 21
3493 | 146 | 21
3494 | 146 | 21
3495 | 146 | 21
3496 | 146 | 21
3497 | 146 | 21
3498 | 146 | 21
3499 | 146 | 21
3500 | 146 | 21
3501 | 146 | 21
3502 | 146 | 21
3503 | 146 | 21
3504 | 146 | 21
3505 | 147 | 21
3506 | 147 | 21
3507 | 147 | 21
3508 | 147 | 21
3509 | 147 | 21
3510 | 147 | 21
3511 | 147 | 21
3512 | 147 | 21
3513 | 147 | 21
3514 | 147 | 21
3515 | 147 | 21
3516 | 147 | 21
3517 | 147 | 21
3518 | 147 | 21
3519 | 147 | 21
3520 | 147 | 21
3521 | 147 | 21
3522 | 147 | 21
3523 | 147 | 21
3524 | 147 | 21
3525 | 147 | 21
3526 | 147 | 21
3527 | 147 | 21
3528 | 147 | 21
3529 | 148 | 22
3530 | 148 | 22
3531 | 148 | 22
3532 | 148 | 22
3533 | 148 | 22
3534 | 148 | 22
3535 | 148 | 22
3536 | 148 | 22
3537 | 148 | 22
3538 | 148 | 22
3539 | 148 | 22
3540 | 148 | 22
3541 | 148 | 22
3542 | 148 | 22
3543 | 148 | 22
3544 | 148 | 22
3545 | 148 | 22
3546 | 148 | 22
3547 | 148 | 22
3548 | 148 | 22
3549 | 148 | 22
3550 | 148 | 22
3551 | 148 | 22
3552 | 148 | 22
3553 | 149 | 22
3554 | 149 | 22
3555 | 149 | 22
3556 | 149 | 22
3557 | 149 | 22
3558 | 149 | 22
3559 | 149 | 22
3560 | 149 | 22
3561 | 149 | 22
3562 | 149 | 22
3563 | 149 | 22
3564 | 149 | 22
3565 | 149 | 22
3566 | 149 | 22
3567 | 149 | 22
3568 | 149 | 22
3569 | 149 | 22
3570 | 149 | 22
3571 | 149 | 22
3572 | 149 | 22
3573 | 149 | 22
3574 | 149 | 22
3575 | 149 | 22
3576 | 149 | 22
3577 | 150 | 22
3578 | 150 | 22
3579 | 150 | 22
3580 | 150 | 22
3581 | 150 | 22
3582 | 150 | 22
3583 | 150 | 22
3584 | 150 | 22
3585 | 150 | 22
3586 | 150 | 22
3587 | 150 | 22
3588 | 150 | 22
3589 | 150 | 22
3590 | 150 | 22
3591 | 150 | 22
3592 | 150 | 22
3593 | 150 | 22
3594 | 150 | 22
3595 | 150 | 22
3596 | 150 | 22
3597 | 150 | 22
3598 | 150 | 22
3599 | 150 | 22
3600 | 150 | 22
3601 | 151 | 22
3602 | 151 | 22
3603 | 151 | 22
3604 | 151 | 22
3605 | 151 | 22
3606 | 151 | 22
3607 | 151 | 22
3608 | 151 | 22
3609 | 151 | 22
3610 | 151 | 22
3611 | 151 | 22
3612 | 151 | 22
3613 | 151 | 22
3614 | 151 | 22
3615 | 151 | 22
3616 | 151 | 22
3617 | 151 | 22
3618 | 151 | 22
3619 | 151 | 22
3620 | 151 | 22
3621 | 151 | 22
3622 | 151 | 22
3623 | 151 | 22
3624 | 151 | 22
3625 | 152 | 22
3626 | 152 | 22
3627 | 152 | 22
3628 | 152 | 22
3629 | 152 | 22
3630 | 152 | 22
3631 | 152 | 22
3632 | 152 | 22
3633 | 152 | 22
3634 | 152 | 22
3635 | 152 | 22
3636 | 152 | 22
3637 | 152 | 22
3638 | 152 | 22
3639 | 152 | 22
3640 | 152 | 22
3641 | 152 | 22
3642 | 152 | 22
3643 | 152 | 22
3644 | 152 | 22
3645 | 152 | 22
3646 | 152 | 22
3647 | 152 | 22
3648 | 152 | 22
3649 | 153 | 22
3650 | 153 | 22
3651 | 153 | 22
3652 | 153 | 22
3653 | 153 | 22
3654 | 153 | 22
3655 | 153 | 22
3656 | 153 | 22
3657 | 153 | 22
3658 | 153 | 22
3659 | 153 | 22
3660 | 153 | 22
3661 | 153 | 22
3662 | 153 | 22
3663 | 153 | 22
3664 | 153 | 22
3665 | 153 | 22
3666 | 153 | 22
3667 | 153 | 22
3668 | 153 | 22
3669 | 153 | 22
3670 | 153 | 22
3671 | 153 | 22
3672 | 153 | 22
3673 | 154 | 22
3674 | 154 | 22
3675 | 154 | 22
3676 | 154 | 22
3677 | 154 | 22
3678 | 154 | 22
3679 | 154 | 22
3680 | 154 | 22
3681 | 154 | 22
3682 | 154 | 22
3683 | 154 | 22
3684 | 154 | 22
3685 | 154 | 22
3686 | 154 | 22
3687 | 154 | 22
3688 | 154 | 22
3689 | 154 | 22
3690 | 154 | 22
3691 | 154 | 22
3692 | 154 | 22
3693 | 154 | 22
3694 | 154 | 22
3695 | 154 | 22
3696 | 154 | 22
3697 | 155 | 23
3698 | 155 | 23
3699 | 155 | 23
3700 | 155 | 23
3701 | 155 | 23
3702 | 155 | 23
3703 | 155 | 23
3704 | 155 | 23
3705 | 155 | 23
3706 | 155 | 23
3707 | 155 | 23
3708 | 155 | 23
3709 | 155 | 23
3710 | 155 | 23
3711 | 155 | 23
3712 | 155 | 23
3713 | 155 | 23
3714 | 155 | 23
3715 | 155 | 23
3716 | 155 | 23
3717 | 155 | 23
3718 | 155 | 23
3719 | 155 | 23
3720 | 155 | 23
3721 | 156 | 23
3722 | 156 | 23
3723 | 156 | 23
3724 | 156 | 23
3725 | 156 | 23
3726 | 156 | 23
3727 | 156 | 23
3728 | 156 | 23
3729 | 156 | 23
3730 | 156 | 23
3731 | 156 | 23
3732 | 156 | 23
3733 | 156 | 23
3734 | 156 | 23
3735 | 156 | 23
3736 | 156 | 23
3737 | 156 | 23
3738 | 156 | 23
3739 | 156 | 23
3740 | 156 | 23
3741 | 156 | 23
3742 | 156 | 23
3743 | 156 | 23
3744 | 156 | 23
3745 | 157 | 23
3746 | 157 | 23
3747 | 157 | 23
3748 | 157 | 23
3749 | 157 | 23
3750 | 157 | 23
3751 | 157 | 23
3752 | 157 | 23
3753 | 157 | 23
3754 | 157 | 23
3755 | 157 | 23
3756 | 157 | 23
3757 | 157 | 23
3758 | 157 | 23
3759 | 157 | 23
3760 | 157 | 23
3761 | 157 | 23
3762 | 157 | 23
3763 | 157 | 23
3764 | 157 | 23
3765 | 157 | 23
3766 | 157 | 23
3767 | 157 | 23
3768 | 157 | 23
3769 | 158 | 23
3770 | 158 | 23
3771 | 158 | 23
3772 | 158 | 23
3773 | 158 | 23
3774 | 158 | 23
3775 | 158 | 23
3776 | 158 | 23
3777 | 158 | 23
3778 | 158 | 23
3779 | 158 | 23
3780 | 158 | 23
3781 | 158 | 23
3782 | 158 | 23
3783 | 158 | 23
3784 | 158 | 23
3785 | 158 | 23
3786 | 158 | 23
3787 | 158 | 23
3788 | 158 | 23
3789 | 158 | 23
3790 | 158 | 23
3791 | 158 | 23
3792 | 158 | 23
3793 | 159 | 23
3794 | 159 | 23
3795 | 159 | 23
3796 | 159 | 23
3797 | 159 | 23
3798 | 159 | 23
3799 | 159 | 23
3800 | 159 | 23
3801 | 159 | 23
3802 | 159 | 23
3803 | 159 | 23
3804 | 159 | 23
3805 | 159 | 23
3806 | 159 | 23
3807 | 159 | 23
3808 | 159 | 23
3809 | 159 | 23
3810 | 159 | 23
3811 | 159 | 23
3812 | 159 | 23
3813 | 159 | 23
3814 | 159 | 23
3815 | 159 | 23
3816 | 159 | 23
3817 | 160 | 23
3818 | 160 | 23
3819 | 160 | 23
3820 | 160 | 23
3821 | 160 | 23
3822 | 160 | 23
3823 | 160 | 23
3824 | 160 | 23
3825 | 160 | 23
3826 | 160 | 23
3827 | 160 | 23
3828 | 160 | 23
3829 | 160 | 23
3830 | 160 | 23
3831 | 160 | 23
3832 | 160 | 23
3833 | 160 | 23
3834 | 160 | 23
3835 | 160 | 23
3836 | 160 | 23
3837 | 160 | 23
3838 | 160 | 23
3839 | 160 | 23
3840 | 160 | 23
3841 | 161 | 23
3842 | 161 | 23
3843 | 161 | 23
3844 | 161 | 23
3845 | 161 | 23
3846 | 161 | 23
3847 | 161 | 23
3848 | 161 | 23
3849 | 161 | 23
3850 | 161 | 23
3851 | 161 | 23
3852 | 161 | 23
3853 | 161 | 23
3854 | 161 | 23
3855 | 161 | 23
3856 | 161 | 23
3857 | 161 | 23
3858 | 161 | 23
3859 | 161 | 23
3860 | 161 | 23
3861 | 161 | 23
3862 | 161 | 23
3863 | 161 | 23
3864 | 161 | 23
3865 | 162 | 24
3866 | 162 | 24
3867 | 162 | 24
3868 | 162 | 24
3869 | 162 | 24
3870 | 162 | 24
3871 | 162 | 24
3872 | 162 | 24
3873 | 162 | 24
3874 | 162 | 24
3875 | 162 | 24
3876 | 162 | 24
3877 | 162 | 24
3878 | 162 | 24
3879 | 162 | 24
3880 | 162 | 24
3881 | 162 | 24
3882 | 162 | 24
3883 | 162 | 24
3884 | 162 | 24
3885 | 162 | 24
3886 | 162 | 24
3887 | 162 | 24
3888 | 162 | 24
3889 | 163 | 24
3890 | 163 | 24
3891 | 163 | 24
3892 | 163 | 24
3893 | 163 | 24
3894 | 163 | 24
3895 | 163 | 24
3896 | 163 | 24
3897 | 163 | 24
3898 | 163 | 24
3899 | 163 | 24
3900 | 163 | 24
3901 | 163 | 24
3902 | 163 | 24
3903 | 163 | 24
3904 | 163 | 24
3905 | 163 | 24
3906 | 163 | 24
3907 | 163 | 24
3908 | 163 | 24
3909 | 163 | 24
3910 | 163 | 24
3911 | 163 | 24
3912 | 163 | 24
3913 | 164 | 24
3914 | 164 | 24
3915 | 164 | 24
3916 | 164 | 24
3917 | 164 | 24
3918 | 164 | 24
3919 | 164 | 24
3920 | 164 | 24
3921 | 164 | 24
3922 | 164 | 24
3923 | 164 | 24
3924 | 164 | 24
3925 | 164 | 24
3926 | 164 | 24
3927 | 164 | 24
3928 | 164 | 24
3929 | 164 | 24
3930 | 164 | 24
3931 | 164 | 24
3932 | 164 | 24
3933 | 164 | 24
3934 | 164 | 24
3935 | 164 | 24
3936 | 164 | 24
3937 | 165 | 24
3938 | 165 | 24
3939 | 165 | 24
3940 | 165 | 24
3941 | 165 | 24
3942 | 165 | 24
3943 | 165 | 24
3944 | 165 | 24
3945 | 165 | 24
3946 | 165 | 24
3947 | 165 | 24
3948 | 165 | 24
3949 | 165 | 24
3950 | 165 | 24
3951 | 165 | 24
3952 | 165 | 24
3953 | 165 | 24
3954 | 165 | 24
3955 | 165 | 24
3956 | 165 | 24
3957 | 165 | 24
3958 | 165 | 24
3959 | 165 | 24
3960 | 165 | 24
3961 | 166 | 24
3962 | 166 | 24
3963 | 166 | 24
3964 | 166 | 24
3965 | 166 | 24
3966 | 166 | 24
3967 | 166 | 24
3968 | 166 | 24
3969 | 166 | 24
3970 | 166 | 24
3971 | 166 | 24
3972 | 166 | 24
3973 | 166 | 24
3974 | 166 | 24
3975 | 166 | 24
3976 | 166 | 24
3977 | 166 | 24
3978 | 166 | 24
3979 | 166 | 24
3980 | 166 | 24
3981 | 166 | 24
3982 | 166 | 24
3983 | 166 | 24
3984 | 166 | 24
3985 | 167 | 24
3986 | 167 | 24
3987 | 167 | 24
3988 | 167 | 24
3989 | 167 | 24
3990 | 167 | 24
3991 | 167 | 24
3992 | 167 | 24
3993 | 167 | 24
3994 | 167 | 24
3995 | 167 | 24
3996 | 167 | 24
3997 | 167 | 24
3998 | 167 | 24
3999 | 167 | 24
4000 | 167 | 24
4001 | 167 | 24
4002 | 167 | 24
4003 | 167 | 24
4004 | 167 | 24
4005 | 167 | 24
4006 | 167 | 24
4007 | 167 | 24
4008 | 167 | 24
4009 | 168 | 24
4010 | 168 | 24
4011 | 168 | 24
4012 | 168 | 24
4013 | 168 | 24
4014 | 168 | 24
4015 | 168 | 24
4016 | 168 | 24
4017 | 168 | 24
4018 | 168 | 24
4019 | 168 | 24
4020 | 168 | 24
4021 | 168 | 24
4022 | 168 | 24
4023 | 168 | 24
4024 | 168 | 24
4025 | 168 | 24
4026 | 168 | 24
4027 | 168 | 24
4028 | 168 | 24
4029 | 168 | 24
4030 | 168 | 24
4031 | 168 | 24
4032 | 168 | 24
4033 | 169 | 25
4034 | 169 | 25
4035 | 169 | 25
4036 | 169 | 25
4037 | 169 | 25
4038 | 169 | 25
4039 | 169 | 25
4040 | 169 | 25
4041 | 169 | 25
4042 | 169 | 25
4043 | 169 | 25
4044 | 169 | 25
4045 | 169 | 25
4046 | 169 | 25
4047 | 169 | 25
4048 | 169 | 25
4049 | 169 | 25
4050 | 169 | 25
4051 | 169 | 25
4052 | 169 | 25
4053 | 169 | 25
4054 | 169 | 25
4055 | 169 | 25
4056 | 169 | 25
4057 | 170 | 25
4058 | 170 | 25
4059 | 170 | 25
4060 | 170 | 25
4061 | 170 | 25
4062 | 170 | 25
4063 | 170 | 25
4064 | 170 | 25
4065 | 170 | 25
4066 | 170 | 25
4067 | 170 | 25
4068 | 170 | 25
4069 | 170 | 25
4070 | 170 | 25
4071 | 170 | 25
4072 | 170 | 25
4073 | 170 | 25
4074 | 170 | 25
4075 | 170 | 25
4076 | 170 | 25
4077 | 170 | 25
4078 | 170 | 25
4079 | 170 | 25
4080 | 170 | 25
4081 | 171 | 25
4082 | 171 | 25
4083 | 171 | 25
4084 | 171 | 25
4085 | 171 | 25
4086 | 171 | 25
4087 | 171 | 25
4088 | 171 | 25
4089 | 171 | 25
4090 | 171 | 25
4091 | 171 | 25
4092 | 171 | 25
4093 | 171 | 25
4094 | 171 | 25
4095 | 171 | 25
4096 | 171 | 25
4097 | 171 | 25
4098 | 171 | 25
4099 | 171 | 25
4100 | 171 | 25
4101 | 171 | 25
4102 | 171 | 25
4103 | 171 | 25
4104 | 171 | 25
4105 | 172 | 25
4106 | 172 | 25
4107 | 172 | 25
4108 | 172 | 25
4109 | 172 | 25
4110 | 172 | 25
4111 | 172 | 25
4112 | 172 | 25
4113 | 172 | 25
4114 | 172 | 25
4115 | 172 | 25
4116 | 172 | 25
4117 | 172 | 25
4118 | 172 | 25
4119 | 172 | 25
4120 | 172 | 25
4121 | 172 | 25
4122 | 172 | 25
4123 | 172 | 25
4124 | 172 | 25
4125 | 172 | 25
4126 | 172 | 25
4127 | 172 | 25
4128 | 172 | 25
4129 | 173 | 25
4130 | 173 | 25
4131 | 173 | 25
4132 | 173 | 25
4133 | 173 | 25
4134 | 173 | 25
4135 | 173 | 25
4136 | 173 | 25
4137 | 173 | 25
4138 | 173 | 25
4139 | 173 | 25
4140 | 173 | 25
4141 | 173 | 25
4142 | 173 | 25
4143 | 173 | 25
4144 | 173 | 25
4145 | 173 | 25
4146 | 173 | 25
4147 | 173 | 25
4148 | 173 | 25
4149 | 173 | 25
4150 | 173 | 25
4151 | 173 | 25
4152 | 173 | 25
4153 | 174 | 25
4154 | 174 | 25
4155 | 174 | 25
4156 | 174 | 25
4157 | 174 | 25
4158 | 174 | 25
4159 | 174 | 25
4160 | 174 | 25
4161 | 174 | 25
4162 | 174 | 25
4163 | 174 | 25
4164 | 174 | 25
4165 | 174 | 25
4166 | 174 | 25
4167 | 174 | 25
4168 | 174 | 25
4169 | 174 | 25
4170 | 174 | 25
4171 | 174 | 25
4172 | 174 | 25
4173 | 174 | 25
4174 | 174 | 25
4175 | 174 | 25
4176 | 174 | 25
4177 | 175 | 25
4178 | 175 | 25
4179 | 175 | 25
4180 | 175 | 25
4181 | 175 | 25
4182 | 175 | 25
4183 | 175 | 25
4184 | 175 | 25
4185 | 175 | 25
4186 | 175 | 25
4187 | 175 | 25
4188 | 175 | 25
4189 | 175 | 25
4190 | 175 | 25
4191 | 175 | 25
4192 | 175 | 25
4193 | 175 | 25
4194 | 175 | 25
4195 | 175 | 25
4196 | 175 | 25
4197 | 175 | 25
4198 | 175 | 25
4199 | 175 | 25
4200 | 175 | 25
4201 | 176 | 26
4202 | 176 | 26
4203 | 176 | 26
4204 | 176 | 26
4205 | 176 | 26
4206 | 176 | 26
4207 | 176 | 26
4208 | 176 | 26
4209 | 176 | 26
4210 | 176 | 26
4211 | 176 | 26
4212 | 176 | 26
4213 | 176 | 26
4214 | 176 | 26
4215 | 176 | 26
4216 | 176 | 26
4217 | 176 | 26
4218 | 176 | 26
4219 | 176 | 26
4220 | 176 | 26
4221 | 176 | 26
4222 | 176 | 26
4223 | 176 | 26
4224 | 176 | 26
4225 | 177 | 26
4226 | 177 | 26
4227 | 177 | 26
4228 | 177 | 26
4229 | 177 | 26
4230 | 177 | 26
4231 | 177 | 26
4232 | 177 | 26
4233 | 177 | 26
4234 | 177 | 26
4235 | 177 | 26
4236 | 177 | 26
4237 | 177 | 26
4238 | 177 | 26
4239 | 177 | 26
4240 | 177 | 26
4241 | 177 | 26
4242 | 177 | 26
4243 | 177 | 26
4244 | 177 | 26
4245 | 177 | 26
4246 | 177 | 26
4247 | 177 | 26
4248 | 177 | 26
4249 | 178 | 26
4250 | 178 | 26
4251 | 178 | 26
4252 | 178 | 26
4253 | 178 | 26
4254 | 178 | 26
4255 | 178 | 26
4256 | 178 | 26
4257 | 178 | 26
4258 | 178 | 26
4259 | 178 | 26
4260 | 178 | 26
4261 | 178 | 26
4262 | 178 | 26
4263 | 178 | 26
4264 | 178 | 26
4265 | 178 | 26
4266 | 178 | 26
4267 | 178 | 26
4268 | 178 | 26
4269 | 178 | 26
4270 | 178 | 26
4271 | 178 | 26
4272 | 178 | 26
4273 | 179 | 26
4274 | 179 | 26
4275 | 179 | 26
4276 | 179 | 26
4277 | 179 | 26
4278 | 179 | 26
4279 | 179 | 26
4280 | 179 | 26
4281 | 179 | 26
4282 | 179 | 26
4283 | 179 | 26
4284 | 179 | 26
4285 | 179 | 26
4286 | 179 | 26
4287 | 179 | 26
4288 | 179 | 26
4289 | 179 | 26
4290 | 179 | 26
4291 | 179 | 26
4292 | 179 | 26
4293 | 179 | 26
4294 | 179 | 26
4295 | 179 | 26
4296 | 179 | 26
4297 | 180 | 26
4298 | 180 | 26
4299 | 180 | 26
4300 | 180 | 26
4301 | 180 | 26
4302 | 180 | 26
4303 | 180 | 26
4304 | 180 | 26
4305 | 180 | 26
4306 | 180 | 26
4307 | 180 | 26
4308 | 180 | 26
4309 | 180 | 26
4310 | 180 | 26
4311 | 180 | 26
4312 | 180 | 26
4313 | 180 | 26
4314 | 180 | 26
4315 | 180 | 26
4316 | 180 | 26
4317 | 180 | 26
4318 | 180 | 26
4319 | 180 | 26
4320 | 180 | 26
4321 | 181 | 26
4322 | 181 | 26
4323 | 181 | 26
4324 | 181 | 26
4325 | 181 | 26
4326 | 181 | 26
4327 | 181 | 26
4328 | 181 | 26
4329 | 181 | 26
4330 | 181 | 26
4331 | 181 | 26
4332 | 181 | 26
4333 | 181 | 26
4334 | 181 | 26
4335 | 181 | 26
4336 | 181 | 26
4337 | 181 | 26
4338 | 181 | 26
4339 | 181 | 26
4340 | 181 | 26
4341 | 181 | 26
4342 | 181 | 26
4343 | 181 | 26
4344 | 181 | 26
4345 | 182 | 26
4346 | 182 | 26
4347 | 182 | 26
4348 | 182 | 26
4349 | 182 | 26
4350 | 182 | 26
4351 | 182 | 26
4352 | 182 | 26
4353 | 182 | 26
4354 | 182 | 26
4355 | 182 | 26
4356 | 182 | 26
4357 | 182 | 26
4358 | 182 | 26
4359 | 182 | 26
4360 | 182 | 26
4361 | 182 | 26
4362 | 182 | 26
4363 | 182 | 26
4364 | 182 | 26
4365 | 182 | 26
4366 | 182 | 26
4367 | 182 | 26
4368 | 182 | 26
4369 | 183 | 27
4370 | 183 | 27
4371 | 183 | 27
4372 | 183 | 27
4373 | 183 | 27
4374 | 183 | 27
4375 | 183 | 27
4376 | 183 | 27
4377 | 183 | 27
4378 | 183 | 27
4379 | 183 | 27
4380 | 183 | 27
4381 | 183 | 27
4382 | 183 | 27
4383 | 183 | 27
4384 | 183 | 27
4385 | 183 | 27
4386 | 183 | 27
4387 | 183 | 27
4388 | 183 | 27
4389 | 183 | 27
4390 | 183 | 27
4391 | 183 | 27
4392 | 183 | 27
4393 | 184 | 27
4394 | 184 | 27
4395 | 184 | 27
4396 | 184 | 27
4397 | 184 | 27
4398 | 184 | 27
4399 | 184 | 27
4400 | 184 | 27
4401 | 184 | 27
4402 | 184 | 27
4403 | 184 | 27
4404 | 184 | 27
4405 | 184 | 27
4406 | 184 | 27
4407 | 184 | 27
4408 | 184 | 27
4409 | 184 | 27
4410 | 184 | 27
4411 | 184 | 27
4412 | 184 | 27
4413 | 184 | 27
4414 | 184 | 27
4415 | 184 | 27
4416 | 184 | 27
4417 | 185 | 27
4418 | 185 | 27
4419 | 185 | 27
4420 | 185 | 27
4421 | 185 | 27
4422 | 185 | 27
4423 | 185 | 27
4424 | 185 | 27
4425 | 185 | 27
4426 | 185 | 27
4427 | 185 | 27
4428 | 185 | 27
4429 | 185 | 27
4430 | 185 | 27
4431 | 185 | 27
4432 | 185 | 27
4433 | 185 | 27
4434 | 185 | 27
4435 | 185 | 27
4436 | 185 | 27
4437 | 185 | 27
4438 | 185 | 27
4439 | 185 | 27
4440 | 185 | 27
4441 | 186 | 27
4442 | 186 | 27
4443 | 186 | 27
4444 | 186 | 27
4445 | 186 | 27
4446 | 186 | 27
4447 | 186 | 27
4448 | 186 | 27
4449 | 186 | 27
4450 | 186 | 27
4451 | 186 | 27
4452 | 186 | 27
4453 | 186 | 27
4454 | 186 | 27
4455 | 186 | 27
4456 | 186 | 27
4457 | 186 | 27
4458 | 186 | 27
4459 | 186 | 27
4460 | 186 | 27
4461 | 186 | 27
4462 | 186 | 27
4463 | 186 | 27
4464 | 186 | 27
4465 | 187 | 27
4466 | 187 | 27
4467 | 187 | 27
4468 | 187 | 27
4469 | 187 | 27
4470 | 187 | 27
4471 | 187 | 27
4472 | 187 | 27
4473 | 187 | 27
4474 | 187 | 27
4475 | 187 | 27
4476 | 187 | 27
4477 | 187 | 27
4478 | 187 | 27
4479 | 187 | 27
4480 | 187 | 27
4481 | 187 | 27
4482 | 187 | 27
4483 | 187 | 27
4484 | 187 | 27
4485 | 187 | 27
4486 | 187 | 27
4487 | 187 | 27
4488 | 187 | 27
4489 | 188 | 27
4490 | 188 | 27
4491 | 188 | 27
4492 | 188 | 27
4493 | 188 | 27
4494 | 188 | 27
4495 | 188 | 27
4496 | 188 | 27
4497 | 188 | 27
4498 | 188 | 27
4499 | 188 | 27
4500 | 188 | 27
4501 | 188 | 27
4502 | 188 | 27
4503 | 188 | 27
4504 | 188 | 27
4505 | 188 | 27
4506 | 188 | 27
4507 | 188 | 27
4508 | 188 | 27
4509 | 188 | 27
4510 | 188 | 27
4511 | 188 | 27
4512 | 188 | 27
4513 | 189 | 27
4514 | 189 | 27
4515 | 189 | 27
4516 | 189 | 27
4517 | 189 | 27
4518 | 189 | 27
4519 | 189 | 27
4520 | 189 | 27
4521 | 189 | 27
4522 | 189 | 27
4523 | 189 | 27
4524 | 189 | 27
4525 | 189 | 27
4526 | 189 | 27
4527 | 189 | 27
4528 | 189 | 27
4529 | 189 | 27
4530 | 189 | 27
4531 | 189 | 27
4532 | 189 | 27
4533 | 189 | 27
4534 | 189 | 27
4535 | 189 | 27
4536 | 189 | 27
4537 | 190 | 28
4538 | 190 | 28
4539 | 190 | 28
4540 | 190 | 28
4541 | 190 | 28
4542 | 190 | 28
4543 | 190 | 28
4544 | 190 | 28
4545 | 190 | 28
4546 | 190 | 28
4547 | 190 | 28
4548 | 190 | 28
4549 | 190 | 28
4550 | 190 | 28
4551 | 190 | 28
4552 | 190 | 28
4553 | 190 | 28
4554 | 190 | 28
4555 | 190 | 28
4556 | 190 | 28
4557 | 190 | 28
4558 | 190 | 28
4559 | 190 | 28
4560 | 190 | 28
4561 | 191 | 28
4562 | 191 | 28
4563 | 191 | 28
4564 | 191 | 28
4565 | 191 | 28
4566 | 191 | 28
4567 | 191 | 28
4568 | 191 | 28
4569 | 191 | 28
4570 | 191 | 28
4571 | 191 | 28
4572 | 191 | 28
4573 | 191 | 28
4574 | 191 | 28
4575 | 191 | 28
4576 | 191 | 28
4577 | 191 | 28
4578 | 191 | 28
4579 | 191 | 28
4580 | 191 | 28
4581 | 191 | 28
4582 | 191 | 28
4583 | 191 | 28
4584 | 191 | 28
4585 | 192 | 28
4586 | 192 | 28
4587 | 192 | 28
4588 | 192 | 28
4589 | 192 | 28
4590 | 192 | 28
4591 | 192 | 28
4592 | 192 | 28
4593 | 192 | 28
4594 | 192 | 28
4595 | 192 | 28
4596 | 192 | 28
4597 | 192 | 28
4598 | 192 | 28
4599 | 192 | 28
4600 | 192 | 28
4601 | 192 | 28
4602 | 192 | 28
4603 | 192 | 28
4604 | 192 | 28
4605 | 192 | 28
4606 | 192 | 28
4607 | 192 | 28
4608 | 192 | 28
4609 | 193 | 28
4610 | 193 | 28
4611 | 193 | 28
4612 | 193 | 28
4613 | 193 | 28
4614 | 193 | 28
4615 | 193 | 28
4616 | 193 | 28
4617 | 193 | 28
4618 | 193 | 28
4619 | 193 | 28
4620 | 193 | 28
4621 | 193 | 28
4622 | 193 | 28
4623 | 193 | 28
4624 | 193 | 28
4625 | 193 | 28
4626 | 193 | 28
4627 | 193 | 28
4628 | 193 | 28
4629 | 193 | 28
4630 | 193 | 28
4631 | 193 | 28
4632 | 193 | 28
4633 | 194 | 28
4634 | 194 | 28
4635 | 194 | 28
4636 | 194 | 28
4637 | 194 | 28
4638 | 194 | 28
4639 | 194 | 28
4640 | 194 | 28
4641 | 194 | 28
4642 | 194 | 28
4643 | 194 | 28
4644 | 194 | 28
4645 | 194 | 28
4646 | 194 | 28
4647 | 194 | 28
4648 | 194 | 28
4649 | 194 | 28
4650 | 194 | 28
4651 | 194 | 28
4652 | 194 | 28
4653 | 194 | 28
4654 | 194 | 28
4655 | 194 | 28
4656 | 194 | 28
4657 | 195 | 28
4658 | 195 | 28
4659 | 195 | 28
4660 | 195 | 28
4661 | 195 | 28
4662 | 195 | 28
4663 | 195 | 28
4664 | 195 | 28
4665 | 195 | 28
4666 | 195 | 28
4667 | 195 | 28
4668 | 195 | 28
4669 | 195 | 28
4670 | 195 | 28
4671 | 195 | 28
4672 | 195 | 28
4673 | 195 | 28
4674 | 195 | 28
4675 | 195 | 28
4676 | 195 | 28
4677 | 195 | 28
4678 | 195 | 28
4679 | 195 | 28
4680 | 195 | 28
4681 | 196 | 28
4682 | 196 | 28
4683 | 196 | 28
4684 | 196 | 28
4685 | 196 | 28
4686 | 196 | 28
4687 | 196 | 28
4688 | 196 | 28
4689 | 196 | 28
4690 | 196 | 28
4691 | 196 | 28
4692 | 196 | 28
4693 | 196 | 28
4694 | 196 | 28
4695 | 196 | 28
4696 | 196 | 28
4697 | 196 | 28
4698 | 196 | 28
4699 | 196 | 28
4700 | 196 | 28
4701 | 196 | 28
4702 | 196 | 28
4703 | 196 | 28
4704 | 196 | 28
4705 | 197 | 29
4706 | 197 | 29
4707 | 197 | 29
4708 | 197 | 29
4709 | 197 | 29
4710 | 197 | 29
4711 | 197 | 29
4712 | 197 | 29
4713 | 197 | 29
4714 | 197 | 29
4715 | 197 | 29
4716 | 197 | 29
4717 | 197 | 29
4718 | 197 | 29
4719 | 197 | 29
4720 | 197 | 29
4721 | 197 | 29
4722 | 197 | 29
4723 | 197 | 29
4724 | 197 | 29
4725 | 197 | 29
4726 | 197 | 29
4727 | 197 | 29
4728 | 197 | 29
4729 | 198 | 29
4730 | 198 | 29
4731 | 198 | 29
4732 | 198 | 29
4733 | 198 | 29
4734 | 198 | 29
4735 | 198 | 29
4736 | 198 | 29
4737 | 198 | 29
4738 | 198 | 29
4739 | 198 | 29
4740 | 198 | 29
4741 | 198 | 29
4742 | 198 | 29
4743 | 198 | 29
4744 | 198 | 29
4745 | 198 | 29
4746 | 198 | 29
4747 | 198 | 29
4748 | 198 | 29
4749 | 198 | 29
4750 | 198 | 29
4751 | 198 | 29
4752 | 198 | 29
4753 | 199 | 29
4754 | 199 | 29
4755 | 199 | 29
4756 | 199 | 29
4757 | 199 | 29
4758 | 199 | 29
4759 | 199 | 29
4760 | 199 | 29
4761 | 199 | 29
4762 | 199 | 29
4763 | 199 | 29
4764 | 199 | 29
4765 | 199 | 29
4766 | 199 | 29
4767 | 199 | 29
4768 | 199 | 29
4769 | 199 | 29
4770 | 199 | 29
4771 | 199 | 29
4772 | 199 | 29
4773 | 199 | 29
4774 | 199 | 29
4775 | 199 | 29
4776 | 199 | 29
4777 | 200 | 29
4778 | 200 | 29
4779 | 200 | 29
4780 | 200 | 29
4781 | 200 | 29
4782 | 200 | 29
4783 | 200 | 29
4784 | 200 | 29
4785 | 200 | 29
4786 | 200 | 29
4787 | 200 | 29
4788 | 200 | 29
4789 | 200 | 29
4790 | 200 | 29
4791 | 200 | 29
4792 | 200 | 29
4793 | 200 | 29
4794 | 200 | 29
4795 | 200 | 29
4796 | 200 | 29
4797 | 200 | 29
4798 | 200 | 29
4799 | 200 | 29
4800 | 200 | 29
4801 | 201 | 29
4802 | 201 | 29
4803 | 201 | 29
4804 | 201 | 29
4805 | 201 | 29
4806 | 201 | 29
4807 | 201 | 29
4808 | 201 | 29
4809 | 201 | 29
4810 | 201 | 29
4811 | 201 | 29
4812 | 201 | 29
4813 | 201 | 29
4814 | 201 | 29
4815 | 201 | 29
4816 | 201 | 29
4817 | 201 | 29
4818 | 201 | 29
4819 | 201 | 29
4820 | 201 | 29
4821 | 201 | 29
4822 | 201 | 29
4823 | 201 | 29
4824 | 201 | 29
4825 | 202 | 29
4826 | 202 | 29
4827 | 202 | 29
4828 | 202 | 29
4829 | 202 | 29
4830 | 202 | 29
4831 | 202 | 29
4832 | 202 | 29
4833 | 202 | 29
4834 | 202 | 29
4835 | 202 | 29
4836 | 202 | 29
4837 | 202 | 29
4838 | 202 | 29
4839 | 202 | 29
4840 | 202 | 29
4841 | 202 | 29
4842 | 202 | 29
4843 | 202 | 29
4844 | 202 | 29
4845 | 202 | 29
4846 | 202 | 29
4847 | 202 | 29
4848 | 202 | 29
4849 | 203 | 29
4850 | 203 | 29
4851 | 203 | 29
4852 | 203 | 29
4853 | 203 | 29
4854 | 203 | 29
4855 | 203 | 29
4856 | 203 | 29
4857 | 203 | 29
4858 | 203 | 29
4859 | 203 | 29
4860 | 203 | 29
4861 | 203 | 29
4862 | 203 | 29
4863 | 203 | 29
4864 | 203 | 29
4865 | 203 | 29
4866 | 203 | 29
4867 | 203 | 29
4868 | 203 | 29
4869 | 203 | 29
4870 | 203 | 29
4871 | 203 | 29
4872 | 203 | 29
4873 | 204 | 30
4874 | 204 | 30
4875 | 204 | 30
4876 | 204 | 30
4877 | 204 | 30
4878 | 204 | 30
4879 | 204 | 30
4880 | 204 | 30
4881 | 204 | 30
4882 | 204 | 30
4883 | 204 | 30
4884 | 204 | 30
4885 | 204 | 30
4886 | 204 | 30
4887 | 204 | 30
4888 | 204 | 30
4889 | 204 | 30
4890 | 204 | 30
4891 | 204 | 30
4892 | 204 | 30
4893 | 204 | 30
4894 | 204 | 30
4895 | 204 | 30
4896 | 204 | 30
4897 | 205 | 30
4898 | 205 | 30
4899 | 205 | 30
4900 | 205 | 30
4901 | 205 | 30
4902 | 205 | 30
4903 | 205 | 30
4904 | 205 | 30
4905 | 205 | 30
4906 | 205 | 30
4907 | 205 | 30
4908 | 205 | 30
4909 | 205 | 30
4910 | 205 | 30
4911 | 205 | 30
4912 | 205 | 30
4913 | 205 | 30
4914 | 205 | 30
4915 | 205 | 30
4916 | 205 | 30
4917 | 205 | 30
4918 | 205 | 30
4919 | 205 | 30
4920 | 205 | 30
4921 | 206 | 30
4922 | 206 | 30
4923 | 206 | 30
4924 | 206 | 30
4925 | 206 | 30
4926 | 206 | 30
4927 | 206 | 30
4928 | 206 | 30
4929 | 206 | 30
4930 | 206 | 30
4931 | 206 | 30
4932 | 206 | 30
4933 | 206 | 30
4934 | 206 | 30
4935 | 206 | 30
4936 | 206 | 30
4937 | 206 | 30
4938 | 206 | 30
4939 | 206 | 30
4940 | 206 | 30
4941 | 206 | 30
4942 | 206 | 30
4943 | 206 | 30
4944 | 206 | 30
4945 | 207 | 30
4946 | 207 | 30
4947 | 207 | 30
4948 | 207 | 30
4949 | 207 | 30
4950 | 207 | 30
4951 | 207 | 30
4952 | 207 | 30
4953 | 207 | 30
4954 | 207 | 30
4955 | 207 | 30
4956 | 207 | 30
4957 | 207 | 30
4958 | 207 | 30
4959 | 207 | 30
4960 | 207 | 30
4961 | 207 | 30
4962 | 207 | 30
4963 | 207 | 30
4964 | 207 | 30
4965 | 207 | 30
4966 | 207 | 30
4967 | 207 | 30
4968 | 207 | 30
4969 | 208 | 30
4970 | 208 | 30
4971 | 208 | 30
4972 | 208 | 30
4973 | 208 | 30
4974 | 208 | 30
4975 | 208 | 30
4976 | 208 | 30
4977 | 208 | 30
4978 | 208 | 30
4979 | 208 | 30
4980 | 208 | 30
4981 | 208 | 30
4982 | 208 | 30
4983 | 208 | 30
4984 | 208 | 30
4985 | 208 | 30
4986 | 208 | 30
4987 | 208 | 30
4988 | 208 | 30
4989 | 208 | 30
4990 | 208 | 30
4991 | 208 | 30
4992 | 208 | 30
4993 | 209 | 30
4994 | 209 | 30
4995 | 209 | 30
4996 | 209 | 30
4997 | 209 | 30
4998 | 209 | 30
4999 | 209 | 30
5000 | 209 | 30
5001 | 209 | 30
5002 | 209 | 30
5003 | 209 | 30
5004 | 209 | 30
5005 | 209 | 30
5006 | 209 | 30
5007 | 209 | 30
5008 | 209 | 30
5009 | 209 | 30
5010 | 209 | 30
5011 | 209 | 30
5012 | 209 | 30
5013 | 209 | 30
5014 | 209 | 30
5015 | 209 | 30
5016 | 209 | 30
5017 | 210 | 30
5018 | 210 | 30
5019 | 210 | 30
5020 | 210 | 30
5021 | 210 | 30
5022 | 210 | 30
5023 | 210 | 30
5024 | 210 | 30
5025 | 210 | 30
5026 | 210 | 30
5027 | 210 | 30
5028 | 210 | 30
5029 | 210 | 30
5030 | 210 | 30
5031 | 210 | 30
5032 | 210 | 30
5033 | 210 | 30
5034 | 210 | 30
5035 | 210 | 30
5036 | 210 | 30
5037 | 210 | 30
5038 | 210 | 30
5039 | 210 | 30
5040 | 210 | 30
5041 | 211 | 31
5042 | 211 | 31
5043 | 211 | 31
5044 | 211 | 31
5045 | 211 | 31
5046 | 211 | 31
5047 | 211 | 31
5048 | 211 | 31
5049 | 211 | 31
5050 | 211 | 31
5051 | 211 | 31
5052 | 211 | 31
5053 | 211 | 31
5054 | 211 | 31
5055 | 211 | 31
5056 | 211 | 31
5057 | 211 | 31
5058 | 211 | 31
5059 | 211 | 31
5060 | 211 | 31
5061 | 211 | 31
5062 | 211 | 31
5063 | 211 | 31
5064 | 211 | 31
5065 | 212 | 31
5066 | 212 | 31
5067 | 212 | 31
5068 | 212 | 31
5069 | 212 | 31
5070 | 212 | 31
5071 | 212 | 31
5072 | 212 | 31
5073 | 212 | 31
5074 | 212 | 31
5075 | 212 | 31
5076 | 212 | 31
5077 | 212 | 31
5078 | 212 | 31
5079 | 212 | 31
5080 | 212 | 31
5081 | 212 | 31
5082 | 212 | 31
5083 | 212 | 31
5084 | 212 | 31
5085 | 212 | 31
5086 | 212 | 31
5087 | 212 | 31
5088 | 212 | 31
5089 | 213 | 31
5090 | 213 | 31
5091 | 213 | 31
5092 | 213 | 31
5093 | 213 | 31
5094 | 213 | 31
5095 | 213 | 31
5096 | 213 | 31
5097 | 213 | 31
5098 | 213 | 31
5099 | 213 | 31
5100 | 213 | 31
5101 | 213 | 31
5102 | 213 | 31
5103 | 213 | 31
5104 | 213 | 31
5105 | 213 | 31
5106 | 213 | 31
5107 | 213 | 31
5108 | 213 | 31
5109 | 213 | 31
5110 | 213 | 31
5111 | 213 | 31
5112 | 213 | 31
5113 | 214 | 31
5114 | 214 | 31
5115 | 214 | 31
5116 | 214 | 31
5117 | 214 | 31
5118 | 214 | 31
5119 | 214 | 31
5120 | 214 | 31
5121 | 214 | 31
5122 | 214 | 31
5123 | 214 | 31
5124 | 214 | 31
5125 | 214 | 31
5126 | 214 | 31
5127 | 214 | 31
5128 | 214 | 31
5129 | 214 | 31
5130 | 214 | 31
5131 | 214 | 31
5132 | 214 | 31
5133 | 214 | 31
5134 | 214 | 31
5135 | 214 | 31
5136 | 214 | 31
5137 | 215 | 31
5138 | 215 | 31
5139 | 215 | 31
5140 | 215 | 31
5141 | 215 | 31
5142 | 215 | 31
5143 | 215 | 31
5144 | 215 | 31
5145 | 215 | 31
5146 | 215 | 31
5147 | 215 | 31
5148 | 215 | 31
5149 | 215 | 31
5150 | 215 | 31
5151 | 215 | 31
5152 | 215 | 31
5153 | 215 | 31
5154 | 215 | 31
5155 | 215 | 31
5156 | 215 | 31
5157 | 215 | 31
5158 | 215 | 31
5159 | 215 | 31
5160 | 215 | 31
5161 | 216 | 31
5162 | 216 | 31
5163 | 216 | 31
5164 | 216 | 31
5165 | 216 | 31
5166 | 216 | 31
5167 | 216 | 31
5168 | 216 | 31
5169 | 216 | 31
5170 | 216 | 31
5171 | 216 | 31
5172 | 216 | 31
5173 | 216 | 31
5174 | 216 | 31
5175 | 216 | 31
5176 | 216 | 31
5177 | 216 | 31
5178 | 216 | 31
5179 | 216 | 31
5180 | 216 | 31
5181 | 216 | 31
5182 | 216 | 31
5183 | 216 | 31
5184 | 216 | 31
5185 | 217 | 31
5186 | 217 | 31
5187 | 217 | 31
5188 | 217 | 31
5189 | 217 | 31
5190 | 217 | 31
5191 | 217 | 31
5192 | 217 | 31
5193 | 217 | 31
5194 | 217 | 31
5195 | 217 | 31
5196 | 217 | 31
5197 | 217 | 31
5198 | 217 | 31
5199 | 217 | 31
5200 | 217 | 31
5201 | 217 | 31
5202 | 217 | 31
5203 | 217 | 31
5204 | 217 | 31
5205 | 217 | 31
5206 | 217 | 31
5207 | 217 | 31
5208 | 217 | 31
5209 | 218 | 32
5210 | 218 | 32
5211 | 218 | 32
5212 | 218 | 32
5213 | 218 | 32
5214 | 218 | 32
5215 | 218 | 32
5216 | 218 | 32
5217 | 218 | 32
5218 | 218 | 32
5219 | 218 | 32
5220 | 218 | 32
5221 | 218 | 32
5222 | 218 | 32
5223 | 218 | 32
5224 | 218 | 32
5225 | 218 | 32
5226 | 218 | 32
5227 | 218 | 32
5228 | 218 | 32
5229 | 218 | 32
5230 | 218 | 32
5231 | 218 | 32
5232 | 218 | 32
5233 | 219 | 32
5234 | 219 | 32
5235 | 219 | 32
5236 | 219 | 32
5237 | 219 | 32
5238 | 219 | 32
5239 | 219 | 32
5240 | 219 | 32
5241 | 219 | 32
5242 | 219 | 32
5243 | 219 | 32
5244 | 219 | 32
5245 | 219 | 32
5246 | 219 | 32
5247 | 219 | 32
5248 | 219 | 32
5249 | 219 | 32
5250 | 219 | 32
5251 | 219 | 32
5252 | 219 | 32
5253 | 219 | 32
5254 | 219 | 32
5255 | 219 | 32
5256 | 219 | 32
5257 | 220 | 32
5258 | 220 | 32
5259 | 220 | 32
5260 | 220 | 32
5261 | 220 | 32
5262 | 220 | 32
5263 | 220 | 32
5264 | 220 | 32
5265 | 220 | 32
5266 | 220 | 32
5267 | 220 | 32
5268 | 220 | 32
5269 | 220 | 32
5270 | 220 | 32
5271 | 220 | 32
5272 | 220 | 32
5273 | 220 | 32
5274 | 220 | 32
5275 | 220 | 32
5276 | 220 | 32
5277 | 220 | 32
5278 | 220 | 32
5279 | 220 | 32
5280 | 220 | 32
5281 | 221 | 32
5282 | 221 | 32
5283 | 221 | 32
5284 | 221 | 32
5285 | 221 | 32
5286 | 221 | 32
5287 | 221 | 32
5288 | 221 | 32
5289 | 221 | 32
5290 | 221 | 32
5291 | 221 | 32
5292 | 221 | 32
5293 | 221 | 32
5294 | 221 | 32
5295 | 221 | 32
5296 | 221 | 32
5297 | 221 | 32
5298 | 221 | 32
5299 | 221 | 32
5300 | 221 | 32
5301 | 221 | 32
5302 | 221 | 32
5303 | 221 | 32
5304 | 221 | 32
5305 | 222 | 32
5306 | 222 | 32
5307 | 222 | 32
5308 | 222 | 32
5309 | 222 | 32
5310 | 222 | 32
5311 | 222 | 32
5312 | 222 | 32
5313 | 222 | 32
5314 | 222 | 32
5315 | 222 | 32
5316 | 222 | 32
5317 | 222 | 32
5318 | 222 | 32
5319 | 222 | 32
5320 | 222 | 32
5321 | 222 | 32
5322 | 222 | 32
5323 | 222 | 32
5324 | 222 | 32
5325 | 222 | 32
5326 | 222 | 32
5327 | 222 | 32
5328 | 222 | 32
5329 | 223 | 32
5330 | 223 | 32
5331 | 223 | 32
5332 | 223 | 32
5333 | 223 | 32
5334 | 223 | 32
5335 | 223 | 32
5336 | 223 | 32
5337 | 223 | 32
5338 | 223 | 32
5339 | 223 | 32
5340 | 223 | 32
5341 | 223 | 32
5342 | 223 | 32
5343 | 223 | 32
5344 | 223 | 32
5345 | 223 | 32
5346 | 223 | 32
5347 | 223 | 32
5348 | 223 | 32
5349 | 223 | 32
5350 | 223 | 32
5351 | 223 | 32
5352 | 223 | 32
5353 | 224 | 32
5354 | 224 | 32
5355 | 224 | 32
5356 | 224 | 32
5357 | 224 | 32
5358 | 224 | 32
5359 | 224 | 32
5360 | 224 | 32
5361 | 224 | 32
5362 | 224 | 32
5363 | 224 | 32
5364 | 224 | 32
5365 | 224 | 32
5366 | 224 | 32
5367 | 224 | 32
5368 | 224 | 32
5369 | 224 | 32
5370 | 224 | 32
5371 | 224 | 32
5372 | 224 | 32
5373 | 224 | 32
5374 | 224 | 32
5375 | 224 | 32
5376 | 224 | 32
5377 | 225 | 33
5378 | 225 | 33
5379 | 225 | 33
5380 | 225 | 33
5381 | 225 | 33
5382 | 225 | 33
5383 | 225 | 33
5384 | 225 | 33
5385 | 225 | 33
5386 | 225 | 33
5387 | 225 | 33
5388 | 225 | 33
5389 | 225 | 33
5390 | 225 | 33
5391 | 225 | 33
5392 | 225 | 33
5393 | 225 | 33
5394 | 225 | 33
5395 | 225 | 33
5396 | 225 | 33
5397 | 225 | 33
5398 | 225 | 33
5399 | 225 | 33
5400 | 225 | 33
5401 | 226 | 33
5402 | 226 | 33
5403 | 226 | 33
5404 | 226 | 33
5405 | 226 | 33
5406 | 226 | 33
5407 | 226 | 33
5408 | 226 | 33
5409 | 226 | 33
5410 | 226 | 33
5411 | 226 | 33
5412 | 226 | 33
5413 | 226 | 33
5414 | 226 | 33
5415 | 226 | 33
5416 | 226 | 33
5417 | 226 | 33
5418 | 226 | 33
5419 | 226 | 33
5420 | 226 | 33
5421 | 226 | 33
5422 | 226 | 33
5423 | 226 | 33
5424 | 226 | 33
5425 | 227 | 33
5426 | 227 | 33
5427 | 227 | 33
5428 | 227 | 33
5429 | 227 | 33
5430 | 227 | 33
5431 | 227 | 33
5432 | 227 | 33
5433 | 227 | 33
5434 | 227 | 33
5435 | 227 | 33
5436 | 227 | 33
5437 | 227 | 33
5438 | 227 | 33
5439 | 227 | 33
5440 | 227 | 33
5441 | 227 | 33
5442 | 227 | 33
5443 | 227 | 33
5444 | 227 | 33
5445 | 227 | 33
5446 | 227 | 33
5447 | 227 | 33
5448 | 227 | 33
5449 | 228 | 33
5450 | 228 | 33
5451 | 228 | 33
5452 | 228 | 33
5453 | 228 | 33
5454 | 228 | 33
5455 | 228 | 33
5456 | 228 | 33
5457 | 228 | 33
5458 | 228 | 33
5459 | 228 | 33
5460 | 228 | 33
5461 | 228 | 33
5462 | 228 | 33
5463 | 228 | 33
5464 | 228 | 33
5465 | 228 | 33
5466 | 228 | 33
5467 | 228 | 33
5468 | 228 | 33
5469 | 228 | 33
5470 | 228 | 33
5471 | 228 | 33
5472 | 228 | 33
5473 | 229 | 33
5474 | 229 | 33
5475 | 229 | 33
5476 | 229 | 33
5477 | 229 | 33
5478 | 229 | 33
5479 | 229 | 33
5480 | 229 | 33
5481 | 229 | 33
5482 | 229 | 33
5483 | 229 | 33
5484 | 229 | 33
5485 | 229 | 33
5486 | 229 | 33
5487 | 229 | 33
5488 | 229 | 33
5489 | 229 | 33
5490 | 229 | 33
5491 | 229 | 33
5492 | 229 | 33
5493 | 229 | 33
5494 | 229 | 33
5495 | 229 | 33
5496 | 229 | 33
5497 | 230 | 33
5498 | 230 | 33
5499 | 230 | 33
5500 | 230 | 33
5501 | 230 | 33
5502 | 230 | 33
5503 | 230 | 33
5504 | 230 | 33
5505 | 230 | 33
5506 | 230 | 33
5507 | 230 | 33
5508 | 230 | 33
5509 | 230 | 33
5510 | 230 | 33
5511 | 230 | 33
5512 | 230 | 33
5513 | 230 | 33
5514 | 230 | 33
5515 | 230 | 33
5516 | 230 | 33
5517 | 230 | 33
5518 | 230 | 33
5519 | 230 | 33
5520 | 230 | 33
5521 | 231 | 33
5522 | 231 | 33
5523 | 231 | 33
5524 | 231 | 33
5525 | 231 | 33
5526 | 231 | 33
5527 | 231 | 33
5528 | 231 | 33
5529 | 231 | 33
5530 | 231 | 33
5531 | 231 | 33
5532 | 231 | 33
5533 | 231 | 33
5534 | 231 | 33
5535 | 231 | 33
5536 | 231 | 33
5537 | 231 | 33
5538 | 231 | 33
5539 | 231 | 33
5540 | 231 | 33
5541 | 231 | 33
5542 | 231 | 33
5543 | 231 | 33
5544 | 231 | 33
5545 | 232 | 34
5546 | 232 | 34
5547 | 232 | 34
5548 | 232 | 34
5549 | 232 | 34
5550 | 232 | 34
5551 | 232 | 34
5552 | 232 | 34
5553 | 232 | 34
5554 | 232 | 34
5555 | 232 | 34
5556 | 232 | 34
5557 | 232 | 34
5558 | 232 | 34
5559 | 232 | 34
5560 | 232 | 34
5561 | 232 | 34
5562 | 232 | 34
5563 | 232 | 34
5564 | 232 | 34
5565 | 232 | 34
5566 | 232 | 34
5567 | 232 | 34
5568 | 232 | 34
5569 | 233 | 34
5570 | 233 | 34
5571 | 233 | 34
5572 | 233 | 34
5573 | 233 | 34
5574 | 233 | 34
5575 | 233 | 34
5576 | 233 | 34
5577 | 233 | 34
5578 | 233 | 34
5579 | 233 | 34
5580 | 233 | 34
5581 | 233 | 34
5582 | 233 | 34
5583 | 233 | 34
5584 | 233 | 34
5585 | 233 | 34
5586 | 233 | 34
5587 | 233 | 34
5588 | 233 | 34
5589 | 233 | 34
5590 | 233 | 34
5591 | 233 | 34
5592 | 233 | 34
5593 | 234 | 34
5594 | 234 | 34
5595 | 234 | 34
5596 | 234 | 34
5597 | 234 | 34
5598 | 234 | 34
5599 | 234 | 34
5600 | 234 | 34
5601 | 234 | 34
5602 | 234 | 34
5603 | 234 | 34
5604 | 234 | 34
5605 | 234 | 34
5606 | 234 | 34
5607 | 234 | 34
5608 | 234 | 34
5609 | 234 | 34
5610 | 234 | 34
5611 | 234 | 34
5612 | 234 | 34
5613 | 234 | 34
5614 | 234 | 34
5615 | 234 | 34
5616 | 234 | 34
5617 | 235 | 34
5618 | 235 | 34
5619 | 235 | 34
5620 | 235 | 34
5621 | 235 | 34
5622 | 235 | 34
5623 | 235 | 34
5624 | 235 | 34
5625 | 235 | 34
5626 | 235 | 34
5627 | 235 | 34
5628 | 235 | 34
5629 | 235 | 34
5630 | 235 | 34
5631 | 235 | 34
5632 | 235 | 34
5633 | 235 | 34
5634 | 235 | 34
5635 | 235 | 34
5636 | 235 | 34
5637 | 235 | 34
5638 | 235 | 34
5639 | 235 | 34
5640 | 235 | 34
5641 | 236 | 34
5642 | 236 | 34
5643 | 236 | 34
5644 | 236 | 34
5645 | 236 | 34
5646 | 236 | 34
5647 | 236 | 34
5648 | 236 | 34
5649 | 236 | 34
5650 | 236 | 34
5651 | 236 | 34
5652 | 236 | 34
5653 | 236 | 34
5654 | 236 | 34
5655 | 236 | 34
5656 | 236 | 34
5657 | 236 | 34
5658 | 236 | 34
5659 | 236 | 34
5660 | 236 | 34
5661 | 236 | 34
5662 | 236 | 34
5663 | 236 | 34
5664 | 236 | 34
5665 | 237 | 34
5666 | 237 | 34
5667 | 237 | 34
5668 | 237 | 34
5669 | 237 | 34
5670 | 237 | 34
5671 | 237 | 34
5672 | 237 | 34
5673 | 237 | 34
5674 | 237 | 34
5675 | 237 | 34
5676 | 237 | 34
5677 | 237 | 34
5678 | 237 | 34
5679 | 237 | 34
5680 | 237 | 34
5681 | 237 | 34
5682 | 237 | 34
5683 | 237 | 34
5684 | 237 | 34
5685 | 237 | 34
5686 | 237 | 34
5687 | 237 | 34
5688 | 237 | 34
5689 | 238 | 34
5690 | 238 | 34
5691 | 238 | 34
5692 | 238 | 34
5693 | 238 | 34
5694 | 238 | 34
5695 | 238 | 34
5696 | 238 | 34
5697 | 238 | 34
5698 | 238 | 34
5699 | 238 | 34
5700 | 238 | 34
5701 | 238 | 34
5702 | 238 | 34
5703 | 238 | 34
5704 | 238 | 34
5705 | 238 | 34
5706 | 238 | 34
5707 | 238 | 34
5708 | 238 | 34
5709 | 238 | 34
5710 | 238 | 34
5711 | 238 | 34
5712 | 238 | 34
5713 | 239 | 35
5714 | 239 | 35
5715 | 239 | 35
5716 | 239 | 35
5717 | 239 | 35
5718 | 239 | 35
5719 | 239 | 35
5720 | 239 | 35
5721 | 239 | 35
5722 | 239 | 35
5723 | 239 | 35
5724 | 239 | 35
5725 | 239 | 35
5726 | 239 | 35
5727 | 239 | 35
5728 | 239 | 35
5729 | 239 | 35
5730 | 239 | 35
5731 | 239 | 35
5732 | 239 | 35
5733 | 239 | 35
5734 | 239 | 35
5735 | 239 | 35
5736 | 239 | 35
5737 | 240 | 35
5738 | 240 | 35
5739 | 240 | 35
5740 | 240 | 35
5741 | 240 | 35
5742 | 240 | 35
5743 | 240 | 35
5744 | 240 | 35
5745 | 240 | 35
5746 | 240 | 35
5747 | 240 | 35
5748 | 240 | 35
5749 | 240 | 35
5750 | 240 | 35
5751 | 240 | 35
5752 | 240 | 35
5753 | 240 | 35
5754 | 240 | 35
5755 | 240 | 35
5756 | 240 | 35
5757 | 240 | 35
5758 | 240 | 35
5759 | 240 | 35
5760 | 240 | 35
5761 | 241 | 35
5762 | 241 | 35
5763 | 241 | 35
5764 | 241 | 35
5765 | 241 | 35
5766 | 241 | 35
5767 | 241 | 35
5768 | 241 | 35
5769 | 241 | 35
5770 | 241 | 35
5771 | 241 | 35
5772 | 241 | 35
5773 | 241 | 35
5774 | 241 | 35
5775 | 241 | 35
5776 | 241 | 35
5777 | 241 | 35
5778 | 241 | 35
5779 | 241 | 35
5780 | 241 | 35
5781 | 241 | 35
5782 | 241 | 35
5783 | 241 | 35
5784 | 241 | 35
5785 | 242 | 35
5786 | 242 | 35
5787 | 242 | 35
5788 | 242 | 35
5789 | 242 | 35
5790 | 242 | 35
5791 | 242 | 35
5792 | 242 | 35
5793 | 242 | 35
5794 | 242 | 35
5795 | 242 | 35
5796 | 242 | 35
5797 | 242 | 35
5798 | 242 | 35
5799 | 242 | 35
5800 | 242 | 35
5801 | 242 | 35
5802 | 242 | 35
5803 | 242 | 35
5804 | 242 | 35
5805 | 242 | 35
5806 | 242 | 35
5807 | 242 | 35
5808 | 242 | 35
5809 | 243 | 35
5810 | 243 | 35
5811 | 243 | 35
5812 | 243 | 35
5813 | 243 | 35
5814 | 243 | 35
5815 | 243 | 35
5816 | 243 | 35
5817 | 243 | 35
5818 | 243 | 35
5819 | 243 | 35
5820 | 243 | 35
5821 | 243 | 35
5822 | 243 | 35
5823 | 243 | 35
5824 | 243 | 35
5825 | 243 | 35
5826 | 243 | 35
5827 | 243 | 35
5828 | 243 | 35
5829 | 243 | 35
5830 | 243 | 35
5831 | 243 | 35
5832 | 243 | 35
5833 | 244 | 35
5834 | 244 | 35
5835 | 244 | 35
5836 | 244 | 35
5837 | 244 | 35
5838 | 244 | 35
5839 | 244 | 35
5840 | 244 | 35
5841 | 244 | 35
5842 | 244 | 35
5843 | 244 | 35
5844 | 244 | 35
5845 | 244 | 35
5846 | 244 | 35
5847 | 244 | 35
5848 | 244 | 35
5849 | 244 | 35
5850 | 244 | 35
5851 | 244 | 35
5852 | 244 | 35
5853 | 244 | 35
5854 | 244 | 35
5855 | 244 | 35
5856 | 244 | 35
5857 | 245 | 35
5858 | 245 | 35
5859 | 245 | 35
5860 | 245 | 35
5861 | 245 | 35
5862 | 245 | 35
5863 | 245 | 35
5864 | 245 | 35
5865 | 245 | 35
5866 | 245 | 35
5867 | 245 | 35
5868 | 245 | 35
5869 | 245 | 35
5870 | 245 | 35
5871 | 245 | 35
5872 | 245 | 35
5873 | 245 | 35
5874 | 245 | 35
5875 | 245 | 35
5876 | 245 | 35
5877 | 245 | 35
5878 | 245 | 35
5879 | 245 | 35
5880 | 245 | 35
5881 | 246 | 36
5882 | 246 | 36
5883 | 246 | 36
5884 | 246 | 36
5885 | 246 | 36
5886 | 246 | 36
5887 | 246 | 36
5888 | 246 | 36
5889 | 246 | 36
5890 | 246 | 36
5891 | 246 | 36
5892 | 246 | 36
5893 | 246 | 36
5894 | 246 | 36
5895 | 246 | 36
5896 | 246 | 36
5897 | 246 | 36
5898 | 246 | 36
5899 | 246 | 36
5900 | 246 | 36
5901 | 246 | 36
5902 | 246 | 36
5903 | 246 | 36
5904 | 246 | 36
5905 | 247 | 36
5906 | 247 | 36
5907 | 247 | 36
5908 | 247 | 36
5909 | 247 | 36
5910 | 247 | 36
5911 | 247 | 36
5912 | 247 | 36
5913 | 247 | 36
5914 | 247 | 36
5915 | 247 | 36
5916 | 247 | 36
5917 | 247 | 36
5918 | 247 | 36
5919 | 247 | 36
5920 | 247 | 36
5921 | 247 | 36
5922 | 247 | 36
5923 | 247 | 36
5924 | 247 | 36
5925 | 247 | 36
5926 | 247 | 36
5927 | 247 | 36
5928 | 247 | 36
5929 | 248 | 36
5930 | 248 | 36
5931 | 248 | 36
5932 | 248 | 36
5933 | 248 | 36
5934 | 248 | 36
5935 | 248 | 36
5936 | 248 | 36
5937 | 248 | 36
5938 | 248 | 36
5939 | 248 | 36
5940 | 248 | 36
5941 | 248 | 36
5942 | 248 | 36
5943 | 248 | 36
5944 | 248 | 36
5945 | 248 | 36
5946 | 248 | 36
5947 | 248 | 36
5948 | 248 | 36
5949 | 248 | 36
5950 | 248 | 36
5951 | 248 | 36
5952 | 248 | 36
5953 | 249 | 36
5954 | 249 | 36
5955 | 249 | 36
5956 | 249 | 36
5957 | 249 | 36
5958 | 249 | 36
5959 | 249 | 36
5960 | 249 | 36
5961 | 249 | 36
5962 | 249 | 36
5963 | 249 | 36
5964 | 249 | 36
5965 | 249 | 36
5966 | 249 | 36
5967 | 249 | 36
5968 | 249 | 36
5969 | 249 | 36
5970 | 249 | 36
5971 | 249 | 36
5972 | 249 | 36
5973 | 249 | 36
5974 | 249 | 36
5975 | 249 | 36
5976 | 249 | 36
5977 | 250 | 36
5978 | 250 | 36
5979 | 250 | 36
5980 | 250 | 36
5981 | 250 | 36
5982 | 250 | 36
5983 | 250 | 36
5984 | 250 | 36
5985 | 250 | 36
5986 | 250 | 36
5987 | 250 | 36
5988 | 250 | 36
5989 | 250 | 36
5990 | 250 | 36
5991 | 250 | 36
5992 | 250 | 36
5993 | 250 | 36
5994 | 250 | 36
5995 | 250 | 36
5996 | 250 | 36
5997 | 250 | 36
5998 | 250 | 36
5999 | 250 | 36
6000 | 250 | 36
6001 | 251 | 36
6002 | 251 | 36
6003 | 251 | 36
6004 | 251 | 36
6005 | 251 | 36
6006 | 251 | 36
6007 | 251 | 36
6008 | 251 | 36
6009 | 251 | 36
6010 | 251 | 36
6011 | 251 | 36
6012 | 251 | 36
6013 | 251 | 36
6014 | 251 | 36
6015 | 251 | 36
6016 | 251 | 36
6017 | 251 | 36
6018 | 251 | 36
6019 | 251 | 36
6020 | 251 | 36
6021 | 251 | 36
6022 | 251 | 36
6023 | 251 | 36
6024 | 251 | 36
6025 | 252 | 36
6026 | 252 | 36
6027 | 252 | 36
6028 | 252 | 36
6029 | 252 | 36
6030 | 252 | 36
6031 | 252 | 36
6032 | 252 | 36
6033 | 252 | 36
6034 | 252 | 36
6035 | 252 | 36
6036 | 252 | 36
6037 | 252 | 36
6038 | 252 | 36
6039 | 252 | 36
6040 | 252 | 36
6041 | 252 | 36
6042 | 252 | 36
6043 | 252 | 36
6044 | 252 | 36
6045 | 252 | 36
6046 | 252 | 36
6047 | 252 | 36
6048 | 252 | 36
6049 | 253 | 37
6050 | 253 | 37
6051 | 253 | 37
6052 | 253 | 37
6053 | 253 | 37
6054 | 253 | 37
6055 | 253 | 37
6056 | 253 | 37
6057 | 253 | 37
6058 | 253 | 37
6059 | 253 | 37
6060 | 253 | 37
6061 | 253 | 37
6062 | 253 | 37
6063 | 253 | 37
6064 | 253 | 37
6065 | 253 | 37
6066 | 253 | 37
6067 | 253 | 37
6068 | 253 | 37
6069 | 253 | 37
6070 | 253 | 37
6071 | 253 | 37
6072 | 253 | 37
6073 | 254 | 37
6074 | 254 | 37
6075 | 254 | 37
6076 | 254 | 37
6077 | 254 | 37
6078 | 254 | 37
6079 | 254 | 37
6080 | 254 | 37
6081 | 254 | 37
6082 | 254 | 37
6083 | 254 | 37
6084 | 254 | 37
6085 | 254 | 37
6086 | 254 | 37
6087 | 254 | 37
6088 | 254 | 37
6089 | 254 | 37
6090 | 254 | 37
6091 | 254 | 37
6092 | 254 | 37
6093 | 254 | 37
6094 | 254 | 37
6095 | 254 | 37
6096 | 254 | 37
6097 | 255 | 37
6098 | 255 | 37
6099 | 255 | 37
6100 | 255 | 37
6101 | 255 | 37
6102 | 255 | 37
6103 | 255 | 37
6104 | 255 | 37
6105 | 255 | 37
6106 | 255 | 37
6107 | 255 | 37
6108 | 255 | 37
6109 | 255 | 37
6110 | 255 | 37
6111 | 255 | 37
6112 | 255 | 37
6113 | 255 | 37
6114 | 255 | 37
6115 | 255 | 37
6116 | 255 | 37
6117 | 255 | 37
6118 | 255 | 37
6119 | 255 | 37
6120 | 255 | 37
6121 | 256 | 37
6122 | 256 | 37
6123 | 256 | 37
6124 | 256 | 37
6125 | 256 | 37
6126 | 256 | 37
6127 | 256 | 37
6128 | 256 | 37
6129 | 256 | 37
6130 | 256 | 37
6131 | 256 | 37
6132 | 256 | 37
6133 | 256 | 37
6134 | 256 | 37
6135 | 256 | 37
6136 | 256 | 37
6137 | 256 | 37
6138 | 256 | 37
6139 | 256 | 37
6140 | 256 | 37
6141 | 256 | 37
6142 | 256 | 37
6143 | 256 | 37
6144 | 256 | 37
6145 | 257 | 37
6146 | 257 | 37
6147 | 257 | 37
6148 | 257 | 37
6149 | 257 | 37
6150 | 257 | 37
6151 | 257 | 37
6152 | 257 | 37
6153 | 257 | 37
6154 | 257 | 37
6155 | 257 | 37
6156 | 257 | 37
6157 | 257 | 37
6158 | 257 | 37
6159 | 257 | 37
6160 | 257 | 37
6161 | 257 | 37
6162 | 257 | 37
6163 | 257 | 37
6164 | 257 | 37
6165 | 257 | 37
6166 | 257 | 37
6167 | 257 | 37
6168 | 257 | 37
6169 | 258 | 37
6170 | 258 | 37
6171 | 258 | 37
6172 | 258 | 37
6173 | 258 | 37
6174 | 258 | 37
6175 | 258 | 37
6176 | 258 | 37
6177 | 258 | 37
6178 | 258 | 37
6179 | 258 | 37
6180 | 258 | 37
6181 | 258 | 37
6182 | 258 | 37
6183 | 258 | 37
6184 | 258 | 37
6185 | 258 | 37
6186 | 258 | 37
6187 | 258 | 37
6188 | 258 | 37
6189 | 258 | 37
6190 | 258 | 37
6191 | 258 | 37
6192 | 258 | 37
6193 | 259 | 37
6194 | 259 | 37
6195 | 259 | 37
6196 | 259 | 37
6197 | 259 | 37
6198 | 259 | 37
6199 | 259 | 37
6200 | 259 | 37
6201 | 259 | 37
6202 | 259 | 37
6203 | 259 | 37
6204 | 259 | 37
6205 | 259 | 37
6206 | 259 | 37
6207 | 259 | 37
6208 | 259 | 37
6209 | 259 | 37
6210 | 259 | 37
6211 | 259 | 37
6212 | 259 | 37
6213 | 259 | 37
6214 | 259 | 37
6215 | 259 | 37
6216 | 259 | 37
6217 | 260 | 38
6218 | 260 | 38
6219 | 260 | 38
6220 | 260 | 38
6221 | 260 | 38
6222 | 260 | 38
6223 | 260 | 38
6224 | 260 | 38
6225 | 260 | 38
6226 | 260 | 38
6227 | 260 | 38
6228 | 260 | 38
6229 | 260 | 38
6230 | 260 | 38
6231 | 260 | 38
6232 | 260 | 38
6233 | 260 | 38
6234 | 260 | 38
6235 | 260 | 38
6236 | 260 | 38
6237 | 260 | 38
6238 | 260 | 38
6239 | 260 | 38
6240 | 260 | 38
6241 | 261 | 38
6242 | 261 | 38
6243 | 261 | 38
6244 | 261 | 38
6245 | 261 | 38
6246 | 261 | 38
6247 | 261 | 38
6248 | 261 | 38
6249 | 261 | 38
6250 | 261 | 38
6251 | 261 | 38
6252 | 261 | 38
6253 | 261 | 38
6254 | 261 | 38
6255 | 261 | 38
6256 | 261 | 38
6257 | 261 | 38
6258 | 261 | 38
6259 | 261 | 38
6260 | 261 | 38
6261 | 261 | 38
6262 | 261 | 38
6263 | 261 | 38
6264 | 261 | 38
6265 | 262 | 38
6266 | 262 | 38
6267 | 262 | 38
6268 | 262 | 38
6269 | 262 | 38
6270 | 262 | 38
6271 | 262 | 38
6272 | 262 | 38
6273 | 262 | 38
6274 | 262 | 38
6275 | 262 | 38
6276 | 262 | 38
6277 | 262 | 38
6278 | 262 | 38
6279 | 262 | 38
6280 | 262 | 38
6281 | 262 | 38
6282 | 262 | 38
6283 | 262 | 38
6284 | 262 | 38
6285 | 262 | 38
6286 | 262 | 38
6287 | 262 | 38
6288 | 262 | 38
6289 | 263 | 38
6290 | 263 | 38
6291 | 263 | 38
6292 | 263 | 38
6293 | 263 | 38
6294 | 263 | 38
6295 | 263 | 38
6296 | 263 | 38
6297 | 263 | 38
6298 | 263 | 38
6299 | 263 | 38
6300 | 263 | 38
6301 | 263 | 38
6302 | 263 | 38
6303 | 263 | 38
6304 | 263 | 38
6305 | 263 | 38
6306 | 263 | 38
6307 | 263 | 38
6308 | 263 | 38
6309 | 263 | 38
6310 | 263 | 38
6311 | 263 | 38
6312 | 263 | 38
6313 | 264 | 38
6314 | 264 | 38
6315 | 264 | 38
6316 | 264 | 38
6317 | 264 | 38
6318 | 264 | 38
6319 | 264 | 38
6320 | 264 | 38
6321 | 264 | 38
6322 | 264 | 38
6323 | 264 | 38
6324 | 264 | 38
6325 | 264 | 38
6326 | 264 | 38
6327 | 264 | 38
6328 | 264 | 38
6329 | 264 | 38
6330 | 264 | 38
6331 | 264 | 38
6332 | 264 | 38
6333 | 264 | 38
6334 | 264 | 38
6335 | 264 | 38
6336 | 264 | 38
6337 | 265 | 38
6338 | 265 | 38
6339 | 265 | 38
6340 | 265 | 38
6341 | 265 | 38
6342 | 265 | 38
6343 | 265 | 38
6344 | 265 | 38
6345 | 265 | 38
6346 | 265 | 38
6347 | 265 | 38
6348 | 265 | 38
6349 | 265 | 38
6350 | 265 | 38
6351 | 265 | 38
6352 | 265 | 38
6353 | 265 | 38
6354 | 265 | 38
6355 | 265 | 38
6356 | 265 | 38
6357 | 265 | 38
6358 | 265 | 38
6359 | 265 | 38
6360 | 265 | 38
6361 | 266 | 38
6362 | 266 | 38
6363 | 266 | 38
6364 | 266 | 38
6365 | 266 | 38
6366 | 266 | 38
6367 | 266 | 38
6368 | 266 | 38
6369 | 266 | 38
6370 | 266 | 38
6371 | 266 | 38
6372 | 266 | 38
6373 | 266 | 38
6374 | 266 | 38
6375 | 266 | 38
6376 | 266 | 38
6377 | 266 | 38
6378 | 266 | 38
6379 | 266 | 38
6380 | 266 | 38
6381 | 266 | 38
6382 | 266 | 38
6383 | 266 | 38
6384 | 266 | 38
6385 | 267 | 39
6386 | 267 | 39
6387 | 267 | 39
6388 | 267 | 39
6389 | 267 | 39
6390 | 267 | 39
6391 | 267 | 39
6392 | 267 | 39
6393 | 267 | 39
6394 | 267 | 39
6395 | 267 | 39
6396 | 267 | 39
6397 | 267 | 39
6398 | 267 | 39
6399 | 267 | 39
6400 | 267 | 39
6401 | 267 | 39
6402 | 267 | 39
6403 | 267 | 39
6404 | 267 | 39
6405 | 267 | 39
6406 | 267 | 39
6407 | 267 | 39
6408 | 267 | 39
6409 | 268 | 39
6410 | 268 | 39
6411 | 268 | 39
6412 | 268 | 39
6413 | 268 | 39
6414 | 268 | 39
6415 | 268 | 39
6416 | 268 | 39
6417 | 268 | 39
6418 | 268 | 39
6419 | 268 | 39
6420 | 268 | 39
6421 | 268 | 39
6422 | 268 | 39
6423 | 268 | 39
6424 | 268 | 39
6425 | 268 | 39
6426 | 268 | 39
6427 | 268 | 39
6428 | 268 | 39
6429 | 268 | 39
6430 | 268 | 39
6431 | 268 | 39
6432 | 268 | 39
6433 | 269 | 39
6434 | 269 | 39
6435 | 269 | 39
6436 | 269 | 39
6437 | 269 | 39
6438 | 269 | 39
6439 | 269 | 39
6440 | 269 | 39
6441 | 269 | 39
6442 | 269 | 39
6443 | 269 | 39
6444 | 269 | 39
6445 | 269 | 39
6446 | 269 | 39
6447 | 269 | 39
6448 | 269 | 39
6449 | 269 | 39
6450 | 269 | 39
6451 | 269 | 39
6452 | 269 | 39
6453 | 269 | 39
6454 | 269 | 39
6455 | 269 | 39
6456 | 269 | 39
6457 | 270 | 39
6458 | 270 | 39
6459 | 270 | 39
6460 | 270 | 39
6461 | 270 | 39
6462 | 270 | 39
6463 | 270 | 39
6464 | 270 | 39
6465 | 270 | 39
6466 | 270 | 39
6467 | 270 | 39
6468 | 270 | 39
6469 | 270 | 39
6470 | 270 | 39
6471 | 270 | 39
6472 | 270 | 39
6473 | 270 | 39
6474 | 270 | 39
6475 | 270 | 39
6476 | 270 | 39
6477 | 270 | 39
6478 | 270 | 39
6479 | 270 | 39
6480 | 270 | 39
6481 | 271 | 39
6482 | 271 | 39
6483 | 271 | 39
6484 | 271 | 39
6485 | 271 | 39
6486 | 271 | 39
6487 | 271 | 39
6488 | 271 | 39
6489 | 271 | 39
6490 | 271 | 39
6491 | 271 | 39
6492 | 271 | 39
6493 | 271 | 39
6494 | 271 | 39
6495 | 271 | 39
6496 | 271 | 39
6497 | 271 | 39
6498 | 271 | 39
6499 | 271 | 39
6500 | 271 | 39
6501 | 271 | 39
6502 | 271 | 39
6503 | 271 | 39
6504 | 271 | 39
6505 | 272 | 39
6506 | 272 | 39
6507 | 272 | 39
6508 | 272 | 39
6509 | 272 | 39
6510 | 272 | 39
6511 | 272 | 39
6512 | 272 | 39
6513 | 272 | 39
6514 | 272 | 39
6515 | 272 | 39
6516 | 272 | 39
6517 | 272 | 39
6518 | 272 | 39
6519 | 272 | 39
6520 | 272 | 39
6521 | 272 | 39
6522 | 272 | 39
6523 | 272 | 39
6524 | 272 | 39
6525 | 272 | 39
6526 | 272 | 39
6527 | 272 | 39
6528 | 272 | 39
6529 | 273 | 39
6530 | 273 | 39
6531 | 273 | 39
6532 | 273 | 39
6533 | 273 | 39
6534 | 273 | 39
6535 | 273 | 39
6536 | 273 | 39
6537 | 273 | 39
6538 | 273 | 39
6539 | 273 | 39
6540 | 273 | 39
6541 | 273 | 39
6542 | 273 | 39
6543 | 273 | 39
6544 | 273 | 39
6545 | 273 | 39
6546 | 273 | 39
6547 | 273 | 39
6548 | 273 | 39
6549 | 273 | 39
6550 | 273 | 39
6551 | 273 | 39
6552 | 273 | 39
6553 | 274 | 40
6554 | 274 | 40
6555 | 274 | 40
6556 | 274 | 40
6557 | 274 | 40
6558 | 274 | 40
6559 | 274 | 40
6560 | 274 | 40
6561 | 274 | 40
6562 | 274 | 40
6563 | 274 | 40
6564 | 274 | 40
6565 | 274 | 40
6566 | 274 | 40
6567 | 274 | 40
6568 | 274 | 40
6569 | 274 | 40
6570 | 274 | 40
6571 | 274 | 40
6572 | 274 | 40
6573 | 274 | 40
6574 | 274 | 40
6575 | 274 | 40
6576 | 274 | 40
6577 | 275 | 40
6578 | 275 | 40
6579 | 275 | 40
6580 | 275 | 40
6581 | 275 | 40
6582 | 275 | 40
6583 | 275 | 40
6584 | 275 | 40
6585 | 275 | 40
6586 | 275 | 40
6587 | 275 | 40
6588 | 275 | 40
6589 | 275 | 40
6590 | 275 | 40
6591 | 275 | 40
6592 | 275 | 40
6593 | 275 | 40
6594 | 275 | 40
6595 | 275 | 40
6596 | 275 | 40
6597 | 275 | 40
6598 | 275 | 40
6599 | 275 | 40
6600 | 275 | 40
6601 | 276 | 40
6602 | 276 | 40
6603 | 276 | 40
6604 | 276 | 40
6605 | 276 | 40
6606 | 276 | 40
6607 | 276 | 40
6608 | 276 | 40
6609 | 276 | 40
6610 | 276 | 40
6611 | 276 | 40
6612 | 276 | 40
6613 | 276 | 40
6614 | 276 | 40
6615 | 276 | 40
6616 | 276 | 40
6617 | 276 | 40
6618 | 276 | 40
6619 | 276 | 40
6620 | 276 | 40
6621 | 276 | 40
6622 | 276 | 40
6623 | 276 | 40
6624 | 276 | 40
6625 | 277 | 40
6626 | 277 | 40
6627 | 277 | 40
6628 | 277 | 40
6629 | 277 | 40
6630 | 277 | 40
6631 | 277 | 40
6632 | 277 | 40
6633 | 277 | 40
6634 | 277 | 40
6635 | 277 | 40
6636 | 277 | 40
6637 | 277 | 40
6638 | 277 | 40
6639 | 277 | 40
6640 | 277 | 40
6641 | 277 | 40
6642 | 277 | 40
6643 | 277 | 40
6644 | 277 | 40
6645 | 277 | 40
6646 | 277 | 40
6647 | 277 | 40
6648 | 277 | 40
6649 | 278 | 40
6650 | 278 | 40
6651 | 278 | 40
6652 | 278 | 40
6653 | 278 | 40
6654 | 278 | 40
6655 | 278 | 40
6656 | 278 | 40
6657 | 278 | 40
6658 | 278 | 40
6659 | 278 | 40
6660 | 278 | 40
6661 | 278 | 40
6662 | 278 | 40
6663 | 278 | 40
6664 | 278 | 40
6665 | 278 | 40
6666 | 278 | 40
6667 | 278 | 40
6668 | 278 | 40
6669 | 278 | 40
6670 | 278 | 40
6671 | 278 | 40
6672 | 278 | 40
6673 | 279 | 40
6674 | 279 | 40
6675 | 279 | 40
6676 | 279 | 40
6677 | 279 | 40
6678 | 279 | 40
6679 | 279 | 40
6680 | 279 | 40
6681 | 279 | 40
6682 | 279 | 40
6683 | 279 | 40
6684 | 279 | 40
6685 | 279 | 40
6686 | 279 | 40
6687 | 279 | 40
6688 | 279 | 40
6689 | 279 | 40
6690 | 279 | 40
6691 | 279 | 40
6692 | 279 | 40
6693 | 279 | 40
6694 | 279 | 40
6695 | 279 | 40
6696 | 279 | 40
6697 | 280 | 40
6698 | 280 | 40
6699 | 280 | 40
6700 | 280 | 40
6701 | 280 | 40
6702 | 280 | 40
6703 | 280 | 40
6704 | 280 | 40
6705 | 280 | 40
6706 | 280 | 40
6707 | 280 | 40
6708 | 280 | 40
6709 | 280 | 40
6710 | 280 | 40
6711 | 280 | 40
6712 | 280 | 40
6713 | 280 | 40
6714 | 280 | 40
6715 | 280 | 40
6716 | 280 | 40
6717 | 280 | 40
6718 | 280 | 40
6719 | 280 | 40
6720 | 280 | 40
6721 | 281 | 41
6722 | 281 | 41
6723 | 281 | 41
6724 | 281 | 41
6725 | 281 | 41
6726 | 281 | 41
6727 | 281 | 41
6728 | 281 | 41
6729 | 281 | 41
6730 | 281 | 41
6731 | 281 | 41
6732 | 281 | 41
6733 | 281 | 41
6734 | 281 | 41
6735 | 281 | 41
6736 | 281 | 41
6737 | 281 | 41
6738 | 281 | 41
6739 | 281 | 41
6740 | 281 | 41
6741 | 281 | 41
6742 | 281 | 41
6743 | 281 | 41
6744 | 281 | 41
6745 | 282 | 41
6746 | 282 | 41
6747 | 282 | 41
6748 | 282 | 41
6749 | 282 | 41
6750 | 282 | 41
6751 | 282 | 41
6752 | 282 | 41
6753 | 282 | 41
6754 | 282 | 41
6755 | 282 | 41
6756 | 282 | 41
6757 | 282 | 41
6758 | 282 | 41
6759 | 282 | 41
6760 | 282 | 41
6761 | 282 | 41
6762 | 282 | 41
6763 | 282 | 41
6764 | 282 | 41
6765 | 282 | 41
6766 | 282 | 41
6767 | 282 | 41
6768 | 282 | 41
6769 | 283 | 41
6770 | 283 | 41
6771 | 283 | 41
6772 | 283 | 41
6773 | 283 | 41
6774 | 283 | 41
6775 | 283 | 41
6776 | 283 | 41
6777 | 283 | 41
6778 | 283 | 41
6779 | 283 | 41
6780 | 283 | 41
6781 | 283 | 41
6782 | 283 | 41
6783 | 283 | 41
6784 | 283 | 41
6785 | 283 | 41
6786 | 283 | 41
6787 | 283 | 41
6788 | 283 | 41
6789 | 283 | 41
6790 | 283 | 41
6791 | 283 | 41
6792 | 283 | 41
6793 | 284 | 41
6794 | 284 | 41
6795 | 284 | 41
6796 | 284 | 41
6797 | 284 | 41
6798 | 284 | 41
6799 | 284 | 41
6800 | 284 | 41
6801 | 284 | 41
6802 | 284 | 41
6803 | 284 | 41
6804 | 284 | 41
6805 | 284 | 41
6806 | 284 | 41
6807 | 284 | 41
6808 | 284 | 41
6809 | 284 | 41
6810 | 284 | 41
6811 | 284 | 41
6812 | 284 | 41
6813 | 284 | 41
6814 | 284 | 41
6815 | 284 | 41
6816 | 284 | 41
6817 | 285 | 41
6818 | 285 | 41
6819 | 285 | 41
6820 | 285 | 41
6821 | 285 | 41
6822 | 285 | 41
6823 | 285 | 41
6824 | 285 | 41
6825 | 285 | 41
6826 | 285 | 41
6827 | 285 | 41
6828 | 285 | 41
6829 | 285 | 41
6830 | 285 | 41
6831 | 285 | 41
6832 | 285 | 41
6833 | 285 | 41
6834 | 285 | 41
6835 | 285 | 41
6836 | 285 | 41
6837 | 285 | 41
6838 | 285 | 41
6839 | 285 | 41
6840 | 285 | 41
6841 | 286 | 41
6842 | 286 | 41
6843 | 286 | 41
6844 | 286 | 41
6845 | 286 | 41
6846 | 286 | 41
6847 | 286 | 41
6848 | 286 | 41
6849 | 286 | 41
6850 | 286 | 41
6851 | 286 | 41
6852 | 286 | 41
6853 | 286 | 41
6854 | 286 | 41
6855 | 286 | 41
6856 | 286 | 41
6857 | 286 | 41
6858 | 286 | 41
6859 | 286 | 41
6860 | 286 | 41
6861 | 286 | 41
6862 | 286 | 41
6863 | 286 | 41
6864 | 286 | 41
6865 | 287 | 41
6866 | 287 | 41
6867 | 287 | 41
6868 | 287 | 41
6869 | 287 | 41
6870 | 287 | 41
6871 | 287 | 41
6872 | 287 | 41
6873 | 287 | 41
6874 | 287 | 41
6875 | 287 | 41
6876 | 287 | 41
6877 | 287 | 41
6878 | 287 | 41
6879 | 287 | 41
6880 | 287 | 41
6881 | 287 | 41
6882 | 287 | 41
6883 | 287 | 41
6884 | 287 | 41
6885 | 287 | 41
6886 | 287 | 41
6887 | 287 | 41
6888 | 287 | 41
6889 | 288 | 42
6890 | 288 | 42
6891 | 288 | 42
6892 | 288 | 42
6893 | 288 | 42
6894 | 288 | 42
6895 | 288 | 42
6896 | 288 | 42
6897 | 288 | 42
6898 | 288 | 42
6899 | 288 | 42
6900 | 288 | 42
6901 | 288 | 42
6902 | 288 | 42
6903 | 288 | 42
6904 | 288 | 42
6905 | 288 | 42
6906 | 288 | 42
6907 | 288 | 42
6908 | 288 | 42
6909 | 288 | 42
6910 | 288 | 42
6911 | 288 | 42
6912 | 288 | 42
6913 | 289 | 42
6914 | 289 | 42
6915 | 289 | 42
6916 | 289 | 42
6917 | 289 | 42
6918 | 289 | 42
6919 | 289 | 42
6920 | 289 | 42
6921 | 289 | 42
6922 | 289 | 42
6923 | 289 | 42
6924 | 289 | 42
6925 | 289 | 42
6926 | 289 | 42
6927 | 289 | 42
6928 | 289 | 42
6929 | 289 | 42
6930 | 289 | 42
6931 | 289 | 42
6932 | 289 | 42
6933 | 289 | 42
6934 | 289 | 42
6935 | 289 | 42
6936 | 289 | 42
6937 | 290 | 42
6938 | 290 | 42
6939 | 290 | 42
6940 | 290 | 42
6941 | 290 | 42
6942 | 290 | 42
6943 | 290 | 42
6944 | 290 | 42
6945 | 290 | 42
6946 | 290 | 42
6947 | 290 | 42
6948 | 290 | 42
6949 | 290 | 42
6950 | 290 | 42
6951 | 290 | 42
6952 | 290 | 42
6953 | 290 | 42
6954 | 290 | 42
6955 | 290 | 42
6956 | 290 | 42
6957 | 290 | 42
6958 | 290 | 42
6959 | 290 | 42
6960 | 290 | 42
6961 | 291 | 42
6962 | 291 | 42
6963 | 291 | 42
6964 | 291 | 42
6965 | 291 | 42
6966 | 291 | 42
6967 | 291 | 42
6968 | 291 | 42
6969 | 291 | 42
6970 | 291 | 42
6971 | 291 | 42
6972 | 291 | 42
6973 | 291 | 42
6974 | 291 | 42
6975 | 291 | 42
6976 | 291 | 42
6977 | 291 | 42
6978 | 291 | 42
6979 | 291 | 42
6980 | 291 | 42
6981 | 291 | 42
6982 | 291 | 42
6983 | 291 | 42
6984 | 291 | 42
6985 | 292 | 42
6986 | 292 | 42
6987 | 292 | 42
6988 | 292 | 42
6989 | 292 | 42
6990 | 292 | 42
6991 | 292 | 42
6992 | 292 | 42
6993 | 292 | 42
6994 | 292 | 42
6995 | 292 | 42
6996 | 292 | 42
6997 | 292 | 42
6998 | 292 | 42
6999 | 292 | 42
7000 | 292 | 42
7001 | 292 | 42
7002 | 292 | 42
7003 | 292 | 42
7004 | 292 | 42
7005 | 292 | 42
7006 | 292 | 42
7007 | 292 | 42
7008 | 292 | 42
7009 | 293 | 42
7010 | 293 | 42
7011 | 293 | 42
7012 | 293 | 42
7013 | 293 | 42
7014 | 293 | 42
7015 | 293 | 42
7016 | 293 | 42
7017 | 293 | 42
7018 | 293 | 42
7019 | 293 | 42
7020 | 293 | 42
7021 | 293 | 42
7022 | 293 | 42
7023 | 293 | 42
7024 | 293 | 42
7025 | 293 | 42
7026 | 293 | 42
7027 | 293 | 42
7028 | 293 | 42
7029 | 293 | 42
7030 | 293 | 42
7031 | 293 | 42
7032 | 293 | 42
7033 | 294 | 42
7034 | 294 | 42
7035 | 294 | 42
7036 | 294 | 42
7037 | 294 | 42
7038 | 294 | 42
7039 | 294 | 42
7040 | 294 | 42
7041 | 294 | 42
7042 | 294 | 42
7043 | 294 | 42
7044 | 294 | 42
7045 | 294 | 42
7046 | 294 | 42
7047 | 294 | 42
7048 | 294 | 42
7049 | 294 | 42
7050 | 294 | 42
7051 | 294 | 42
7052 | 294 | 42
7053 | 294 | 42
7054 | 294 | 42
7055 | 294 | 42
7056 | 294 | 42
7057 | 295 | 43
7058 | 295 | 43
7059 | 295 | 43
7060 | 295 | 43
7061 | 295 | 43
7062 | 295 | 43
7063 | 295 | 43
7064 | 295 | 43
7065 | 295 | 43
7066 | 295 | 43
7067 | 295 | 43
7068 | 295 | 43
7069 | 295 | 43
7070 | 295 | 43
7071 | 295 | 43
7072 | 295 | 43
7073 | 295 | 43
7074 | 295 | 43
7075 | 295 | 43
7076 | 295 | 43
7077 | 295 | 43
7078 | 295 | 43
7079 | 295 | 43
7080 | 295 | 43
7081 | 296 | 43
7082 | 296 | 43
7083 | 296 | 43
7084 | 296 | 43
7085 | 296 | 43
7086 | 296 | 43
7087 | 296 | 43
7088 | 296 | 43
7089 | 296 | 43
7090 | 296 | 43
7091 | 296 | 43
7092 | 296 | 43
7093 | 296 | 43
7094 | 296 | 43
7095 | 296 | 43
7096 | 296 | 43
7097 | 296 | 43
7098 | 296 | 43
7099 | 296 | 43
7100 | 296 | 43
7101 | 296 | 43
7102 | 296 | 43
7103 | 296 | 43
7104 | 296 | 43
7105 | 297 | 43
7106 | 297 | 43
7107 | 297 | 43
7108 | 297 | 43
7109 | 297 | 43
7110 | 297 | 43
7111 | 297 | 43
7112 | 297 | 43
7113 | 297 | 43
7114 | 297 | 43
7115 | 297 | 43
7116 | 297 | 43
7117 | 297 | 43
7118 | 297 | 43
7119 | 297 | 43
7120 | 297 | 43
7121 | 297 | 43
7122 | 297 | 43
7123 | 297 | 43
7124 | 297 | 43
7125 | 297 | 43
7126 | 297 | 43
7127 | 297 | 43
7128 | 297 | 43
7129 | 298 | 43
7130 | 298 | 43
7131 | 298 | 43
7132 | 298 | 43
7133 | 298 | 43
7134 | 298 | 43
7135 | 298 | 43
7136 | 298 | 43
7137 | 298 | 43
7138 | 298 | 43
7139 | 298 | 43
7140 | 298 | 43
7141 | 298 | 43
7142 | 298 | 43
7143 | 298 | 43
7144 | 298 | 43
7145 | 298 | 43
7146 | 298 | 43
7147 | 298 | 43
7148 | 298 | 43
7149 | 298 | 43
7150 | 298 | 43
7151 | 298 | 43
7152 | 298 | 43
7153 | 299 | 43
7154 | 299 | 43
7155 | 299 | 43
7156 | 299 | 43
7157 | 299 | 43
7158 | 299 | 43
7159 | 299 | 43
7160 | 299 | 43
7161 | 299 | 43
7162 | 299 | 43
7163 | 299 | 43
7164 | 299 | 43
7165 | 299 | 43
7166 | 299 | 43
7167 | 299 | 43
7168 | 299 | 43
7169 | 299 | 43
7170 | 299 | 43
7171 | 299 | 43
7172 | 299 | 43
7173 | 299 | 43
7174 | 299 | 43
7175 | 299 | 43
7176 | 299 | 43
7177 | 300 | 43
7178 | 300 | 43
7179 | 300 | 43
7180 | 300 | 43
7181 | 300 | 43
7182 | 300 | 43
7183 | 300 | 43
7184 | 300 | 43
7185 | 300 | 43
7186 | 300 | 43
7187 | 300 | 43
7188 | 300 | 43
7189 | 300 | 43
7190 | 300 | 43
7191 | 300 | 43
7192 | 300 | 43
7193 | 300 | 43
7194 | 300 | 43
7195 | 300 | 43
7196 | 300 | 43
7197 | 300 | 43
7198 | 300 | 43
7199 | 300 | 43
7200 | 300 | 43
7201 | 301 | 43
7202 | 301 | 43
7203 | 301 | 43
7204 | 301 | 43
7205 | 301 | 43
7206 | 301 | 43
7207 | 301 | 43
7208 | 301 | 43
7209 | 301 | 43
7210 | 301 | 43
7211 | 301 | 43
7212 | 301 | 43
7213 | 301 | 43
7214 | 301 | 43
7215 | 301 | 43
7216 | 301 | 43
7217 | 301 | 43
7218 | 301 | 43
7219 | 301 | 43
7220 | 301 | 43
7221 | 301 | 43
7222 | 301 | 43
7223 | 301 | 43
7224 | 301 | 43
7225 | 302 | 44
7226 | 302 | 44
7227 | 302 | 44
7228 | 302 | 44
7229 | 302 | 44
7230 | 302 | 44
7231 | 302 | 44
7232 | 302 | 44
7233 | 302 | 44
7234 | 302 | 44
7235 | 302 | 44
7236 | 302 | 44
7237 | 302 | 44
7238 | 302 | 44
7239 | 302 | 44
7240 | 302 | 44
7241 | 302 | 44
7242 | 302 | 44
7243 | 302 | 44
7244 | 302 | 44
7245 | 302 | 44
7246 | 302 | 44
7247 | 302 | 44
7248 | 302 | 44
7249 | 303 | 44
7250 | 303 | 44
7251 | 303 | 44
7252 | 303 | 44
7253 | 303 | 44
7254 | 303 | 44
7255 | 303 | 44
7256 | 303 | 44
7257 | 303 | 44
7258 | 303 | 44
7259 | 303 | 44
7260 | 303 | 44
7261 | 303 | 44
7262 | 303 | 44
7263 | 303 | 44
7264 | 303 | 44
7265 | 303 | 44
7266 | 303 | 44
7267 | 303 | 44
7268 | 303 | 44
7269 | 303 | 44
7270 | 303 | 44
7271 | 303 | 44
7272 | 303 | 44
7273 | 304 | 44
7274 | 304 | 44
7275 | 304 | 44
7276 | 304 | 44
7277 | 304 | 44
7278 | 304 | 44
7279 | 304 | 44
7280 | 304 | 44
7281 | 304 | 44
7282 | 304 | 44
7283 | 304 | 44
7284 | 304 | 44
7285 | 304 | 44
7286 | 304 | 44
7287 | 304 | 44
7288 | 304 | 44
7289 | 304 | 44
7290 | 304 | 44
7291 | 304 | 44
7292 | 304 | 44
7293 | 304 | 44
7294 | 304 | 44
7295 | 304 | 44
7296 | 304 | 44
7297 | 305 | 44
7298 | 305 | 44
7299 | 305 | 44
7300 | 305 | 44
7301 | 305 | 44
7302 | 305 | 44
7303 | 305 | 44
7304 | 305 | 44
7305 | 305 | 44
7306 | 305 | 44
7307 | 305 | 44
7308 | 305 | 44
7309 | 305 | 44
7310 | 305 | 44
7311 | 305 | 44
7312 | 305 | 44
7313 | 305 | 44
7314 | 305 | 44
7315 | 305 | 44
7316 | 305 | 44
7317 | 305 | 44
7318 | 305 | 44
7319 | 305 | 44
7320 | 305 | 44
7321 | 306 | 44
7322 | 306 | 44
7323 | 306 | 44
7324 | 306 | 44
7325 | 306 | 44
7326 | 306 | 44
7327 | 306 | 44
7328 | 306 | 44
7329 | 306 | 44
7330 | 306 | 44
7331 | 306 | 44
7332 | 306 | 44
7333 | 306 | 44
7334 | 306 | 44
7335 | 306 | 44
7336 | 306 | 44
7337 | 306 | 44
7338 | 306 | 44
7339 | 306 | 44
7340 | 306 | 44
7341 | 306 | 44
7342 | 306 | 44
7343 | 306 | 44
7344 | 306 | 44
7345 | 307 | 44
7346 | 307 | 44
7347 | 307 | 44
7348 | 307 | 44
7349 | 307 | 44
7350 | 307 | 44
7351 | 307 | 44
7352 | 307 | 44
7353 | 307 | 44
7354 | 307 | 44
7355 | 307 | 44
7356 | 307 | 44
7357 | 307 | 44
7358 | 307 | 44
7359 | 307 | 44
7360 | 307 | 44
7361 | 307 | 44
7362 | 307 | 44
7363 | 307 | 44
7364 | 307 | 44
7365 | 307 | 44
7366 | 307 | 44
7367 | 307 | 44
7368 | 307 | 44
7369 | 308 | 44
7370 | 308 | 44
7371 | 308 | 44
7372 | 308 | 44
7373 | 308 | 44
7374 | 308 | 44
7375 | 308 | 44
7376 | 308 | 44
7377 | 308 | 44
7378 | 308 | 44
7379 | 308 | 44
7380 | 308 | 44
7381 | 308 | 44
7382 | 308 | 44
7383 | 308 | 44
7384 | 308 | 44
7385 | 308 | 44
7386 | 308 | 44
7387 | 308 | 44
7388 | 308 | 44
7389 | 308 | 44
7390 | 308 | 44
7391 | 308 | 44
7392 | 308 | 44
7393 | 309 | 45
7394 | 309 | 45
7395 | 309 | 45
7396 | 309 | 45
7397 | 309 | 45
7398 | 309 | 45
7399 | 309 | 45
7400 | 309 | 45
7401 | 309 | 45
7402 | 309 | 45
7403 | 309 | 45
7404 | 309 | 45
7405 | 309 | 45
7406 | 309 | 45
7407 | 309 | 45
7408 | 309 | 45
7409 | 309 | 45
7410 | 309 | 45
7411 | 309 | 45
7412 | 309 | 45
7413 | 309 | 45
7414 | 309 | 45
7415 | 309 | 45
7416 | 309 | 45
7417 | 310 | 45
7418 | 310 | 45
7419 | 310 | 45
7420 | 310 | 45
7421 | 310 | 45
7422 | 310 | 45
7423 | 310 | 45
7424 | 310 | 45
7425 | 310 | 45
7426 | 310 | 45
7427 | 310 | 45
7428 | 310 | 45
7429 | 310 | 45
7430 | 310 | 45
7431 | 310 | 45
7432 | 310 | 45
7433 | 310 | 45
7434 | 310 | 45
7435 | 310 | 45
7436 | 310 | 45
7437 | 310 | 45
7438 | 310 | 45
7439 | 310 | 45
7440 | 310 | 45
7441 | 311 | 45
7442 | 311 | 45
7443 | 311 | 45
7444 | 311 | 45
7445 | 311 | 45
7446 | 311 | 45
7447 | 311 | 45
7448 | 311 | 45
7449 | 311 | 45
7450 | 311 | 45
7451 | 311 | 45
7452 | 311 | 45
7453 | 311 | 45
7454 | 311 | 45
7455 | 311 | 45
7456 | 311 | 45
7457 | 311 | 45
7458 | 311 | 45
7459 | 311 | 45
7460 | 311 | 45
7461 | 311 | 45
7462 | 311 | 45
7463 | 311 | 45
7464 | 311 | 45
7465 | 312 | 45
7466 | 312 | 45
7467 | 312 | 45
7468 | 312 | 45
7469 | 312 | 45
7470 | 312 | 45
7471 | 312 | 45
7472 | 312 | 45
7473 | 312 | 45
7474 | 312 | 45
7475 | 312 | 45
7476 | 312 | 45
7477 | 312 | 45
7478 | 312 | 45
7479 | 312 | 45
7480 | 312 | 45
7481 | 312 | 45
7482 | 312 | 45
7483 | 312 | 45
7484 | 312 | 45
7485 | 312 | 45
7486 | 312 | 45
7487 | 312 | 45
7488 | 312 | 45
7489 | 313 | 45
7490 | 313 | 45
7491 | 313 | 45
7492 | 313 | 45
7493 | 313 | 45
7494 | 313 | 45
7495 | 313 | 45
7496 | 313 | 45
7497 | 313 | 45
7498 | 313 | 45
7499 | 313 | 45
7500 | 313 | 45
7501 | 313 | 45
7502 | 313 | 45
7503 | 313 | 45
7504 | 313 | 45
7505 | 313 | 45
7506 | 313 | 45
7507 | 313 | 45
7508 | 313 | 45
7509 | 313 | 45
7510 | 313 | 45
7511 | 313 | 45
7512 | 313 | 45
7513 | 314 | 45
7514 | 314 | 45
7515 | 314 | 45
7516 | 314 | 45
7517 | 314 | 45
7518 | 314 | 45
7519 | 314 | 45
7520 | 314 | 45
7521 | 314 | 45
7522 | 314 | 45
7523 | 314 | 45
7524 | 314 | 45
7525 | 314 | 45
7526 | 314 | 45
7527 | 314 | 45
7528 | 314 | 45
7529 | 314 | 45
7530 | 314 | 45
7531 | 314 | 45
7532 | 314 | 45
7533 | 314 | 45
7534 | 314 | 45
7535 | 314 | 45
7536 | 314 | 45
7537 | 315 | 45
7538 | 315 | 45
7539 | 315 | 45
7540 | 315 | 45
7541 | 315 | 45
7542 | 315 | 45
7543 | 315 | 45
7544 | 315 | 45
7545 | 315 | 45
7546 | 315 | 45
7547 | 315 | 45
7548 | 315 | 45
7549 | 315 | 45
7550 | 315 | 45
7551 | 315 | 45
7552 | 315 | 45
7553 | 315 | 45
7554 | 315 | 45
7555 | 315 | 45
7556 | 315 | 45
7557 | 315 | 45
7558 | 315 | 45
7559 | 315 | 45
7560 | 315 | 45
7561 | 316 | 46
7562 | 316 | 46
7563 | 316 | 46
7564 | 316 | 46
7565 | 316 | 46
7566 | 316 | 46
7567 | 316 | 46
7568 | 316 | 46
7569 | 316 | 46
7570 | 316 | 46
7571 | 316 | 46
7572 | 316 | 46
7573 | 316 | 46
7574 | 316 | 46
7575 | 316 | 46
7576 | 316 | 46
7577 | 316 | 46
7578 | 316 | 46
7579 | 316 | 46
7580 | 316 | 46
7581 | 316 | 46
7582 | 316 | 46
7583 | 316 | 46
7584 | 316 | 46
7585 | 317 | 46
7586 | 317 | 46
7587 | 317 | 46
7588 | 317 | 46
7589 | 317 | 46
7590 | 317 | 46
7591 | 317 | 46
7592 | 317 | 46
7593 | 317 | 46
7594 | 317 | 46
7595 | 317 | 46
7596 | 317 | 46
7597 | 317 | 46
7598 | 317 | 46
7599 | 317 | 46
7600 | 317 | 46
7601 | 317 | 46
7602 | 317 | 46
7603 | 317 | 46
7604 | 317 | 46
7605 | 317 | 46
7606 | 317 | 46
7607 | 317 | 46
7608 | 317 | 46
7609 | 318 | 46
7610 | 318 | 46
7611 | 318 | 46
7612 | 318 | 46
7613 | 318 | 46
7614 | 318 | 46
7615 | 318 | 46
7616 | 318 | 46
7617 | 318 | 46
7618 | 318 | 46
7619 | 318 | 46
7620 | 318 | 46
7621 | 318 | 46
7622 | 318 | 46
7623 | 318 | 46
7624 | 318 | 46
7625 | 318 | 46
7626 | 318 | 46
7627 | 318 | 46
7628 | 318 | 46
7629 | 318 | 46
7630 | 318 | 46
7631 | 318 | 46
7632 | 318 | 46
7633 | 319 | 46
7634 | 319 | 46
7635 | 319 | 46
7636 | 319 | 46
7637 | 319 | 46
7638 | 319 | 46
7639 | 319 | 46
7640 | 319 | 46
7641 | 319 | 46
7642 | 319 | 46
7643 | 319 | 46
7644 | 319 | 46
7645 | 319 | 46
7646 | 319 | 46
7647 | 319 | 46
7648 | 319 | 46
7649 | 319 | 46
7650 | 319 | 46
7651 | 319 | 46
7652 | 319 | 46
7653 | 319 | 46
7654 | 319 | 46
7655 | 319 | 46
7656 | 319 | 46
7657 | 320 | 46
7658 | 320 | 46
7659 | 320 | 46
7660 | 320 | 46
7661 | 320 | 46
7662 | 320 | 46
7663 | 320 | 46
7664 | 320 | 46
7665 | 320 | 46
7666 | 320 | 46
7667 | 320 | 46
7668 | 320 | 46
7669 | 320 | 46
7670 | 320 | 46
7671 | 320 | 46
7672 | 320 | 46
7673 | 320 | 46
7674 | 320 | 46
7675 | 320 | 46
7676 | 320 | 46
7677 | 320 | 46
7678 | 320 | 46
7679 | 320 | 46
7680 | 320 | 46
7681 | 321 | 46
7682 | 321 | 46
7683 | 321 | 46
7684 | 321 | 46
7685 | 321 | 46
7686 | 321 | 46
7687 | 321 | 46
7688 | 321 | 46
7689 | 321 | 46
7690 | 321 | 46
7691 | 321 | 46
7692 | 321 | 46
7693 | 321 | 46
7694 | 321 | 46
7695 | 321 | 46
7696 | 321 | 46
7697 | 321 | 46
7698 | 321 | 46
7699 | 321 | 46
7700 | 321 | 46
7701 | 321 | 46
7702 | 321 | 46
7703 | 321 | 46
7704 | 321 | 46
7705 | 322 | 46
7706 | 322 | 46
7707 | 322 | 46
7708 | 322 | 46
7709 | 322 | 46
7710 | 322 | 46
7711 | 322 | 46
7712 | 322 | 46
7713 | 322 | 46
7714 | 322 | 46
7715 | 322 | 46
7716 | 322 | 46
7717 | 322 | 46
7718 | 322 | 46
7719 | 322 | 46
7720 | 322 | 46
7721 | 322 | 46
7722 | 322 | 46
7723 | 322 | 46
7724 | 322 | 46
7725 | 322 | 46
7726 | 322 | 46
7727 | 322 | 46
7728 | 322 | 46
7729 | 323 | 47
7730 | 323 | 47
7731 | 323 | 47
7732 | 323 | 47
7733 | 323 | 47
7734 | 323 | 47
7735 | 323 | 47
7736 | 323 | 47
7737 | 323 | 47
7738 | 323 | 47
7739 | 323 | 47
7740 | 323 | 47
7741 | 323 | 47
7742 | 323 | 47
7743 | 323 | 47
7744 | 323 | 47
7745 | 323 | 47
7746 | 323 | 47
7747 | 323 | 47
7748 | 323 | 47
7749 | 323 | 47
7750 | 323 | 47
7751 | 323 | 47
7752 | 323 | 47
7753 | 324 | 47
7754 | 324 | 47
7755 | 324 | 47
7756 | 324 | 47
7757 | 324 | 47
7758 | 324 | 47
7759 | 324 | 47
7760 | 324 | 47
7761 | 324 | 47
7762 | 324 | 47
7763 | 324 | 47
7764 | 324 | 47
7765 | 324 | 47
7766 | 324 | 47
7767 | 324 | 47
7768 | 324 | 47
7769 | 324 | 47
7770 | 324 | 47
7771 | 324 | 47
7772 | 324 | 47
7773 | 324 | 47
7774 | 324 | 47
7775 | 324 | 47
7776 | 324 | 47
7777 | 325 | 47
7778 | 325 | 47
7779 | 325 | 47
7780 | 325 | 47
7781 | 325 | 47
7782 | 325 | 47
7783 | 325 | 47
7784 | 325 | 47
7785 | 325 | 47
7786 | 325 | 47
7787 | 325 | 47
7788 | 325 | 47
7789 | 325 | 47
7790 | 325 | 47
7791 | 325 | 47
7792 | 325 | 47
7793 | 325 | 47
7794 | 325 | 47
7795 | 325 | 47
7796 | 325 | 47
7797 | 325 | 47
7798 | 325 | 47
7799 | 325 | 47
7800 | 325 | 47
7801 | 326 | 47
7802 | 326 | 47
7803 | 326 | 47
7804 | 326 | 47
7805 | 326 | 47
7806 | 326 | 47
7807 | 326 | 47
7808 | 326 | 47
7809 | 326 | 47
7810 | 326 | 47
7811 | 326 | 47
7812 | 326 | 47
7813 | 326 | 47
7814 | 326 | 47
7815 | 326 | 47
7816 | 326 | 47
7817 | 326 | 47
7818 | 326 | 47
7819 | 326 | 47
7820 | 326 | 47
7821 | 326 | 47
7822 | 326 | 47
7823 | 326 | 47
7824 | 326 | 47
7825 | 327 | 47
7826 | 327 | 47
7827 | 327 | 47
7828 | 327 | 47
7829 | 327 | 47
7830 | 327 | 47
7831 | 327 | 47
7832 | 327 | 47
7833 | 327 | 47
7834 | 327 | 47
7835 | 327 | 47
7836 | 327 | 47
7837 | 327 | 47
7838 | 327 | 47
7839 | 327 | 47
7840 | 327 | 47
7841 | 327 | 47
7842 | 327 | 47
7843 | 327 | 47
7844 | 327 | 47
7845 | 327 | 47
7846 | 327 | 47
7847 | 327 | 47
7848 | 327 | 47
7849 | 328 | 47
7850 | 328 | 47
7851 | 328 | 47
7852 | 328 | 47
7853 | 328 | 47
7854 | 328 | 47
7855 | 328 | 47
7856 | 328 | 47
7857 | 328 | 47
7858 | 328 | 47
7859 | 328 | 47
7860 | 328 | 47
7861 | 328 | 47
7862 | 328 | 47
7863 | 328 | 47
7864 | 328 | 47
7865 | 328 | 47
7866 | 328 | 47
7867 | 328 | 47
7868 | 328 | 47
7869 | 328 | 47
7870 | 328 | 47
7871 | 328 | 47
7872 | 328 | 47
7873 | 329 | 47
7874 | 329 | 47
7875 | 329 | 47
7876 | 329 | 47
7877 | 329 | 47
7878 | 329 | 47
7879 | 329 | 47
7880 | 329 | 47
7881 | 329 | 47
7882 | 329 | 47
7883 | 329 | 47
7884 | 329 | 47
7885 | 329 | 47
7886 | 329 | 47
7887 | 329 | 47
7888 | 329 | 47
7889 | 329 | 47
7890 | 329 | 47
7891 | 329 | 47
7892 | 329 | 47
7893 | 329 | 47
7894 | 329 | 47
7895 | 329 | 47
7896 | 329 | 47
7897 | 330 | 48
7898 | 330 | 48
7899 | 330 | 48
7900 | 330 | 48
7901 | 330 | 48
7902 | 330 | 48
7903 | 330 | 48
7904 | 330 | 48
7905 | 330 | 48
7906 | 330 | 48
7907 | 330 | 48
7908 | 330 | 48
7909 | 330 | 48
7910 | 330 | 48
7911 | 330 | 48
7912 | 330 | 48
7913 | 330 | 48
7914 | 330 | 48
7915 | 330 | 48
7916 | 330 | 48
7917 | 330 | 48
7918 | 330 | 48
7919 | 330 | 48
7920 | 330 | 48
7921 | 331 | 48
7922 | 331 | 48
7923 | 331 | 48
7924 | 331 | 48
7925 | 331 | 48
7926 | 331 | 48
7927 | 331 | 48
7928 | 331 | 48
7929 | 331 | 48
7930 | 331 | 48
7931 | 331 | 48
7932 | 331 | 48
7933 | 331 | 48
7934 | 331 | 48
7935 | 331 | 48
7936 | 331 | 48
7937 | 331 | 48
7938 | 331 | 48
7939 | 331 | 48
7940 | 331 | 48
7941 | 331 | 48
7942 | 331 | 48
7943 | 331 | 48
7944 | 331 | 48
7945 | 332 | 48
7946 | 332 | 48
7947 | 332 | 48
7948 | 332 | 48
7949 | 332 | 48
7950 | 332 | 48
7951 | 332 | 48
7952 | 332 | 48
7953 | 332 | 48
7954 | 332 | 48
7955 | 332 | 48
7956 | 332 | 48
7957 | 332 | 48
7958 | 332 | 48
7959 | 332 | 48
7960 | 332 | 48
7961 | 332 | 48
7962 | 332 | 48
7963 | 332 | 48
7964 | 332 | 48
7965 | 332 | 48
7966 | 332 | 48
7967 | 332 | 48
7968 | 332 | 48
7969 | 333 | 48
7970 | 333 | 48
7971 | 333 | 48
7972 | 333 | 48
7973 | 333 | 48
7974 | 333 | 48
7975 | 333 | 48
7976 | 333 | 48
7977 | 333 | 48
7978 | 333 | 48
7979 | 333 | 48
7980 | 333 | 48
7981 | 333 | 48
7982 | 333 | 48
7983 | 333 | 48
7984 | 333 | 48
7985 | 333 | 48
7986 | 333 | 48
7987 | 333 | 48
7988 | 333 | 48
7989 | 333 | 48
7990 | 333 | 48
7991 | 333 | 48
7992 | 333 | 48
7993 | 334 | 48
7994 | 334 | 48
7995 | 334 | 48
7996 | 334 | 48
7997 | 334 | 48
7998 | 334 | 48
7999 | 334 | 48
8000 | 334 | 48
8001 | 334 | 48
8002 | 334 | 48
8003 | 334 | 48
8004 | 334 | 48
8005 | 334 | 48
8006 | 334 | 48
8007 | 334 | 48
8008 | 334 | 48
8009 | 334 | 48
8010 | 334 | 48
8011 | 334 | 48
8012 | 334 | 48
8013 | 334 | 48
8014 | 334 | 48
8015 | 334 | 48
8016 | 334 | 48
8017 | 335 | 48
8018 | 335 | 48
8019 | 335 | 48
8020 | 335 | 48
8021 | 335 | 48
8022 | 335 | 48
8023 | 335 | 48
8024 | 335 | 48
8025 | 335 | 48
8026 | 335 | 48
8027 | 335 | 48
8028 | 335 | 48
8029 | 335 | 48
8030 | 335 | 48
8031 | 335 | 48
8032 | 335 | 48
8033 | 335 | 48
8034 | 335 | 48
8035 | 335 | 48
8036 | 335 | 48
8037 | 335 | 48
8038 | 335 | 48
8039 | 335 | 48
8040 | 335 | 48
8041 | 336 | 48
8042 | 336 | 48
8043 | 336 | 48
8044 | 336 | 48
8045 | 336 | 48
8046 | 336 | 48
8047 | 336 | 48
8048 | 336 | 48
8049 | 336 | 48
8050 | 336 | 48
8051 | 336 | 48
8052 | 336 | 48
8053 | 336 | 48
8054 | 336 | 48
8055 | 336 | 48
8056 | 336 | 48
8057 | 336 | 48
8058 | 336 | 48
8059 | 336 | 48
8060 | 336 | 48
8061 | 336 | 48
8062 | 336 | 48
8063 | 336 | 48
8064 | 336 | 48
8065 | 337 | 49
8066 | 337 | 49
8067 | 337 | 49
8068 | 337 | 49
8069 | 337 | 49
8070 | 337 | 49
8071 | 337 | 49
8072 | 337 | 49
8073 | 337 | 49
8074 | 337 | 49
8075 | 337 | 49
8076 | 337 | 49
8077 | 337 | 49
8078 | 337 | 49
8079 | 337 | 49
8080 | 337 | 49
8081 | 337 | 49
8082 | 337 | 49
8083 | 337 | 49
8084 | 337 | 49
8085 | 337 | 49
8086 | 337 | 49
8087 | 337 | 49
8088 | 337 | 49
8089 | 338 | 49
8090 | 338 | 49
8091 | 338 | 49
8092 | 338 | 49
8093 | 338 | 49
8094 | 338 | 49
8095 | 338 | 49
8096 | 338 | 49
8097 | 338 | 49
8098 | 338 | 49
8099 | 338 | 49
8100 | 338 | 49
8101 | 338 | 49
8102 | 338 | 49
8103 | 338 | 49
8104 | 338 | 49
8105 | 338 | 49
8106 | 338 | 49
8107 | 338 | 49
8108 | 338 | 49
8109 | 338 | 49
8110 | 338 | 49
8111 | 338 | 49
8112 | 338 | 49
8113 | 339 | 49
8114 | 339 | 49
8115 | 339 | 49
8116 | 339 | 49
8117 | 339 | 49
8118 | 339 | 49
8119 | 339 | 49
8120 | 339 | 49
8121 | 339 | 49
8122 | 339 | 49
8123 | 339 | 49
8124 | 339 | 49
8125 | 339 | 49
8126 | 339 | 49
8127 | 339 | 49
8128 | 339 | 49
8129 | 339 | 49
8130 | 339 | 49
8131 | 339 | 49
8132 | 339 | 49
8133 | 339 | 49
8134 | 339 | 49
8135 | 339 | 49
8136 | 339 | 49
8137 | 340 | 49
8138 | 340 | 49
8139 | 340 | 49
8140 | 340 | 49
8141 | 340 | 49
8142 | 340 | 49
8143 | 340 | 49
8144 | 340 | 49
8145 | 340 | 49
8146 | 340 | 49
8147 | 340 | 49
8148 | 340 | 49
8149 | 340 | 49
8150 | 340 | 49
8151 | 340 | 49
8152 | 340 | 49
8153 | 340 | 49
8154 | 340 | 49
8155 | 340 | 49
8156 | 340 | 49
8157 | 340 | 49
8158 | 340 | 49
8159 | 340 | 49
8160 | 340 | 49
8161 | 341 | 49
8162 | 341 | 49
8163 | 341 | 49
8164 | 341 | 49
8165 | 341 | 49
8166 | 341 | 49
8167 | 341 | 49
8168 | 341 | 49
8169 | 341 | 49
8170 | 341 | 49
8171 | 341 | 49
8172 | 341 | 49
8173 | 341 | 49
8174 | 341 | 49
8175 | 341 | 49
8176 | 341 | 49
8177 | 341 | 49
8178 | 341 | 49
8179 | 341 | 49
8180 | 341 | 49
8181 | 341 | 49
8182 | 341 | 49
8183 | 341 | 49
8184 | 341 | 49
8185 | 342 | 49
8186 | 342 | 49
8187 | 342 | 49
8188 | 342 | 49
8189 | 342 | 49
8190 | 342 | 49
8191 | 342 | 49
8192 | 342 | 49
8193 | 342 | 49
8194 | 342 | 49
8195 | 342 | 49
8196 | 342 | 49
8197 | 342 | 49
8198 | 342 | 49
8199 | 342 | 49
8200 | 342 | 49
8201 | 342 | 49
8202 | 342 | 49
8203 | 342 | 49
8204 | 342 | 49
8205 | 342 | 49
8206 | 342 | 49
8207 | 342 | 49
8208 | 342 | 49
8209 | 343 | 49
8210 | 343 | 49
8211 | 343 | 49
8212 | 343 | 49
8213 | 343 | 49
8214 | 343 | 49
8215 | 343 | 49
8216 | 343 | 49
8217 | 343 | 49
8218 | 343 | 49
8219 | 343 | 49
8220 | 343 | 49
8221 | 343 | 49
8222 | 343 | 49
8223 | 343 | 49
8224 | 343 | 49
8225 | 343 | 49
8226 | 343 | 49
8227 | 343 | 49
8228 | 343 | 49
8229 | 343 | 49
8230 | 343 | 49
8231 | 343 | 49
8232 | 343 | 49
8233 | 344 | 50
8234 | 344 | 50
8235 | 344 | 50
8236 | 344 | 50
8237 | 344 | 50
8238 | 344 | 50
8239 | 344 | 50
8240 | 344 | 50
8241 | 344 | 50
8242 | 344 | 50
8243 | 344 | 50
8244 | 344 | 50
8245 | 344 | 50
8246 | 344 | 50
8247 | 344 | 50
8248 | 344 | 50
8249 | 344 | 50
8250 | 344 | 50
8251 | 344 | 50
8252 | 344 | 50
8253 | 344 | 50
8254 | 344 | 50
8255 | 344 | 50
8256 | 344 | 50
8257 | 345 | 50
8258 | 345 | 50
8259 | 345 | 50
8260 | 345 | 50
8261 | 345 | 50
8262 | 345 | 50
8263 | 345 | 50
8264 | 345 | 50
8265 | 345 | 50
8266 | 345 | 50
8267 | 345 | 50
8268 | 345 | 50
8269 | 345 | 50
8270 | 345 | 50
8271 | 345 | 50
8272 | 345 | 50
8273 | 345 | 50
8274 | 345 | 50
8275 | 345 | 50
8276 | 345 | 50
8277 | 345 | 50
8278 | 345 | 50
8279 | 345 | 50
8280 | 345 | 50
8281 | 346 | 50
8282 | 346 | 50
8283 | 346 | 50
8284 | 346 | 50
8285 | 346 | 50
8286 | 346 | 50
8287 | 346 | 50
8288 | 346 | 50
8289 | 346 | 50
8290 | 346 | 50
8291 | 346 | 50
8292 | 346 | 50
8293 | 346 | 50
8294 | 346 | 50
8295 | 346 | 50
8296 | 346 | 50
8297 | 346 | 50
8298 | 346 | 50
8299 | 346 | 50
8300 | 346 | 50
8301 | 346 | 50
8302 | 346 | 50
8303 | 346 | 50
8304 | 346 | 50
8305 | 347 | 50
8306 | 347 | 50
8307 | 347 | 50
8308 | 347 | 50
8309 | 347 | 50
8310 | 347 | 50
8311 | 347 | 50
8312 | 347 | 50
8313 | 347 | 50
8314 | 347 | 50
8315 | 347 | 50
8316 | 347 | 50
8317 | 347 | 50
8318 | 347 | 50
8319 | 347 | 50
8320 | 347 | 50
8321 | 347 | 50
8322 | 347 | 50
8323 | 347 | 50
8324 | 347 | 50
8325 | 347 | 50
8326 | 347 | 50
8327 | 347 | 50
8328 | 347 | 50
8329 | 348 | 50
8330 | 348 | 50
8331 | 348 | 50
8332 | 348 | 50
8333 | 348 | 50
8334 | 348 | 50
8335 | 348 | 50
8336 | 348 | 50
8337 | 348 | 50
8338 | 348 | 50
8339 | 348 | 50
8340 | 348 | 50
8341 | 348 | 50
8342 | 348 | 50
8343 | 348 | 50
8344 | 348 | 50
8345 | 348 | 50
8346 | 348 | 50
8347 | 348 | 50
8348 | 348 | 50
8349 | 348 | 50
8350 | 348 | 50
8351 | 348 | 50
8352 | 348 | 50
8353 | 349 | 50
8354 | 349 | 50
8355 | 349 | 50
8356 | 349 | 50
8357 | 349 | 50
8358 | 349 | 50
8359 | 349 | 50
8360 | 349 | 50
8361 | 349 | 50
8362 | 349 | 50
8363 | 349 | 50
8364 | 349 | 50
8365 | 349 | 50
8366 | 349 | 50
8367 | 349 | 50
8368 | 349 | 50
8369 | 349 | 50
8370 | 349 | 50
8371 | 349 | 50
8372 | 349 | 50
8373 | 349 | 50
8374 | 349 | 50
8375 | 349 | 50
8376 | 349 | 50
8377 | 350 | 50
8378 | 350 | 50
8379 | 350 | 50
8380 | 350 | 50
8381 | 350 | 50
8382 | 350 | 50
8383 | 350 | 50
8384 | 350 | 50
8385 | 350 | 50
8386 | 350 | 50
8387 | 350 | 50
8388 | 350 | 50
8389 | 350 | 50
8390 | 350 | 50
8391 | 350 | 50
8392 | 350 | 50
8393 | 350 | 50
8394 | 350 | 50
8395 | 350 | 50
8396 | 350 | 50
8397 | 350 | 50
8398 | 350 | 50
8399 | 350 | 50
8400 | 350 | 50
8401 | 351 | 51
8402 | 351 | 51
8403 | 351 | 51
8404 | 351 | 51
8405 | 351 | 51
8406 | 351 | 51
8407 | 351 | 51
8408 | 351 | 51
8409 | 351 | 51
8410 | 351 | 51
8411 | 351 | 51
8412 | 351 | 51
8413 | 351 | 51
8414 | 351 | 51
8415 | 351 | 51
8416 | 351 | 51
8417 | 351 | 51
8418 | 351 | 51
8419 | 351 | 51
8420 | 351 | 51
8421 | 351 | 51
8422 | 351 | 51
8423 | 351 | 51
8424 | 351 | 51
8425 | 352 | 51
8426 | 352 | 51
8427 | 352 | 51
8428 | 352 | 51
8429 | 352 | 51
8430 | 352 | 51
8431 | 352 | 51
8432 | 352 | 51
8433 | 352 | 51
8434 | 352 | 51
8435 | 352 | 51
8436 | 352 | 51
8437 | 352 | 51
8438 | 352 | 51
8439 | 352 | 51
8440 | 352 | 51
8441 | 352 | 51
8442 | 352 | 51
8443 | 352 | 51
8444 | 352 | 51
8445 | 352 | 51
8446 | 352 | 51
8447 | 352 | 51
8448 | 352 | 51
8449 | 353 | 51
8450 | 353 | 51
8451 | 353 | 51
8452 | 353 | 51
8453 | 353 | 51
8454 | 353 | 51
8455 | 353 | 51
8456 | 353 | 51
8457 | 353 | 51
8458 | 353 | 51
8459 | 353 | 51
8460 | 353 | 51
8461 | 353 | 51
8462 | 353 | 51
8463 | 353 | 51
8464 | 353 | 51
8465 | 353 | 51
8466 | 353 | 51
8467 | 353 | 51
8468 | 353 | 51
8469 | 353 | 51
8470 | 353 | 51
8471 | 353 | 51
8472 | 353 | 51
8473 | 354 | 51
8474 | 354 | 51
8475 | 354 | 51
8476 | 354 | 51
8477 | 354 | 51
8478 | 354 | 51
8479 | 354 | 51
8480 | 354 | 51
8481 | 354 | 51
8482 | 354 | 51
8483 | 354 | 51
8484 | 354 | 51
8485 | 354 | 51
8486 | 354 | 51
8487 | 354 | 51
8488 | 354 | 51
8489 | 354 | 51
8490 | 354 | 51
8491 | 354 | 51
8492 | 354 | 51
8493 | 354 | 51
8494 | 354 | 51
8495 | 354 | 51
8496 | 354 | 51
8497 | 355 | 51
8498 | 355 | 51
8499 | 355 | 51
8500 | 355 | 51
8501 | 355 | 51
8502 | 355 | 51
8503 | 355 | 51
8504 | 355 | 51
8505 | 355 | 51
8506 | 355 | 51
8507 | 355 | 51
8508 | 355 | 51
8509 | 355 | 51
8510 | 355 | 51
8511 | 355 | 51
8512 | 355 | 51
8513 | 355 | 51
8514 | 355 | 51
8515 | 355 | 51
8516 | 355 | 51
8517 | 355 | 51
8518 | 355 | 51
8519 | 355 | 51
8520 | 355 | 51
8521 | 356 | 51
8522 | 356 | 51
8523 | 356 | 51
8524 | 356 | 51
8525 | 356 | 51
8526 | 356 | 51
8527 | 356 | 51
8528 | 356 | 51
8529 | 356 | 51
8530 | 356 | 51
8531 | 356 | 51
8532 | 356 | 51
8533 | 356 | 51
8534 | 356 | 51
8535 | 356 | 51
8536 | 356 | 51
8537 | 356 | 51
8538 | 356 | 51
8539 | 356 | 51
8540 | 356 | 51
8541 | 356 | 51
8542 | 356 | 51
8543 | 356 | 51
8544 | 356 | 51
8545 | 357 | 51
8546 | 357 | 51
8547 | 357 | 51
8548 | 357 | 51
8549 | 357 | 51
8550 | 357 | 51
8551 | 357 | 51
8552 | 357 | 51
8553 | 357 | 51
8554 | 357 | 51
8555 | 357 | 51
8556 | 357 | 51
8557 | 357 | 51
8558 | 357 | 51
8559 | 357 | 51
8560 | 357 | 51
8561 | 357 | 51
8562 | 357 | 51
8563 | 357 | 51
8564 | 357 | 51
8565 | 357 | 51
8566 | 357 | 51
8567 | 357 | 51
8568 | 357 | 51
8569 | 358 | 52
8570 | 358 | 52
8571 | 358 | 52
8572 | 358 | 52
8573 | 358 | 52
8574 | 358 | 52
8575 | 358 | 52
8576 | 358 | 52
8577 | 358 | 52
8578 | 358 | 52
8579 | 358 | 52
8580 | 358 | 52
8581 | 358 | 52
8582 | 358 | 52
8583 | 358 | 52
8584 | 358 | 52
8585 | 358 | 52
8586 | 358 | 52
8587 | 358 | 52
8588 | 358 | 52
8589 | 358 | 52
8590 | 358 | 52
8591 | 358 | 52
8592 | 358 | 52
8593 | 359 | 52
8594 | 359 | 52
8595 | 359 | 52
8596 | 359 | 52
8597 | 359 | 52
8598 | 359 | 52
8599 | 359 | 52
8600 | 359 | 52
8601 | 359 | 52
8602 | 359 | 52
8603 | 359 | 52
8604 | 359 | 52
8605 | 359 | 52
8606 | 359 | 52
8607 | 359 | 52
8608 | 359 | 52
8609 | 359 | 52
8610 | 359 | 52
8611 | 359 | 52
8612 | 359 | 52
8613 | 359 | 52
8614 | 359 | 52
8615 | 359 | 52
8616 | 359 | 52
8617 | 360 | 52
8618 | 360 | 52
8619 | 360 | 52
8620 | 360 | 52
8621 | 360 | 52
8622 | 360 | 52
8623 | 360 | 52
8624 | 360 | 52
8625 | 360 | 52
8626 | 360 | 52
8627 | 360 | 52
8628 | 360 | 52
8629 | 360 | 52
8630 | 360 | 52
8631 | 360 | 52
8632 | 360 | 52
8633 | 360 | 52
8634 | 360 | 52
8635 | 360 | 52
8636 | 360 | 52
8637 | 360 | 52
8638 | 360 | 52
8639 | 360 | 52
8640 | 360 | 52
8641 | 361 | 52
8642 | 361 | 52
8643 | 361 | 52
8644 | 361 | 52
8645 | 361 | 52
8646 | 361 | 52
8647 | 361 | 52
8648 | 361 | 52
8649 | 361 | 52
8650 | 361 | 52
8651 | 361 | 52
8652 | 361 | 52
8653 | 361 | 52
8654 | 361 | 52
8655 | 361 | 52
8656 | 361 | 52
8657 | 361 | 52
8658 | 361 | 52
8659 | 361 | 52
8660 | 361 | 52
8661 | 361 | 52
8662 | 361 | 52
8663 | 361 | 52
8664 | 361 | 52
8665 | 362 | 52
8666 | 362 | 52
8667 | 362 | 52
8668 | 362 | 52
8669 | 362 | 52
8670 | 362 | 52
8671 | 362 | 52
8672 | 362 | 52
8673 | 362 | 52
8674 | 362 | 52
8675 | 362 | 52
8676 | 362 | 52
8677 | 362 | 52
8678 | 362 | 52
8679 | 362 | 52
8680 | 362 | 52
8681 | 362 | 52
8682 | 362 | 52
8683 | 362 | 52
8684 | 362 | 52
8685 | 362 | 52
8686 | 362 | 52
8687 | 362 | 52
8688 | 362 | 52
8689 | 363 | 52
8690 | 363 | 52
8691 | 363 | 52
8692 | 363 | 52
8693 | 363 | 52
8694 | 363 | 52
8695 | 363 | 52
8696 | 363 | 52
8697 | 363 | 52
8698 | 363 | 52
8699 | 363 | 52
8700 | 363 | 52
8701 | 363 | 52
8702 | 363 | 52
8703 | 363 | 52
8704 | 363 | 52
8705 | 363 | 52
8706 | 363 | 52
8707 | 363 | 52
8708 | 363 | 52
8709 | 363 | 52
8710 | 363 | 52
8711 | 363 | 52
8712 | 363 | 52
8713 | 364 | 52
8714 | 364 | 52
8715 | 364 | 52
8716 | 364 | 52
8717 | 364 | 52
8718 | 364 | 52
8719 | 364 | 52
8720 | 364 | 52
8721 | 364 | 52
8722 | 364 | 52
8723 | 364 | 52
8724 | 364 | 52
8725 | 364 | 52
8726 | 364 | 52
8727 | 364 | 52
8728 | 364 | 52
8729 | 364 | 52
8730 | 364 | 52
8731 | 364 | 52
8732 | 364 | 52
8733 | 364 | 52
8734 | 364 | 52
8735 | 364 | 52
8736 | 364 | 52
8737 | 365 | 53
8738 | 365 | 53
8739 | 365 | 53
8740 | 365 | 53
8741 | 365 | 53
8742 | 365 | 53
8743 | 365 | 53
8744 | 365 | 53
8745 | 365 | 53
8746 | 365 | 53
8747 | 365 | 53
8748 | 365 | 53
8749 | 365 | 53
8750 | 365 | 53
8751 | 365 | 53
8752 | 365 | 53
8753 | 365 | 53
8754 | 365 | 53
8755 | 365 | 53
8756 | 365 | 53
8757 | 365 | 53
8758 | 365 | 53
8759 | 365 | 53
8760 | 365 | 53

## Analisis demanda
Pmax |  |  | 80 | 240 | 40 | 160 | 240
Id |  |  | 1 | 2 | 3 | 4 | 5 |  | PO | Día | Semana |  | Verano |  |  | Primavera |  |  | Otoño |  |  | Invierno
1 | 1 | 1 | 0.58921 | 0.39647 | 0.35936 | 0.39647 | 0.58921 | 361.5092 | 4122 | 172 | 25 | 903.0492 | 235 | 10 | 703.5669 | 4122 | 172 | 903.0492 | 4482 | 187 | 876.5655 | 8323 | 347 | 663.2477
2 | 1 | 1 | 0.53842 | 0.35936 | 0.35269 | 0.35936 | 0.53842 | 330.1466 | 4482 | 187 | 27 | 876.5655 | 236 | 10 | 692.1981 | 4123 | 172 | 837.3203 | 4458 | 186 | 851.3078 | 8490 | 354 | 658.6588
3 | 1 | 1 | 0.52024 | 0.35269 | 0.34972 | 0.35269 | 0.52024 | 321.5407 | 4458 | 186 | 27 | 851.3078 | 1147 | 48 | 690.9483 | 3978 | 166 | 810.9333 | 4434 | 185 | 831.8149 | 8324 | 347 | 658.3002
4 | 1 | 1 | 0.51162 | 0.34972 | 0.35936 | 0.34972 | 0.51162 | 317.9805 | 4123 | 172 | 25 | 837.3203 | 258 | 11 | 685.9158 | 4098 | 171 | 779.888 | 6330 | 264 | 818.7797 | 8155 | 340 | 655.8071
5 | 1 | 1 | 0.51057 | 0.35936 | 0.37841 | 0.35936 | 0.51057 | 322.2655 | 4434 | 185 | 27 | 831.8149 | 259 | 11 | 683.9466 | 4146 | 173 | 770.6281 | 4459 | 186 | 817.9474 | 8322 | 347 | 655.2222
6 | 1 | 1 | 0.52059 | 0.37841 | 0.40314 | 0.37841 | 0.52059 | 334.0794 | 6330 | 264 | 38 | 818.7797 | 234 | 10 | 683.0178 | 4124 | 172 | 763.573 | 5994 | 250 | 815.3349 | 8515 | 355 | 654.5338
7 | 1 | 1 | 0.54343 | 0.40314 | 0.42318 | 0.40314 | 0.54343 | 352.0819 | 4459 | 186 | 27 | 817.9474 | 1148 | 48 | 682.8426 | 4362 | 182 | 747.8034 | 4483 | 187 | 810.0457 | 8658 | 361 | 650.1731
8 | 1 | 1 | 0.56277 | 0.42318 | 0.45064 | 0.42318 | 0.56277 | 367.3828 | 5994 | 250 | 36 | 815.3349 | 186 | 8 | 674.4773 | 3979 | 166 | 746.8299 | 4818 | 201 | 805.7612 | 8539 | 356 | 649.912
9 | 1 | 1 | 0.59795 | 0.45064 | 0.46671 | 0.45064 | 0.59795 | 390.2671 | 3978 | 166 | 24 | 810.9333 | 260 | 11 | 669.9919 | 4099 | 171 | 744.4899 | 6378 | 266 | 804.9654 | 8154 | 340 | 649.4529
10 | 1 | 1 | 0.64304 | 0.46671 | 0.46473 | 0.46671 | 0.64304 | 411.0467 | 4483 | 187 | 27 | 810.0457 | 139 | 6 | 668.5931 | 4120 | 172 | 732.034 | 5778 | 241 | 799.1621 | 8514 | 355 | 648.2703
11 | 1 | 1 | 0.67123 | 0.46473 | 0.45163 | 0.46473 | 0.67123 | 418.7527 | 4818 | 201 | 29 | 805.7612 | 163 | 7 | 668.0022 | 4119 | 172 | 726.3111 | 4410 | 184 | 797.1594 | 8299 | 346 | 648.2565
12 | 1 | 1 | 0.68731 | 0.45163 | 0.43654 | 0.45163 | 0.68731 | 418.0501 | 6378 | 266 | 38 | 804.9654 | 115 | 5 | 667.9307 | 4121 | 172 | 723.5901 | 6354 | 265 | 786.6001 | 8562 | 357 | 648.0374
13 | 1 | 1 | 0.6901 | 0.43654 | 0.41996 | 0.43654 | 0.6901 | 412.2466 | 5778 | 241 | 35 | 799.1621 | 187 | 8 | 667.8352 | 4363 | 182 | 718.6125 | 4435 | 185 | 786.5742 | 8156 | 340 | 646.0178
14 | 1 | 1 | 0.68591 | 0.41996 | 0.40413 | 0.41996 | 0.68591 | 403.6423 | 4410 | 184 | 27 | 797.1594 | 140 | 6 | 666.5617 | 3954 | 165 | 716.4661 | 4819 | 201 | 786.5379 | 8300 | 346 | 645.6906
15 | 1 | 1 | 0.68102 | 0.40413 | 0.39251 | 0.40413 | 0.68102 | 395.2793 | 6354 | 265 | 38 | 786.6001 | 1412 | 59 | 655.1736 | 3980 | 166 | 716.0006 | 5874 | 245 | 785.3372 | 8538 | 356 | 645.1703
16 | 1 | 1 | 0.67111 | 0.39251 | 0.417 | 0.39251 | 0.67111 | 388.4398 | 4435 | 185 | 27 | 786.5742 | 116 | 5 | 654.9506 | 4147 | 173 | 715.0181 | 4506 | 188 | 784.2139 | 8659 | 361 | 643.3515
17 | 1 | 1 | 0.69733 | 0.417 | 0.50283 | 0.417 | 0.69733 | 410.0562 | 4819 | 201 | 29 | 786.5379 | 164 | 7 | 654.686 | 4118 | 172 | 711.8738 | 5995 | 250 | 780.9363 | 8516 | 355 | 641.6422
18 | 1 | 1 | 1.0109 | 0.65367 | 0.68036 | 0.65367 | 1.0109 | 612.1649 | 5874 | 245 | 35 | 785.3372 | 1411 | 59 | 654.4071 | 4142 | 173 | 706.6319 | 5658 | 236 | 778.9168 | 6954 | 290 | 640.7572
19 | 1 | 1 | 1.0318 | 0.68036 | 0.672 | 0.68036 | 1.0318 | 629.1942 | 4506 | 188 | 27 | 784.2139 | 619 | 26 | 651.9951 | 4143 | 173 | 703.7647 | 4411 | 184 | 776.1681 | 8178 | 341 | 640.5705
20 | 1 | 1 | 1.0209 | 0.672 | 0.65914 | 0.672 | 1.0209 | 621.8461 | 5995 | 250 | 36 | 780.9363 | 91 | 4 | 651.8271 | 3955 | 165 | 703.0098 | 4530 | 189 | 775.7337 | 6859 | 286 | 639.9446
21 | 1 | 1 | 0.77107 | 0.50703 | 0.48799 | 0.50703 | 0.77107 | 469.0755 | 4098 | 171 | 25 | 779.888 | 620 | 26 | 651.6566 | 3930 | 164 | 701.8831 | 4842 | 202 | 771.5661 | 7842 | 327 | 639.3792
22 | 1 | 1 | 0.73507 | 0.48799 | 0.45064 | 0.48799 | 0.73507 | 448.4433 | 5658 | 236 | 34 | 778.9168 | 740 | 31 | 651.2695 | 4141 | 173 | 696.2637 | 4386 | 183 | 771.5083 | 7962 | 332 | 638.4989
23 | 1 | 1 | 0.67414 | 0.45064 | 0.40958 | 0.45064 | 0.67414 | 412.3632 | 4411 | 184 | 27 | 776.1681 | 1363 | 57 | 650.7852 | 4117 | 172 | 689.3752 | 5634 | 235 | 764.6189 | 8179 | 341 | 638.4492
24 | 1 | 1 | 0.61426 | 0.40958 | 0.37049 | 0.40958 | 0.61426 | 375.2136 | 4530 | 189 | 27 | 775.7337 | 1459 | 61 | 649.9846 | 4144 | 173 | 681.9395 | 5779 | 241 | 764.1668 | 8203 | 342 | 637.049
25 | 2 | 1 | 0.56242 | 0.37049 | 0.33883 | 0.37049 | 0.56242 | 341.7247 | 4842 | 202 | 29 | 771.5661 | 1314 | 55 | 649.6005 | 4002 | 167 | 680.6273 | 5154 | 215 | 763.8953 | 8370 | 349 | 636.0417
26 | 2 | 1 | 0.52549 | 0.33883 | 0.32004 | 0.33883 | 0.52549 | 316.4904 | 4386 | 183 | 27 | 771.5083 | 188 | 8 | 649.594 | 4100 | 171 | 679.3721 | 6331 | 264 | 762.0588 | 7963 | 332 | 635.9944
27 | 2 | 1 | 0.51034 | 0.32004 | 0.31286 | 0.32004 | 0.51034 | 303.8376 | 4146 | 173 | 25 | 770.6281 | 138 | 6 | 649.4144 | 3931 | 164 | 676.3778 | 5996 | 250 | 758.4921 | 8011 | 334 | 635.6864
28 | 2 | 1 | 0.50265 | 0.31286 | 0.3136 | 0.31286 | 0.50265 | 298.5375 | 5634 | 235 | 34 | 764.6189 | 1315 | 55 | 649.0258 | 4095 | 171 | 671.9116 | 4986 | 208 | 758.1539 | 8226 | 343 | 633.1654
29 | 2 | 1 | 0.50883 | 0.3136 | 0.323 | 0.3136 | 0.50883 | 301.1861 | 5779 | 241 | 35 | 764.1668 | 1146 | 48 | 647.5502 | 2970 | 124 | 671.5954 | 6522 | 272 | 756.8848 | 8395 | 350 | 632.9101
30 | 2 | 1 | 0.52898 | 0.323 | 0.33686 | 0.323 | 0.52898 | 311.9495 | 5154 | 215 | 31 | 763.8953 | 739 | 31 | 646.7759 | 4140 | 173 | 671.0689 | 5130 | 214 | 756.7131 | 7818 | 326 | 632.5708
31 | 2 | 1 | 0.55018 | 0.33686 | 0.35516 | 0.33686 | 0.55018 | 325.0074 | 4124 | 172 | 25 | 763.573 | 114 | 5 | 645.5568 | 4094 | 171 | 665.4509 | 5322 | 222 | 756.3871 | 8660 | 361 | 632.1667
32 | 2 | 1 | 0.57838 | 0.35516 | 0.37792 | 0.35516 | 0.57838 | 342.2611 | 6331 | 264 | 38 | 762.0588 | 90 | 4 | 643.2398 | 4364 | 182 | 665.3717 | 6306 | 263 | 755.0433 | 7794 | 325 | 631.9755
33 | 2 | 1 | 0.61426 | 0.37792 | 0.40488 | 0.37792 | 0.61426 | 363.9245 | 5996 | 250 | 36 | 758.4921 | 1364 | 57 | 642.3687 | 4266 | 178 | 664.5343 | 5875 | 245 | 751.8093 | 8540 | 356 | 631.9748
34 | 2 | 1 | 0.64781 | 0.40488 | 0.42244 | 0.40488 | 0.64781 | 386.1483 | 4986 | 208 | 30 | 758.1539 | 787 | 33 | 640.5383 | 4170 | 174 | 664.4178 | 4484 | 187 | 751.3162 | 7843 | 327 | 631.7158
35 | 2 | 1 | 0.66447 | 0.42244 | 0.43728 | 0.42244 | 0.66447 | 399.0978 | 6522 | 272 | 39 | 756.8848 | 788 | 33 | 639.1276 | 4116 | 172 | 664.1956 | 6042 | 252 | 751.0425 | 8563 | 357 | 631.4789
36 | 2 | 1 | 0.68358 | 0.43728 | 0.44297 | 0.43728 | 0.68358 | 411.3758 | 5130 | 214 | 31 | 756.7131 | 1987 | 83 | 637.3782 | 4148 | 173 | 663.9884 | 6355 | 265 | 750.7785 | 8394 | 350 | 630.882
37 | 2 | 1 | 0.69337 | 0.44297 | 0.43604 | 0.44297 | 0.69337 | 416.506 | 5322 | 222 | 32 | 756.3871 | 162 | 7 | 635.6665 | 3932 | 164 | 663.7902 | 6379 | 266 | 750.2877 | 8587 | 358 | 629.6602
38 | 2 | 1 | 0.707 | 0.43604 | 0.43481 | 0.43604 | 0.707 | 418.0481 | 6306 | 263 | 38 | 755.0433 | 1170 | 49 | 634.2898 | 4096 | 171 | 657.6531 | 6114 | 255 | 749.4565 | 6858 | 286 | 629.0752
39 | 2 | 1 | 0.70385 | 0.43481 | 0.43406 | 0.43481 | 0.70385 | 416.5171 | 5875 | 245 | 35 | 751.8093 | 211 | 9 | 632.4126 | 3976 | 166 | 653.1939 | 5298 | 221 | 748.8669 | 8204 | 342 | 628.8906
40 | 2 | 1 | 0.70513 | 0.43406 | 0.45014 | 0.43406 | 0.70513 | 417.2735 | 4484 | 187 | 27 | 751.3162 | 92 | 4 | 632.3606 | 3977 | 166 | 650.6896 | 5635 | 235 | 746.563 | 7026 | 293 | 628.8325
41 | 2 | 1 | 0.74195 | 0.45014 | 0.52064 | 0.45014 | 0.74195 | 438.3051 | 6042 | 252 | 36 | 751.0425 | 1194 | 50 | 631.9021 | 2971 | 124 | 650.636 | 6523 | 272 | 743.2734 | 8491 | 354 | 628.5834
42 | 2 | 1 | 1.0025 | 0.67683 | 0.6913 | 0.67683 | 1.0025 | 619.1974 | 6355 | 265 | 38 | 750.7785 | 667 | 28 | 631.4045 | 4003 | 167 | 646.6187 | 4436 | 185 | 743.0957 | 8682 | 362 | 627.2572
43 | 2 | 1 | 0.99088 | 0.6913 | 0.67908 | 0.6913 | 0.99088 | 620.7648 | 6379 | 266 | 38 | 750.2877 | 210 | 9 | 630.1913 | 4093 | 171 | 645.7547 | 5131 | 214 | 741.952 | 6618 | 276 | 627.0642
44 | 2 | 1 | 0.9824 | 0.67908 | 0.65593 | 0.67908 | 0.9824 | 612.237 | 6114 | 255 | 37 | 749.4565 | 1243 | 52 | 630.0921 | 4139 | 173 | 644.6634 | 4387 | 183 | 740.4744 | 8346 | 348 | 626.414
45 | 2 | 1 | 0.72983 | 0.50456 | 0.47463 | 0.50456 | 0.72983 | 454.3544 | 5298 | 221 | 32 | 748.8669 | 19 | 1 | 629.1942 | 4171 | 174 | 641.9896 | 4455 | 186 | 740.4627 | 8010 | 334 | 626
46 | 2 | 1 | 0.67333 | 0.47463 | 0.42541 | 0.47463 | 0.67333 | 422.3326 | 4362 | 182 | 26 | 747.8034 | 571 | 24 | 628.7421 | 4145 | 173 | 640.8316 | 6138 | 256 | 739.8203 | 7819 | 326 | 625.5948
47 | 2 | 1 | 0.61461 | 0.42541 | 0.3789 | 0.42541 | 0.61461 | 381.994 | 3979 | 166 | 24 | 746.8299 | 66 | 3 | 628.6718 | 3956 | 165 | 637.508 | 5010 | 209 | 739.6899 | 8371 | 349 | 625.5919
48 | 2 | 1 | 0.56661 | 0.3789 | 0.34353 | 0.3789 | 0.56661 | 346.6187 | 5635 | 235 | 34 | 746.563 | 1171 | 49 | 628.4908 | 4267 | 178 | 637.3692 | 4460 | 186 | 739.1784 | 8466 | 353 | 625.5091
49 | 3 | 1 | 0.53387 | 0.34353 | 0.3277 | 0.34353 | 0.53387 | 321.3612 | 4099 | 171 | 25 | 744.4899 | 1244 | 52 | 628.4171 | 3975 | 166 | 637.0404 | 4820 | 201 | 738.6122 | 8227 | 343 | 625.4253
50 | 3 | 1 | 0.52106 | 0.3277 | 0.33982 | 0.3277 | 0.52106 | 311.413 | 6523 | 272 | 39 | 743.2734 | 1340 | 56 | 626.364 | 4115 | 172 | 634.8944 | 4454 | 186 | 738.2234 | 7027 | 293 | 624.7568
51 | 3 | 1 | 0.53283 | 0.33982 | 0.36678 | 0.33982 | 0.53283 | 321.1049 | 4436 | 185 | 27 | 743.0957 | 643 | 27 | 625.2735 | 4074 | 170 | 633.4954 | 5682 | 237 | 735.0295 | 8298 | 346 | 624.3622
52 | 3 | 1 | 0.56393 | 0.36678 | 0.40982 | 0.36678 | 0.56393 | 343.5648 | 5131 | 214 | 31 | 741.952 | 572 | 24 | 624.9433 | 2972 | 124 | 633.1211 | 5850 | 244 | 734.2373 | 8706 | 363 | 623.2923
53 | 3 | 1 | 0.6075 | 0.40982 | 0.45435 | 0.40982 | 0.6075 | 376.5043 | 4387 | 183 | 27 | 740.4744 | 402 | 17 | 623.2979 | 4097 | 171 | 632.9737 | 4531 | 189 | 733.2068 | 8396 | 350 | 623.0124
54 | 3 | 1 | 0.64164 | 0.45435 | 0.48724 | 0.45435 | 0.64164 | 406.5526 | 4455 | 186 | 27 | 740.4627 | 20 | 1 | 621.8461 | 3834 | 160 | 632.2782 | 5394 | 225 | 731.7006 | 8347 | 348 | 622.2755
55 | 3 | 1 | 0.68999 | 0.48724 | 0.50208 | 0.48724 | 0.68999 | 435.7768 | 6138 | 256 | 37 | 739.8203 | 1339 | 56 | 621.3574 | 4026 | 168 | 628.955 | 5780 | 241 | 730.8315 | 8586 | 358 | 622.2574
56 | 3 | 1 | 0.73344 | 0.50208 | 0.50258 | 0.50208 | 0.73344 | 455.6387 | 5010 | 209 | 30 | 739.6899 | 43 | 2 | 620.7648 | 4075 | 170 | 627.0457 | 4866 | 203 | 730.1776 | 8012 | 334 | 621.2108
57 | 3 | 1 | 0.73612 | 0.50258 | 0.50011 | 0.50258 | 0.73612 | 456.5951 | 4460 | 186 | 27 | 739.1784 | 212 | 9 | 620.2007 | 2994 | 125 | 625.2099 | 5730 | 239 | 729.8896 | 7964 | 332 | 621.1467
58 | 3 | 1 | 0.72156 | 0.50011 | 0.48996 | 0.50011 | 0.72156 | 450.54 | 4820 | 201 | 29 | 738.6122 | 282 | 12 | 619.2672 | 2996 | 125 | 621.7985 | 4938 | 206 | 729.6516 | 8202 | 342 | 620.0624
59 | 3 | 1 | 0.71317 | 0.48996 | 0.48205 | 0.48996 | 0.71317 | 443.4826 | 4454 | 186 | 27 | 738.2234 | 1122 | 47 | 619.2465 | 4092 | 171 | 620.078 | 4507 | 188 | 729.5342 | 7795 | 325 | 619.5116
60 | 3 | 1 | 0.707 | 0.48205 | 0.46696 | 0.48205 | 0.707 | 437.7371 | 5682 | 237 | 34 | 735.0295 | 42 | 2 | 619.1974 | 4194 | 175 | 617.4216 | 4412 | 184 | 729.1338 | 8683 | 362 | 616.5488
61 | 3 | 1 | 0.70641 | 0.46696 | 0.45608 | 0.46696 | 0.70641 | 431.08 | 5850 | 244 | 35 | 734.2373 | 306 | 13 | 618.5042 | 4004 | 167 | 617.0785 | 6499 | 271 | 728.8706 | 6978 | 291 | 616.2101
62 | 3 | 1 | 0.70676 | 0.45608 | 0.46597 | 0.45608 | 0.70676 | 427.2343 | 4531 | 189 | 27 | 733.2068 | 763 | 32 | 617.785 | 4338 | 181 | 616.5774 | 4962 | 207 | 728.4287 | 7987 | 333 | 615.9638
63 | 3 | 1 | 0.71608 | 0.46597 | 0.51346 | 0.46597 | 0.71608 | 436.074 | 4120 | 172 | 25 | 732.034 | 67 | 3 | 617.3312 | 2995 | 125 | 615.7911 | 4453 | 186 | 727.6215 | 8180 | 341 | 615.904
64 | 3 | 1 | 0.78191 | 0.51346 | 0.51618 | 0.51346 | 0.78191 | 476.2429 | 5394 | 225 | 33 | 731.7006 | 331 | 14 | 617.0452 | 3974 | 166 | 613.9857 | 6498 | 271 | 726.8515 | 6956 | 290 | 614.8933
65 | 3 | 1 | 0.78319 | 0.51618 | 0.52781 | 0.51618 | 0.78319 | 478.2064 | 5780 | 241 | 35 | 730.8315 | 1316 | 55 | 616.5899 | 4268 | 178 | 611.4615 | 4456 | 186 | 725.6164 | 8034 | 335 | 614.5462
66 | 3 | 1 | 1.0224 | 0.68615 | 0.67618 | 0.68615 | 1.0224 | 628.6718 | 4866 | 203 | 29 | 730.1776 | 475 | 20 | 615.8381 | 4076 | 170 | 611.2404 | 5706 | 238 | 725.0872 | 8564 | 357 | 614.4553
67 | 3 | 1 | 1.0039 | 0.67618 | 0.64017 | 0.67618 | 1.0039 | 617.3312 | 5730 | 239 | 35 | 729.8896 | 1916 | 80 | 615.8322 | 4138 | 173 | 610.2582 | 4843 | 202 | 724.3444 | 8418 | 351 | 613.5836
68 | 3 | 1 | 0.95666 | 0.64017 | 0.59226 | 0.64017 | 0.95666 | 585.888 | 4938 | 206 | 30 | 729.6516 | 714 | 30 | 615.442 | 4242 | 177 | 610.2529 | 6018 | 251 | 720.5374 | 7988 | 333 | 613.5074
69 | 3 | 1 | 0.68836 | 0.45558 | 0.41329 | 0.45558 | 0.68836 | 419.0386 | 4507 | 188 | 27 | 729.5342 | 810 | 34 | 614.7282 | 3858 | 161 | 609.149 | 5659 | 236 | 720.1078 | 7820 | 326 | 613.5006
70 | 3 | 1 | 0.63675 | 0.41329 | 0.37792 | 0.41329 | 0.63675 | 384.1897 | 4412 | 184 | 27 | 729.1338 | 668 | 28 | 614.4472 | 4027 | 168 | 606.0534 | 6043 | 252 | 719.9449 | 8419 | 351 | 612.3602
71 | 3 | 1 | 0.59259 | 0.37792 | 0.35565 | 0.37792 | 0.59259 | 355.0214 | 6499 | 271 | 39 | 728.8706 | 1290 | 54 | 614.3425 | 3835 | 160 | 605.4358 | 5442 | 227 | 718.7827 | 6860 | 286 | 611.3996
72 | 3 | 1 | 0.56172 | 0.35565 | 0.34205 | 0.35565 | 0.56172 | 335.6932 | 4962 | 207 | 30 | 728.4287 | 1172 | 49 | 614.0978 | 3951 | 165 | 604.3745 | 5852 | 244 | 718.7183 | 8707 | 363 | 610.4446
73 | 4 | 1 | 0.54401 | 0.34205 | 0.33314 | 0.34205 | 0.54401 | 324.2287 | 4453 | 186 | 27 | 727.6215 | 1988 | 83 | 612.9614 | 3950 | 165 | 603.346 | 5299 | 221 | 716.0919 | 7124 | 297 | 609.9499
74 | 4 | 1 | 0.53888 | 0.33314 | 0.32449 | 0.33314 | 0.53888 | 318.6802 | 6498 | 271 | 39 | 726.8515 | 380 | 16 | 612.8204 | 4195 | 175 | 602.4853 | 5876 | 245 | 713.5867 | 7844 | 327 | 609.3105
75 | 4 | 1 | 0.54646 | 0.32449 | 0.32325 | 0.32449 | 0.54646 | 317.5911 | 4119 | 172 | 25 | 726.3111 | 762 | 32 | 612.5898 | 3787 | 158 | 602.419 | 5323 | 222 | 713.5317 | 8348 | 348 | 609.2676
76 | 4 | 1 | 0.5736 | 0.32325 | 0.33661 | 0.32325 | 0.5736 | 326.3171 | 4456 | 186 | 27 | 725.6164 | 1460 | 61 | 612.4585 | 3836 | 160 | 602.2671 | 4480 | 187 | 713.4705 | 8130 | 339 | 609.1576
77 | 4 | 1 | 0.63104 | 0.33661 | 0.37594 | 0.33661 | 0.63104 | 351.6124 | 5706 | 238 | 34 | 725.0872 | 44 | 2 | 612.237 | 3859 | 161 | 598.3523 | 5970 | 249 | 711.4148 | 6882 | 287 | 608.3398
78 | 4 | 1 | 0.67717 | 0.37594 | 0.45435 | 0.37594 | 0.67717 | 385.2434 | 4843 | 202 | 29 | 724.3444 | 18 | 1 | 612.1649 | 3812 | 159 | 597.1767 | 4479 | 187 | 709.8827 | 8420 | 351 | 608.1036
79 | 4 | 1 | 0.70164 | 0.45435 | 0.50233 | 0.45435 | 0.70164 | 426.3558 | 4121 | 172 | 25 | 723.5901 | 1100 | 46 | 611.9333 | 4172 | 174 | 594.6218 | 5395 | 225 | 709.1226 | 6883 | 287 | 607.9727
80 | 4 | 1 | 0.72575 | 0.50233 | 0.49936 | 0.50233 | 0.72575 | 453.1485 | 6018 | 251 | 36 | 720.5374 | 594 | 25 | 611.5817 | 4051 | 169 | 593.4601 | 4940 | 206 | 708.9381 | 7123 | 297 | 607.2305
81 | 4 | 1 | 0.73391 | 0.49936 | 0.50134 | 0.49936 | 0.73391 | 454.65 | 5659 | 236 | 34 | 720.1078 | 715 | 30 | 611.5208 | 4360 | 182 | 593.2966 | 5300 | 221 | 708.5212 | 8588 | 358 | 607.0164
82 | 4 | 1 | 0.73869 | 0.50134 | 0.50332 | 0.50134 | 0.73869 | 457.0492 | 6043 | 252 | 36 | 719.9449 | 644 | 27 | 611.4336 | 3952 | 165 | 592.6135 | 5490 | 229 | 707.435 | 6810 | 284 | 606.7046
83 | 4 | 1 | 0.74206 | 0.50332 | 0.49293 | 0.50332 | 0.74206 | 458.5063 | 5442 | 227 | 33 | 718.7827 | 1219 | 51 | 611.3958 | 4114 | 172 | 591.4243 | 4987 | 208 | 707.4064 | 7482 | 312 | 606.5429
84 | 4 | 1 | 0.74136 | 0.49293 | 0.48749 | 0.49293 | 0.74136 | 453.9095 | 5852 | 244 | 35 | 718.7183 | 1099 | 46 | 611.2699 | 3810 | 159 | 589.8245 | 5155 | 215 | 707.0142 | 8372 | 349 | 606.4078
85 | 4 | 1 | 0.73869 | 0.48749 | 0.47958 | 0.48749 | 0.73869 | 450.5588 | 4363 | 182 | 26 | 718.6125 | 978 | 41 | 610.9881 | 4218 | 176 | 589.5117 | 5418 | 226 | 706.5958 | 7723 | 322 | 604.4028
86 | 4 | 1 | 0.7402 | 0.47958 | 0.47067 | 0.47958 | 0.7402 | 447.5211 | 3954 | 165 | 24 | 716.4661 | 1291 | 54 | 610.4654 | 4091 | 171 | 589.4972 | 5851 | 244 | 705.7867 | 6955 | 290 | 604.3198
87 | 4 | 1 | 0.75779 | 0.47067 | 0.46597 | 0.47067 | 0.75779 | 449.4007 | 5299 | 221 | 32 | 716.0919 | 1362 | 57 | 610.4392 | 4243 | 177 | 588.5395 | 5324 | 222 | 704.4891 | 8228 | 343 | 603.9944
88 | 4 | 1 | 0.82746 | 0.46597 | 0.47661 | 0.46597 | 0.82746 | 470.2402 | 3980 | 166 | 24 | 716.0006 | 2108 | 88 | 609.6871 | 4339 | 181 | 588.2282 | 4452 | 186 | 704.0848 | 8684 | 362 | 603.8746
89 | 4 | 1 | 0.85274 | 0.47661 | 0.52336 | 0.47661 | 0.85274 | 484.4545 | 4147 | 173 | 25 | 715.0181 | 403 | 17 | 609.6273 | 4361 | 182 | 588.1566 | 4481 | 187 | 702.7618 | 8035 | 335 | 603.6423
90 | 4 | 1 | 1.0696 | 0.68036 | 0.72024 | 0.68036 | 1.0696 | 643.2398 | 5876 | 245 | 35 | 713.5867 | 474 | 20 | 609.544 | 3949 | 165 | 588.1461 | 6356 | 265 | 702.5217 | 8467 | 353 | 603.023
91 | 4 | 1 | 1.0477 | 0.72024 | 0.71188 | 0.72024 | 1.0477 | 651.8271 | 5323 | 222 | 32 | 713.5317 | 1387 | 58 | 608.9188 | 4359 | 182 | 586.9941 | 5636 | 235 | 702.5195 | 8611 | 359 | 602.6759
92 | 4 | 1 | 0.99967 | 0.71188 | 0.6929 | 0.71188 | 0.99967 | 632.3606 | 4480 | 187 | 27 | 713.4705 | 379 | 16 | 608.38 | 4244 | 177 | 586.6595 | 5754 | 240 | 701.4302 | 8443 | 352 | 601.6309
93 | 4 | 1 | 0.70968 | 0.533 | 0.50332 | 0.533 | 0.70968 | 460.4306 | 4118 | 172 | 25 | 711.8738 | 1195 | 50 | 608.255 | 4050 | 169 | 585.4969 | 5011 | 209 | 701.2606 | 8444 | 352 | 601.2014
94 | 4 | 1 | 0.64746 | 0.50332 | 0.45237 | 0.50332 | 0.64746 | 426.6117 | 5970 | 249 | 36 | 711.4148 | 1580 | 66 | 607.7747 | 3973 | 166 | 583.8602 | 5370 | 224 | 700.8382 | 7722 | 322 | 600.6784
95 | 4 | 1 | 0.60471 | 0.45237 | 0.40834 | 0.45237 | 0.60471 | 390.7869 | 4479 | 187 | 27 | 709.8827 | 307 | 13 | 607.3271 | 3786 | 158 | 583.522 | 5443 | 227 | 698.0242 | 8492 | 354 | 600.2444
96 | 4 | 1 | 0.57873 | 0.40834 | 0.37371 | 0.40834 | 0.57873 | 363.4769 | 5395 | 225 | 33 | 709.1226 | 716 | 30 | 607.3219 | 4167 | 174 | 582.3969 | 6282 | 262 | 697.4865 | 6834 | 285 | 600.1725
97 | 5 | 1 | 0.56882 | 0.37371 | 0.3517 | 0.37371 | 0.56882 | 345.5758 | 4940 | 206 | 30 | 708.9381 | 691 | 29 | 605.8939 | 4166 | 174 | 582.3892 | 5946 | 248 | 697.4011 | 7771 | 324 | 598.7282
98 | 5 | 1 | 0.57395 | 0.3517 | 0.34502 | 0.3517 | 0.57395 | 338.1434 | 5300 | 221 | 32 | 708.5212 | 1435 | 60 | 605.841 | 4028 | 168 | 579.3767 | 4939 | 206 | 697.3981 | 7796 | 325 | 598.5102
99 | 5 | 1 | 0.59317 | 0.34502 | 0.34403 | 0.34502 | 0.59317 | 341.5838 | 5490 | 229 | 33 | 707.435 | 1436 | 60 | 605.7697 | 3999 | 167 | 577.7452 | 5731 | 239 | 697.0444 | 8106 | 338 | 598.1769
100 | 5 | 1 | 0.62288 | 0.34403 | 0.35219 | 0.34403 | 0.62288 | 351.0211 | 4987 | 208 | 30 | 707.4064 | 1003 | 42 | 605.7285 | 2323 | 97 | 576.4612 | 6332 | 264 | 696.6583 | 7291 | 304 | 598.1387
101 | 5 | 1 | 0.68544 | 0.35219 | 0.3977 | 0.35219 | 0.68544 | 376.1264 | 5155 | 215 | 31 | 707.0142 | 570 | 24 | 605.3958 | 3998 | 167 | 573.0647 | 4867 | 203 | 696.0074 | 8612 | 359 | 595.9123
102 | 5 | 1 | 0.73717 | 0.3977 | 0.49293 | 0.3977 | 0.73717 | 414.6932 | 4142 | 173 | 25 | 706.6319 | 330 | 14 | 604.5269 | 3331 | 139 | 572.3669 | 5156 | 215 | 695.7331 | 8251 | 344 | 594.8713
103 | 5 | 1 | 0.78366 | 0.49293 | 0.54413 | 0.49293 | 0.78366 | 469.7081 | 5418 | 226 | 33 | 706.5958 | 476 | 20 | 604.3773 | 4340 | 181 | 572.167 | 5514 | 230 | 695.2023 | 8250 | 344 | 593.9
104 | 5 | 1 | 0.80241 | 0.54413 | 0.53449 | 0.54413 | 0.80241 | 495.805 | 5851 | 244 | 35 | 705.7867 | 666 | 28 | 603.5347 | 3953 | 165 | 571.6733 | 5274 | 220 | 695.1899 | 6786 | 283 | 593.8263
105 | 5 | 1 | 0.79705 | 0.53449 | 0.533 | 0.53449 | 0.79705 | 490.1721 | 5324 | 222 | 32 | 704.4891 | 1267 | 53 | 603.2473 | 4263 | 178 | 571.4495 | 4388 | 183 | 694.9554 | 8708 | 363 | 593.5992
106 | 5 | 1 | 0.78331 | 0.533 | 0.52954 | 0.533 | 0.78331 | 485.0408 | 4452 | 186 | 27 | 704.0848 | 956 | 40 | 603.1615 | 4219 | 176 | 571.275 | 4457 | 186 | 694.0636 | 8635 | 360 | 592.5715
107 | 5 | 1 | 0.77235 | 0.52954 | 0.51519 | 0.52954 | 0.77235 | 479.5774 | 4143 | 173 | 25 | 703.7647 | 427 | 18 | 601.8281 | 3139 | 131 | 571.2617 | 4794 | 200 | 692.8997 | 8730 | 364 | 592.4537
108 | 5 | 1 | 0.76408 | 0.51519 | 0.49788 | 0.51519 | 0.76408 | 470.4994 | 235 | 10 | 2 | 703.5669 | 332 | 14 | 601.7974 | 4000 | 167 | 570.9112 | 4478 | 187 | 691.8338 | 6979 | 291 | 592.125
109 | 5 | 1 | 0.75185 | 0.49788 | 0.48329 | 0.49788 | 0.75185 | 459.0754 | 3955 | 165 | 24 | 703.0098 | 1891 | 79 | 600.8894 | 3860 | 161 | 569.9322 | 6307 | 263 | 690.7931 | 7028 | 293 | 591.9107
110 | 5 | 1 | 0.74428 | 0.48329 | 0.45905 | 0.48329 | 0.74428 | 449.8451 | 4481 | 187 | 27 | 702.7618 | 1674 | 70 | 600.5931 | 4196 | 175 | 569.5476 | 6500 | 271 | 690.0902 | 7483 | 312 | 591.8037
111 | 5 | 1 | 0.75663 | 0.45905 | 0.43852 | 0.45905 | 0.75663 | 443.2795 | 6356 | 265 | 38 | 702.5217 | 1867 | 78 | 600.55 | 4137 | 173 | 568.8856 | 4963 | 207 | 689.5189 | 7580 | 316 | 591.7135
112 | 5 | 1 | 0.80532 | 0.43852 | 0.45261 | 0.43852 | 0.80532 | 451.2148 | 5636 | 235 | 34 | 702.5195 | 499 | 21 | 600.3486 | 4358 | 182 | 568.8008 | 4508 | 188 | 687.7811 | 7724 | 322 | 591.0531
113 | 5 | 1 | 0.81884 | 0.45261 | 0.52583 | 0.45261 | 0.81884 | 464.1076 | 3930 | 164 | 24 | 701.8831 | 1220 | 51 | 600.1973 | 2754 | 115 | 568.1793 | 5755 | 240 | 687.6841 | 8275 | 345 | 590.8604
114 | 5 | 1 | 1.0709 | 0.68358 | 0.73631 | 0.68358 | 1.0709 | 645.5568 | 5754 | 240 | 35 | 701.4302 | 907 | 38 | 599.7846 | 4262 | 178 | 568.1481 | 5707 | 238 | 687.351 | 8131 | 339 | 590.3578
115 | 5 | 1 | 1.0751 | 0.73631 | 0.73439 | 0.73631 | 1.0751 | 667.9307 | 5011 | 209 | 30 | 701.2606 | 764 | 32 | 599.7093 | 4165 | 174 | 567.9117 | 5419 | 226 | 686.665 | 6884 | 287 | 589.622
116 | 5 | 1 | 1.038 | 0.73439 | 0.72602 | 0.73439 | 1.038 | 654.9506 | 5370 | 224 | 32 | 700.8382 | 1963 | 82 | 599.5982 | 3948 | 165 | 566.5665 | 6139 | 256 | 686.5205 | 7506 | 313 | 589.2513
117 | 5 | 1 | 0.74579 | 0.55848 | 0.52657 | 0.55848 | 0.74579 | 483.1085 | 5443 | 227 | 33 | 698.0242 | 908 | 38 | 599.3123 | 3308 | 138 | 566.4643 | 6380 | 266 | 685.81 | 7772 | 324 | 588.5947
118 | 5 | 1 | 0.68253 | 0.52657 | 0.46622 | 0.52657 | 0.68253 | 447.6877 | 6282 | 262 | 38 | 697.4865 | 618 | 26 | 599.2987 | 2946 | 123 | 566.2261 | 6066 | 253 | 685.6478 | 8252 | 344 | 588.5154
119 | 5 | 1 | 0.63477 | 0.46622 | 0.41601 | 0.46622 | 0.63477 | 406.2527 | 5946 | 248 | 36 | 697.4011 | 979 | 41 | 598.9207 | 4168 | 174 | 565.4811 | 6115 | 255 | 684.9444 | 8610 | 359 | 588.3658
120 | 5 | 1 | 0.60308 | 0.41601 | 0.37668 | 0.41601 | 0.60308 | 374.4544 | 4939 | 206 | 30 | 697.3981 | 1820 | 76 | 598.861 | 2322 | 97 | 564.8747 | 5683 | 237 | 683.7192 | 7146 | 298 | 588.1256
121 | 6 | 1 | 0.58234 | 0.37668 | 0.34873 | 0.37668 | 0.58234 | 350.969 | 5731 | 239 | 35 | 697.0444 | 498 | 21 | 598.0011 | 3330 | 139 | 564.0633 | 5610 | 234 | 683.615 | 8058 | 336 | 587.5199
122 | 6 | 1 | 0.56708 | 0.34873 | 0.33265 | 0.34873 | 0.56708 | 334.2619 | 6332 | 264 | 38 | 696.6583 | 1458 | 61 | 597.8161 | 3356 | 140 | 563.9225 | 5947 | 248 | 683.0513 | 7579 | 316 | 587.2965
123 | 6 | 1 | 0.55228 | 0.33265 | 0.32325 | 0.33265 | 0.55228 | 322.7201 | 4141 | 173 | 25 | 696.2637 | 1004 | 42 | 597.2023 | 4052 | 169 | 563.737 | 4432 | 185 | 681.6776 | 8636 | 360 | 587.0592
124 | 6 | 1 | 0.54727 | 0.32325 | 0.32276 | 0.32325 | 0.54727 | 317.3376 | 4867 | 203 | 29 | 696.0074 | 834 | 35 | 597.0532 | 3763 | 157 | 563.692 | 5132 | 214 | 680.0816 | 7290 | 304 | 586.2072
125 | 6 | 1 | 0.56475 | 0.32276 | 0.36035 | 0.32276 | 0.56475 | 324.2357 | 5156 | 215 | 31 | 695.7331 | 1386 | 58 | 596.9126 | 2611 | 109 | 563.5866 | 5466 | 228 | 679.4358 | 7507 | 313 | 585.8828
126 | 6 | 1 | 0.63721 | 0.36035 | 0.44173 | 0.36035 | 0.63721 | 365.7183 | 5514 | 230 | 33 | 695.2023 | 642 | 27 | 596.7805 | 4315 | 180 | 563.3078 | 6162 | 257 | 678.8017 | 7986 | 333 | 585.478
127 | 6 | 1 | 0.72156 | 0.44173 | 0.49219 | 0.44173 | 0.72156 | 427.2792 | 5274 | 220 | 32 | 695.1899 | 2083 | 87 | 596.7658 | 3811 | 159 | 562.9097 | 5202 | 217 | 677.9112 | 7770 | 324 | 585.3499
128 | 6 | 1 | 0.74835 | 0.49219 | 0.50035 | 0.49219 | 0.74835 | 456.364 | 4388 | 183 | 27 | 694.9554 | 426 | 18 | 596.7384 | 2586 | 108 | 562.5117 | 4431 | 185 | 677.6339 | 7052 | 294 | 584.6297
129 | 6 | 1 | 0.74568 | 0.50035 | 0.50159 | 0.50035 | 0.74568 | 458.821 | 4457 | 186 | 27 | 694.0636 | 1266 | 53 | 596.3798 | 4090 | 171 | 562.3542 | 6019 | 251 | 676.9306 | 7218 | 301 | 584.615
130 | 6 | 1 | 0.74218 | 0.50159 | 0.49788 | 0.50159 | 0.74218 | 458.0489 | 4794 | 200 | 29 | 692.8997 | 450 | 19 | 596.3451 | 2804 | 117 | 562.2035 | 5826 | 243 | 676.9202 | 7194 | 300 | 584.2268
131 | 6 | 1 | 0.73915 | 0.49788 | 0.48452 | 0.49788 | 0.73915 | 455.0612 | 236 | 10 | 2 | 692.1981 | 692 | 29 | 595.9357 | 2587 | 108 | 559.5037 | 5971 | 249 | 673.0006 | 8276 | 345 | 584.0929
132 | 6 | 1 | 0.72645 | 0.48452 | 0.47413 | 0.48452 | 0.72645 | 445.2393 | 4478 | 187 | 27 | 691.8338 | 1123 | 47 | 594.65 | 2636 | 110 | 558.2481 | 5226 | 218 | 672.7218 | 7460 | 311 | 583.2413
133 | 6 | 1 | 0.7169 | 0.47413 | 0.46078 | 0.47413 | 0.7169 | 437.4926 | 1147 | 48 | 7 | 690.9483 | 595 | 25 | 594.2195 | 4314 | 180 | 557.9283 | 6302 | 263 | 672.4786 | 7939 | 331 | 582.7088
134 | 6 | 1 | 0.70956 | 0.46078 | 0.45039 | 0.46078 | 0.70956 | 429.3856 | 6307 | 263 | 38 | 690.7931 | 1915 | 80 | 593.905 | 4264 | 178 | 557.5484 | 4527 | 189 | 672.4203 | 7195 | 300 | 582.5572
135 | 6 | 1 | 0.70478 | 0.45039 | 0.42813 | 0.45039 | 0.70478 | 422.8111 | 6500 | 271 | 39 | 690.0902 | 1388 | 58 | 593.7444 | 3332 | 139 | 556.9185 | 6163 | 257 | 672.3221 | 7051 | 294 | 582.484
136 | 6 | 1 | 0.68614 | 0.42813 | 0.4541 | 0.42813 | 0.68614 | 408.9805 | 4963 | 207 | 30 | 689.5189 | 1052 | 44 | 593.5541 | 3997 | 167 | 556.7677 | 5898 | 246 | 672.2898 | 7916 | 330 | 582.3382
137 | 6 | 1 | 0.73123 | 0.4541 | 0.54958 | 0.4541 | 0.73123 | 437.6159 | 4117 | 172 | 25 | 689.3752 | 811 | 34 | 593.2322 | 3259 | 136 | 555.3521 | 5611 | 234 | 672.2126 | 7915 | 330 | 581.3726
138 | 6 | 1 | 1.0428 | 0.71445 | 0.74821 | 0.71445 | 1.0428 | 649.4144 | 4508 | 188 | 27 | 687.7811 | 931 | 39 | 590.6946 | 4125 | 172 | 555.0364 | 4451 | 186 | 672.1288 | 7410 | 309 | 581.3071
139 | 6 | 1 | 1.0604 | 0.74821 | 0.7495 | 0.74821 | 1.0604 | 668.5931 | 5755 | 240 | 35 | 687.6841 | 1410 | 59 | 590.3223 | 4316 | 180 | 554.9361 | 6519 | 272 | 672.1041 | 7674 | 320 | 580.8026
140 | 6 | 1 | 1.0525 | 0.7495 | 0.74886 | 0.7495 | 1.0525 | 666.5617 | 5707 | 238 | 34 | 687.351 | 1051 | 44 | 589.4109 | 3162 | 132 | 554.7947 | 5106 | 213 | 671.4422 | 7147 | 298 | 578.8234
141 | 6 | 1 | 0.78494 | 0.57604 | 0.54958 | 0.57604 | 0.78494 | 503.5797 | 5419 | 226 | 33 | 686.665 | 451 | 19 | 589.2664 | 3091 | 129 | 554.7471 | 4526 | 189 | 671.2501 | 7219 | 301 | 578.3118
142 | 6 | 1 | 0.7303 | 0.54958 | 0.48601 | 0.54958 | 0.7303 | 472.9657 | 6139 | 256 | 37 | 686.5205 | 283 | 12 | 587.2982 | 4022 | 168 | 554.68 | 5828 | 243 | 670.0053 | 8274 | 345 | 578.2924
143 | 6 | 1 | 0.66168 | 0.48601 | 0.43431 | 0.48601 | 0.66168 | 423.5119 | 258 | 11 | 2 | 685.9158 | 500 | 21 | 587.2738 | 4290 | 179 | 554.3785 | 6303 | 263 | 669.9887 | 8442 | 352 | 577.766
144 | 6 | 1 | 0.6096 | 0.43431 | 0.39572 | 0.43431 | 0.6096 | 384.6255 | 6380 | 266 | 38 | 685.81 | 955 | 40 | 586.6077 | 4261 | 178 | 553.7672 | 5515 | 230 | 669.2486 | 8731 | 364 | 577.6836
145 | 7 | 1 | 0.57558 | 0.39572 | 0.37198 | 0.39572 | 0.57558 | 357.3551 | 6066 | 253 | 37 | 685.6478 | 1292 | 54 | 586.4649 | 2420 | 101 | 553.2929 | 5178 | 216 | 668.5613 | 7530 | 314 | 576.6843
146 | 7 | 1 | 0.5609 | 0.37198 | 0.36431 | 0.37198 | 0.5609 | 342.8528 | 6115 | 255 | 37 | 684.9444 | 1074 | 45 | 586.314 | 3018 | 126 | 552.7461 | 6375 | 266 | 668.3281 | 8634 | 360 | 576.5738
147 | 7 | 1 | 0.56708 | 0.36431 | 0.36233 | 0.36431 | 0.56708 | 341.6824 | 259 | 11 | 2 | 683.9466 | 2154 | 90 | 586.1003 | 3090 | 129 | 551.9436 | 4433 | 185 | 668.2715 | 7050 | 294 | 576.0538
148 | 7 | 1 | 0.59667 | 0.36233 | 0.37074 | 0.36233 | 0.59667 | 350.6965 | 5683 | 237 | 34 | 683.7192 | 738 | 31 | 586.0516 | 4023 | 168 | 551.9284 | 6044 | 252 | 668.1168 | 7099 | 296 | 575.8611
149 | 7 | 1 | 0.65457 | 0.37074 | 0.40933 | 0.37074 | 0.65457 | 374.1325 | 5610 | 234 | 34 | 683.615 | 2107 | 88 | 585.9779 | 4220 | 176 | 551.2651 | 6328 | 264 | 667.9964 | 7700 | 321 | 575.8505
150 | 7 | 1 | 0.71795 | 0.40933 | 0.49219 | 0.40933 | 0.71795 | 413.1624 | 5947 | 248 | 36 | 683.0513 | 68 | 3 | 585.888 | 3929 | 164 | 551.2258 | 4796 | 200 | 667.6175 | 7554 | 315 | 574.9809
151 | 7 | 1 | 0.75197 | 0.49219 | 0.5335 | 0.49219 | 0.75197 | 458.8455 | 234 | 10 | 2 | 683.0178 | 932 | 39 | 585.376 | 3115 | 130 | 550.971 | 6518 | 272 | 665.8522 | 7122 | 297 | 574.7237
152 | 7 | 1 | 0.77259 | 0.5335 | 0.52187 | 0.5335 | 0.77259 | 481.5022 | 1148 | 48 | 7 | 682.8426 | 1939 | 81 | 585.3668 | 3164 | 132 | 550.9627 | 4532 | 189 | 665.7107 | 8036 | 335 | 574.1584
153 | 7 | 1 | 0.77189 | 0.52187 | 0.52435 | 0.52187 | 0.77189 | 476.7272 | 4144 | 173 | 25 | 681.9395 | 1196 | 50 | 584.7361 | 3764 | 157 | 550.5781 | 6524 | 272 | 664.9077 | 7292 | 304 | 574.0934
154 | 7 | 1 | 0.76268 | 0.52435 | 0.52014 | 0.52435 | 0.76268 | 474.6033 | 4432 | 185 | 27 | 681.6776 | 1868 | 78 | 583.2966 | 2755 | 115 | 550.5642 | 4795 | 200 | 664.2735 | 6714 | 280 | 573.4144
155 | 7 | 1 | 0.75616 | 0.52014 | 0.51618 | 0.52014 | 0.75616 | 470.6753 | 4002 | 167 | 24 | 680.6273 | 690 | 29 | 582.6519 | 3498 | 146 | 550.1022 | 5732 | 239 | 664.102 | 7508 | 313 | 572.9272
156 | 7 | 1 | 0.75197 | 0.51618 | 0.50654 | 0.51618 | 0.75197 | 467.3642 | 5132 | 214 | 31 | 680.0816 | 1890 | 79 | 582.4555 | 3762 | 157 | 549.954 | 5346 | 223 | 663.4821 | 6642 | 277 | 572.557
157 | 7 | 1 | 0.74171 | 0.50654 | 0.49912 | 0.50654 | 0.74171 | 459.9281 | 5466 | 228 | 33 | 679.4358 | 1075 | 45 | 582.2875 | 4164 | 174 | 549.8817 | 6327 | 264 | 663.222 | 7699 | 321 | 572.3348
158 | 7 | 1 | 0.73717 | 0.49912 | 0.49219 | 0.49912 | 0.73717 | 455.2289 | 4100 | 171 | 25 | 679.3721 | 428 | 18 | 581.7862 | 4001 | 167 | 549.8627 | 4844 | 202 | 662.837 | 7650 | 319 | 571.5016
159 | 7 | 1 | 0.7409 | 0.49219 | 0.48032 | 0.49219 | 0.7409 | 453.1766 | 6162 | 257 | 37 | 678.8017 | 786 | 33 | 581.1324 | 2274 | 95 | 549.8005 | 5371 | 224 | 661.5006 | 8059 | 336 | 571.3461
160 | 7 | 1 | 0.77189 | 0.48032 | 0.48477 | 0.48032 | 0.77189 | 458.5223 | 5202 | 217 | 31 | 677.9112 | 1964 | 82 | 581.0585 | 3474 | 145 | 549.1387 | 4503 | 188 | 660.9087 | 7100 | 296 | 571.2642
161 | 7 | 1 | 0.77177 | 0.48477 | 0.53845 | 0.48477 | 0.77177 | 462.4129 | 4431 | 185 | 27 | 677.6339 | 2084 | 87 | 580.1488 | 2514 | 105 | 549.0134 | 4477 | 187 | 660.4398 | 7435 | 310 | 571.2338
162 | 7 | 1 | 1.0166 | 0.69998 | 0.75882 | 0.69998 | 1.0166 | 635.6665 | 6019 | 251 | 36 | 676.9306 | 1819 | 76 | 579.8477 | 3258 | 136 | 548.1832 | 5007 | 209 | 659.6703 | 7938 | 331 | 571.2156
163 | 7 | 1 | 1.044 | 0.75882 | 0.75947 | 0.75882 | 1.044 | 668.0022 | 5826 | 243 | 35 | 676.9202 | 835 | 35 | 579.6002 | 2612 | 109 | 548.168 | 5827 | 243 | 659.6218 | 8107 | 338 | 571.1844
164 | 7 | 1 | 1.0038 | 0.75947 | 0.74242 | 0.75947 | 1.0038 | 654.686 | 3931 | 164 | 24 | 676.3778 | 1892 | 79 | 579.2653 | 3972 | 166 | 548.02 | 5396 | 225 | 658.4626 | 7914 | 330 | 570.3984
165 | 7 | 1 | 0.72004 | 0.5711 | 0.53894 | 0.5711 | 0.72004 | 480.4101 | 186 | 8 | 2 | 674.4773 | 308 | 13 | 579.1797 | 4357 | 182 | 547.413 | 4430 | 185 | 658.1642 | 6666 | 278 | 570.1455
166 | 7 | 1 | 0.66063 | 0.53894 | 0.47537 | 0.53894 | 0.66063 | 445.992 | 5971 | 249 | 36 | 673.0006 | 1938 | 81 | 578.4337 | 3928 | 164 | 547.1642 | 5491 | 229 | 657.8955 | 7170 | 299 | 568.9814
167 | 7 | 1 | 0.6075 | 0.47537 | 0.42145 | 0.47537 | 0.6075 | 401.4075 | 5226 | 218 | 32 | 672.7218 | 1986 | 83 | 577.8234 | 3354 | 140 | 546.8573 | 5006 | 209 | 657.5757 | 6596 | 275 | 568.4832
168 | 7 | 1 | 0.58886 | 0.42145 | 0.38138 | 0.42145 | 0.58886 | 372.2708 | 6302 | 263 | 38 | 672.4786 | 1842 | 77 | 576.4367 | 3019 | 126 | 546.5953 | 5203 | 217 | 657.5284 | 6811 | 284 | 567.2009
169 | 8 | 2 | 0.58665 | 0.38138 | 0.36011 | 0.38138 | 0.58665 | 354.6833 | 4527 | 189 | 27 | 672.4203 | 1242 | 52 | 576.0575 | 3114 | 130 | 545.3252 | 4988 | 208 | 657.4045 | 7940 | 331 | 566.9916
170 | 8 | 2 | 0.58269 | 0.36011 | 0.36159 | 0.36011 | 0.58269 | 344.9663 | 6163 | 257 | 37 | 672.3221 | 1268 | 53 | 574.705 | 2780 | 116 | 545.2163 | 6283 | 262 | 657.4021 | 7626 | 318 | 566.9392
171 | 8 | 2 | 0.55881 | 0.36159 | 0.37371 | 0.36159 | 0.55881 | 338.4022 | 5898 | 246 | 36 | 672.2898 | 1556 | 65 | 573.7427 | 4291 | 179 | 545.1958 | 5972 | 249 | 657.3246 | 7675 | 320 | 566.8332
172 | 8 | 2 | 0.54727 | 0.37371 | 0.39597 | 0.37371 | 0.54727 | 340.4499 | 5611 | 234 | 34 | 672.2126 | 404 | 17 | 573.4747 | 2468 | 103 | 545.1355 | 4504 | 188 | 657.0658 | 6619 | 276 | 566.2603
173 | 8 | 2 | 0.54366 | 0.39597 | 0.41749 | 0.39597 | 0.54366 | 349.0596 | 4451 | 186 | 27 | 672.1288 | 1507 | 63 | 573.1457 | 2466 | 103 | 545.0482 | 5684 | 237 | 656.7359 | 7434 | 310 | 565.2971
174 | 8 | 2 | 0.55368 | 0.41749 | 0.4447 | 0.41749 | 0.55368 | 361.9619 | 6519 | 272 | 39 | 672.1041 | 2012 | 84 | 572.6643 | 3908 | 163 | 544.5498 | 4528 | 189 | 656.2582 | 7531 | 314 | 565.2322
175 | 8 | 2 | 0.58071 | 0.4447 | 0.47339 | 0.4447 | 0.58071 | 382.6421 | 4095 | 171 | 25 | 671.9116 | 1628 | 68 | 572.1065 | 3138 | 131 | 544.1844 | 4525 | 189 | 655.9363 | 7651 | 319 | 565.1942
176 | 8 | 2 | 0.60762 | 0.47339 | 0.50085 | 0.47339 | 0.60762 | 403.8292 | 2970 | 124 | 18 | 671.5954 | 858 | 36 | 571.7799 | 3163 | 132 | 543.9218 | 6376 | 266 | 655.7333 | 6930 | 289 | 564.2917
177 | 8 | 2 | 0.65853 | 0.50085 | 0.50852 | 0.50085 | 0.65853 | 431.4099 | 5106 | 213 | 31 | 671.4422 | 1940 | 81 | 571.7255 | 4021 | 168 | 543.3259 | 5034 | 210 | 655.0901 | 7196 | 300 | 562.9359
178 | 8 | 2 | 0.69919 | 0.50852 | 0.50654 | 0.50852 | 0.69919 | 447.4089 | 4526 | 189 | 27 | 671.2501 | 1604 | 67 | 571.1387 | 2324 | 97 | 543.2408 | 4890 | 204 | 654.0402 | 7891 | 329 | 562.0886
179 | 8 | 2 | 0.7176 | 0.50654 | 0.50011 | 0.50654 | 0.7176 | 452.2505 | 4140 | 173 | 25 | 671.0689 | 1579 | 66 | 570.5818 | 3428 | 143 | 542.9716 | 6374 | 266 | 654.0021 | 7314 | 305 | 561.4474
180 | 8 | 2 | 0.72039 | 0.50011 | 0.49367 | 0.50011 | 0.72039 | 450.3156 | 5828 | 243 | 35 | 670.0053 | 1603 | 67 | 569.1255 | 3788 | 158 | 542.7842 | 5082 | 212 | 653.9678 | 7459 | 311 | 561.2881
181 | 8 | 2 | 0.71853 | 0.49367 | 0.49912 | 0.49367 | 0.71853 | 447.3643 | 260 | 11 | 2 | 669.9919 | 1434 | 60 | 568.7856 | 2947 | 123 | 542.3027 | 6520 | 272 | 653.831 | 7364 | 307 | 560.9654
182 | 8 | 2 | 0.71247 | 0.49912 | 0.50802 | 0.49912 | 0.71247 | 447.9586 | 6303 | 263 | 38 | 669.9887 | 1218 | 51 | 568.6726 | 2610 | 109 | 541.458 | 5992 | 250 | 653.8111 | 7411 | 309 | 559.9404
183 | 8 | 2 | 0.70408 | 0.50802 | 0.53226 | 0.50802 | 0.70408 | 449.8058 | 5515 | 230 | 33 | 669.2486 | 1748 | 73 | 568.3213 | 3282 | 137 | 541.4359 | 5993 | 250 | 653.7243 | 6787 | 283 | 559.3054
184 | 8 | 2 | 0.69208 | 0.53226 | 0.55551 | 0.53226 | 0.69208 | 456.592 | 139 | 6 | 1 | 668.5931 | 1483 | 62 | 567.9473 | 3355 | 140 | 541.3121 | 5660 | 236 | 653.4133 | 7074 | 295 | 558.9663
185 | 8 | 2 | 0.73531 | 0.55551 | 0.57876 | 0.55551 | 0.73531 | 480.6536 | 5178 | 216 | 31 | 668.5613 | 980 | 41 | 567.791 | 2635 | 110 | 540.5935 | 4502 | 188 | 653.1243 | 8468 | 353 | 558.4955
186 | 8 | 2 | 1.0771 | 0.75239 | 0.72152 | 0.75239 | 1.0771 | 674.4773 | 6375 | 266 | 38 | 668.3281 | 884 | 37 | 567.2312 | 2756 | 115 | 539.9513 | 6039 | 252 | 652.9011 | 7220 | 301 | 558.2775
187 | 8 | 2 | 1.0989 | 0.72152 | 0.68969 | 0.72152 | 1.0989 | 667.8352 | 4433 | 185 | 27 | 668.2715 | 596 | 25 | 566.9538 | 4113 | 172 | 539.8908 | 5467 | 228 | 651.8018 | 7267 | 303 | 558.0807
188 | 8 | 2 | 1.0866 | 0.68969 | 0.65014 | 0.68969 | 1.0866 | 649.594 | 6044 | 252 | 36 | 668.1168 | 1652 | 69 | 566.196 | 3947 | 165 | 539.3568 | 6329 | 264 | 651.5043 | 6643 | 277 | 557.9952
189 | 8 | 2 | 0.82525 | 0.50011 | 0.46449 | 0.50011 | 0.82525 | 482.7008 | 163 | 7 | 1 | 668.0022 | 1555 | 65 | 565.5378 | 3140 | 131 | 539.3385 | 5948 | 248 | 650.9593 | 7171 | 299 | 557.7335
190 | 8 | 2 | 0.79798 | 0.46449 | 0.43332 | 0.46449 | 0.79798 | 458.4831 | 6328 | 264 | 38 | 667.9964 | 1531 | 64 | 564.6087 | 3906 | 163 | 539.1595 | 6164 | 257 | 649.9639 | 7555 | 315 | 557.2893
191 | 8 | 2 | 0.75267 | 0.43332 | 0.40092 | 0.43332 | 0.75267 | 430.2183 | 115 | 5 | 1 | 667.9307 | 836 | 35 | 564.0983 | 4292 | 179 | 539.0254 | 5702 | 238 | 649.8972 | 7484 | 312 | 557.2546
192 | 8 | 2 | 0.68696 | 0.40092 | 0.37272 | 0.40092 | 0.68696 | 395.1029 | 187 | 8 | 2 | 667.8352 | 355 | 15 | 563.824 | 3451 | 144 | 538.6691 | 5444 | 227 | 649.2102 | 8060 | 336 | 557.0712
193 | 9 | 2 | 0.61857 | 0.37272 | 0.35367 | 0.37272 | 0.61857 | 361.1781 | 4796 | 200 | 29 | 667.6175 | 2155 | 90 | 563.7713 | 4169 | 174 | 538.29 | 5227 | 218 | 649.0329 | 7436 | 310 | 556.5623
194 | 9 | 2 | 0.56545 | 0.35367 | 0.34996 | 0.35367 | 0.56545 | 336.4113 | 140 | 6 | 1 | 666.5617 | 1484 | 62 | 563.5391 | 2394 | 100 | 538.1265 | 6301 | 263 | 648.3683 | 7386 | 308 | 556.5256
195 | 9 | 2 | 0.54552 | 0.34996 | 0.35862 | 0.34996 | 0.54552 | 328.8985 | 6518 | 272 | 39 | 665.8522 | 1772 | 74 | 563.5159 | 2395 | 100 | 537.4858 | 5275 | 220 | 647.5455 | 7578 | 316 | 556.3444
196 | 9 | 2 | 0.53248 | 0.35862 | 0.37693 | 0.35862 | 0.53248 | 328.9181 | 4532 | 189 | 27 | 665.7107 | 859 | 36 | 563.3606 | 3475 | 145 | 536.8866 | 4863 | 203 | 647.5383 | 6908 | 288 | 555.1249
197 | 9 | 2 | 0.52607 | 0.37693 | 0.39449 | 0.37693 | 0.52607 | 334.8917 | 4094 | 171 | 25 | 665.4509 | 1076 | 45 | 562.7251 | 2968 | 124 | 536.1509 | 6040 | 252 | 647.5063 | 6931 | 289 | 555.104
198 | 9 | 2 | 0.53154 | 0.39449 | 0.40488 | 0.39449 | 0.53154 | 344.0842 | 4364 | 182 | 26 | 665.3717 | 1508 | 63 | 562.1331 | 3690 | 154 | 535.9165 | 6258 | 261 | 647.0743 | 6980 | 291 | 554.8854
199 | 9 | 2 | 0.54098 | 0.40488 | 0.41848 | 0.40488 | 0.54098 | 351.8036 | 6524 | 272 | 39 | 664.9077 | 1651 | 69 | 561.8051 | 2444 | 102 | 535.4733 | 4868 | 203 | 646.5841 | 7892 | 329 | 554.586
200 | 9 | 2 | 0.5531 | 0.41848 | 0.43951 | 0.41848 | 0.5531 | 361.9634 | 4266 | 178 | 26 | 664.5343 | 2036 | 85 | 561.1074 | 2969 | 124 | 533.9044 | 4914 | 205 | 646.332 | 7890 | 329 | 553.8767
201 | 9 | 2 | 0.59387 | 0.43951 | 0.44322 | 0.43951 | 0.59387 | 383.57 | 4170 | 174 | 25 | 664.4178 | 2035 | 85 | 560.5508 | 4024 | 168 | 533.231 | 5703 | 238 | 646.0576 | 7363 | 307 | 553.836
202 | 9 | 2 | 0.62976 | 0.44322 | 0.44445 | 0.44322 | 0.62976 | 396.5861 | 4795 | 200 | 29 | 664.2735 | 1866 | 78 | 559.8773 | 2276 | 95 | 532.7221 | 5756 | 240 | 645.2197 | 7148 | 298 | 553.6502
203 | 9 | 2 | 0.65574 | 0.44445 | 0.43555 | 0.44445 | 0.65574 | 405.0382 | 4116 | 172 | 25 | 664.1956 | 1843 | 77 | 559.6632 | 3500 | 146 | 532.6414 | 5631 | 235 | 644.9042 | 8132 | 339 | 553.2218
204 | 9 | 2 | 0.66389 | 0.43555 | 0.4264 | 0.43555 | 0.66389 | 403.7199 | 5732 | 239 | 35 | 664.102 | 522 | 22 | 559.3872 | 2658 | 111 | 532.045 | 6067 | 253 | 644.111 | 8732 | 364 | 552.9348
205 | 9 | 2 | 0.66739 | 0.4264 | 0.42763 | 0.4264 | 0.66739 | 401.227 | 4148 | 173 | 25 | 663.9884 | 356 | 15 | 559.1069 | 4265 | 178 | 531.6679 | 4862 | 203 | 643.9201 | 7315 | 305 | 552.5987
206 | 9 | 2 | 0.66121 | 0.42763 | 0.43901 | 0.42763 | 0.66121 | 400.201 | 3932 | 164 | 24 | 663.7902 | 812 | 34 | 559.0193 | 3907 | 163 | 531.6009 | 6038 | 252 | 643.7715 | 7003 | 292 | 551.8353
207 | 9 | 2 | 0.65049 | 0.43901 | 0.4917 | 0.43901 | 0.65049 | 403.4298 | 5346 | 223 | 32 | 663.4821 | 1026 | 43 | 558.7884 | 2708 | 113 | 531.2396 | 5802 | 242 | 643.39 | 6667 | 278 | 551.1576
208 | 9 | 2 | 0.63418 | 0.4917 | 0.52979 | 0.4917 | 0.63418 | 420.8084 | 8323 | 347 | 50 | 663.2477 | 1602 | 67 | 558.7104 | 4260 | 178 | 531.1828 | 6020 | 251 | 642.7024 | 8754 | 365 | 551.0281
209 | 9 | 2 | 0.66669 | 0.52979 | 0.5518 | 0.52979 | 0.66669 | 447.327 | 6327 | 264 | 38 | 663.222 | 2082 | 87 | 558.408 | 3187 | 133 | 530.9642 | 5005 | 209 | 642.5521 | 6715 | 280 | 550.4137
210 | 9 | 2 | 0.98573 | 0.71734 | 0.69548 | 0.71734 | 0.98573 | 630.1913 | 4844 | 202 | 29 | 662.837 | 1795 | 75 | 558.0771 | 2659 | 111 | 530.9517 | 6304 | 263 | 642.5011 | 7338 | 306 | 549.3774
211 | 9 | 2 | 1.0231 | 0.69548 | 0.6704 | 0.69548 | 1.0231 | 632.4126 | 5371 | 224 | 32 | 661.5006 | 1098 | 46 | 557.7753 | 2515 | 105 | 530.9454 | 5420 | 226 | 641.5653 | 7002 | 292 | 549.1232
212 | 9 | 2 | 1.0215 | 0.6704 | 0.62924 | 0.6704 | 1.0215 | 620.2007 | 4503 | 188 | 27 | 660.9087 | 883 | 37 | 557.5951 | 3981 | 166 | 530.8627 | 5632 | 235 | 640.7694 | 7098 | 296 | 547.4902
213 | 9 | 2 | 0.78435 | 0.48403 | 0.44198 | 0.48403 | 0.78435 | 462.2838 | 4477 | 187 | 27 | 660.4398 | 2132 | 89 | 557.2748 | 3927 | 164 | 530.5642 | 6452 | 269 | 640.6028 | 6762 | 282 | 547.467
214 | 9 | 2 | 0.74917 | 0.44198 | 0.40809 | 0.44198 | 0.74917 | 432.8497 | 5007 | 209 | 30 | 659.6703 | 1124 | 47 | 557.2518 | 3186 | 133 | 530.5131 | 4450 | 186 | 640.5891 | 6763 | 282 | 547.3079
215 | 9 | 2 | 0.69208 | 0.40809 | 0.38558 | 0.40809 | 0.69208 | 400.127 | 5827 | 243 | 35 | 659.6218 | 548 | 23 | 557.2036 | 4356 | 182 | 530.2125 | 5008 | 209 | 639.8018 | 6690 | 279 | 547.1635
216 | 9 | 2 | 0.6357 | 0.38558 | 0.36926 | 0.38558 | 0.6357 | 372.4266 | 8490 | 354 | 51 | 658.6588 | 1002 | 42 | 557.1236 | 3499 | 146 | 530.1529 | 4816 | 201 | 639.2433 | 6835 | 285 | 546.8262
217 | 10 | 2 | 0.58875 | 0.36926 | 0.35392 | 0.36926 | 0.58875 | 350.259 | 5396 | 225 | 33 | 658.4626 | 378 | 16 | 556.8205 | 3739 | 156 | 529.9941 | 5776 | 241 | 638.5421 | 6907 | 288 | 545.5883
218 | 10 | 2 | 0.55962 | 0.35392 | 0.33389 | 0.35392 | 0.55962 | 334.0031 | 8324 | 347 | 50 | 658.3002 | 1722 | 72 | 556.0725 | 4089 | 171 | 529.9716 | 6259 | 261 | 638.4535 | 7532 | 314 | 544.8987
219 | 10 | 2 | 0.55694 | 0.33389 | 0.31237 | 0.33389 | 0.55694 | 324.2707 | 4430 | 185 | 27 | 658.1642 | 1675 | 70 | 555.1884 | 3996 | 167 | 529.933 | 4839 | 202 | 638.0509 | 8489 | 354 | 544.6192
220 | 10 | 2 | 0.56521 | 0.31237 | 0.30247 | 0.31237 | 0.56521 | 317.9141 | 5491 | 229 | 33 | 657.8955 | 1844 | 77 | 555.0105 | 2588 | 108 | 529.6556 | 5180 | 216 | 637.6347 | 6691 | 279 | 544.04
221 | 10 | 2 | 0.5976 | 0.30247 | 0.34428 | 0.30247 | 0.5976 | 325.9927 | 4096 | 171 | 25 | 657.6531 | 2060 | 86 | 554.9805 | 3404 | 142 | 529.3566 | 4505 | 188 | 637.5212 | 7387 | 308 | 543.9598
222 | 10 | 2 | 0.66226 | 0.34428 | 0.44693 | 0.34428 | 0.66226 | 367.5103 | 5006 | 209 | 30 | 657.5757 | 1723 | 72 | 554.8982 | 4191 | 175 | 528.445 | 6326 | 264 | 636.6634 | 7698 | 321 | 541.5761
223 | 10 | 2 | 0.72983 | 0.44693 | 0.51396 | 0.44693 | 0.72983 | 432.8745 | 5203 | 217 | 31 | 657.5284 | 2011 | 84 | 554.121 | 2275 | 95 | 528.36 | 5179 | 216 | 636.6533 | 7362 | 307 | 541.205
224 | 10 | 2 | 0.76746 | 0.51396 | 0.51643 | 0.51396 | 0.76746 | 471.8279 | 4988 | 208 | 30 | 657.4045 | 1506 | 63 | 553.7504 | 2227 | 93 | 528.2756 | 5035 | 210 | 635.9786 | 7339 | 306 | 541.0895
225 | 10 | 2 | 0.76979 | 0.51643 | 0.53078 | 0.51643 | 0.76979 | 474.1367 | 6283 | 262 | 38 | 657.4021 | 930 | 39 | 553.4299 | 4190 | 175 | 527.8705 | 5872 | 245 | 635.9266 | 7602 | 317 | 540.9724
226 | 10 | 2 | 0.77247 | 0.53078 | 0.54735 | 0.53078 | 0.77247 | 481.3956 | 5972 | 249 | 36 | 657.3246 | 2178 | 91 | 552.5226 | 4163 | 174 | 527.4281 | 6517 | 272 | 635.674 | 8755 | 365 | 540.8412
227 | 10 | 2 | 0.76933 | 0.54735 | 0.55106 | 0.54735 | 0.76933 | 487.1664 | 4504 | 188 | 27 | 657.0658 | 547 | 23 | 551.7928 | 3283 | 137 | 527.0382 | 5777 | 241 | 635.5531 | 6571 | 274 | 540.6538
228 | 10 | 2 | 0.76525 | 0.55106 | 0.55057 | 0.55106 | 0.76525 | 487.3259 | 5684 | 237 | 34 | 656.7359 | 1338 | 56 | 550.5416 | 3403 | 142 | 526.88 | 4408 | 184 | 635.2086 | 7243 | 302 | 540.4382
229 | 10 | 2 | 0.75756 | 0.55057 | 0.54636 | 0.55057 | 0.75756 | 484.4993 | 4528 | 189 | 27 | 656.2582 | 523 | 22 | 550.038 | 2492 | 104 | 526.8569 | 4840 | 202 | 634.4302 | 7242 | 302 | 540.358
230 | 10 | 2 | 0.7656 | 0.54636 | 0.54042 | 0.54636 | 0.7656 | 485.1522 | 4525 | 189 | 27 | 655.9363 | 860 | 36 | 549.8533 | 2443 | 102 | 526.6456 | 4815 | 201 | 633.9263 | 8108 | 338 | 539.956
231 | 10 | 2 | 0.7776 | 0.54042 | 0.5006 | 0.54042 | 0.7776 | 485.0247 | 8155 | 340 | 49 | 655.8071 | 452 | 19 | 549.7963 | 2899 | 121 | 526.5999 | 4501 | 188 | 633.288 | 6595 | 275 | 539.9335
232 | 10 | 2 | 0.78657 | 0.5006 | 0.50085 | 0.5006 | 0.78657 | 471.9758 | 6376 | 266 | 38 | 655.7333 | 1747 | 73 | 548.5392 | 3523 | 147 | 525.7623 | 5701 | 238 | 632.5901 | 7627 | 318 | 539.7661
233 | 10 | 2 | 0.79321 | 0.50085 | 0.58297 | 0.50085 | 0.79321 | 477.4846 | 8322 | 347 | 50 | 655.2222 | 284 | 12 | 548.0825 | 2967 | 124 | 525.6933 | 4409 | 184 | 632.4129 | 6570 | 274 | 537.7855
234 | 10 | 2 | 1.0875 | 0.75786 | 0.79677 | 0.75786 | 1.0875 | 683.0178 | 1412 | 59 | 9 | 655.1736 | 906 | 38 | 547.5475 | 3450 | 144 | 525.6891 | 4964 | 207 | 632.371 | 7556 | 315 | 535.4524
235 | 10 | 2 | 1.1034 | 0.79677 | 0.79419 | 0.79677 | 1.1034 | 703.5669 | 5034 | 210 | 30 | 655.0901 | 1962 | 82 | 546.3712 | 2562 | 107 | 525.3842 | 4407 | 184 | 632.3264 | 7412 | 309 | 535.3571
236 | 10 | 2 | 1.0707 | 0.79419 | 0.79741 | 0.79419 | 1.0707 | 692.1981 | 116 | 5 | 1 | 654.9506 | 1650 | 69 | 545.8796 | 3116 | 130 | 525.0192 | 4817 | 201 | 632.3104 | 7268 | 303 | 535.0425
237 | 10 | 2 | 0.78121 | 0.61339 | 0.5842 | 0.61339 | 0.78121 | 518.7118 | 164 | 7 | 1 | 654.686 | 1699 | 71 | 544.6031 | 3738 | 156 | 524.9112 | 4524 | 189 | 631.9818 | 7004 | 292 | 534.9738
238 | 10 | 2 | 0.72832 | 0.5842 | 0.51445 | 0.5842 | 0.72832 | 487.3213 | 8515 | 355 | 51 | 654.5338 | 1627 | 68 | 544.0383 | 4020 | 168 | 524.2224 | 5655 | 236 | 631.9567 | 7266 | 303 | 533.1917
239 | 10 | 2 | 0.66657 | 0.51445 | 0.45286 | 0.51445 | 0.66657 | 437.1979 | 1411 | 59 | 9 | 654.4071 | 1796 | 75 | 543.6183 | 2252 | 94 | 524.1658 | 4429 | 185 | 631.6603 | 7172 | 299 | 532.3861
240 | 10 | 2 | 0.61449 | 0.45286 | 0.40364 | 0.45286 | 0.61449 | 393.9284 | 4890 | 204 | 30 | 654.0402 | 1700 | 71 | 543.4517 | 2803 | 117 | 524.0341 | 5012 | 209 | 631.271 | 7676 | 320 | 532.3562
241 | 11 | 2 | 0.57675 | 0.40364 | 0.37074 | 0.40364 | 0.57675 | 360.8445 | 6374 | 266 | 38 | 654.0021 | 1530 | 64 | 542.6143 | 2347 | 98 | 523.8469 | 5107 | 213 | 631.076 | 7652 | 319 | 532.2445
242 | 11 | 2 | 0.55776 | 0.37074 | 0.35837 | 0.37074 | 0.55776 | 341.114 | 5082 | 212 | 31 | 653.9678 | 2130 | 89 | 542.557 | 2900 | 121 | 523.0661 | 4554 | 190 | 631.0194 | 7244 | 302 | 532.0183
243 | 11 | 2 | 0.56207 | 0.35837 | 0.35046 | 0.35837 | 0.56207 | 337.2298 | 6520 | 272 | 39 | 653.831 | 1746 | 73 | 542.0147 | 2851 | 119 | 522.4966 | 5630 | 235 | 630.1383 | 7458 | 311 | 530.2511
244 | 11 | 2 | 0.58898 | 0.35046 | 0.35763 | 0.35046 | 0.58898 | 342.9625 | 5992 | 250 | 36 | 653.8111 | 2131 | 89 | 540.7724 | 2442 | 102 | 522.4887 | 5991 | 250 | 630.065 | 7075 | 295 | 529.2188
245 | 11 | 2 | 0.64886 | 0.35763 | 0.39746 | 0.35763 | 0.64886 | 366.587 | 5993 | 250 | 36 | 653.7243 | 524 | 22 | 540.6552 | 2924 | 122 | 522.4381 | 5250 | 219 | 629.9621 | 6644 | 277 | 529.0517
246 | 11 | 2 | 0.71737 | 0.39746 | 0.46845 | 0.39746 | 0.71737 | 407.277 | 5660 | 236 | 34 | 653.4133 | 2180 | 91 | 539.6841 | 4136 | 173 | 522.166 | 4529 | 189 | 629.8014 | 6594 | 275 | 527.3376
247 | 11 | 2 | 0.74474 | 0.46845 | 0.50505 | 0.46845 | 0.74474 | 445.8981 | 3976 | 166 | 24 | 653.1939 | 2059 | 86 | 538.3802 | 2991 | 125 | 522.0327 | 4891 | 204 | 629.5864 | 7866 | 328 | 526.729
248 | 11 | 2 | 0.75954 | 0.50505 | 0.51816 | 0.50505 | 0.75954 | 465.8002 | 4502 | 188 | 27 | 653.1243 | 1794 | 75 | 537.9007 | 2850 | 119 | 521.8739 | 5276 | 220 | 629.5569 | 6953 | 290 | 526.3592
249 | 11 | 2 | 0.77352 | 0.51816 | 0.52261 | 0.51816 | 0.77352 | 475.6958 | 6039 | 252 | 36 | 652.9011 | 1532 | 64 | 537.4419 | 3092 | 129 | 521.6728 | 4476 | 187 | 629.1416 | 6739 | 281 | 526.0472
250 | 11 | 2 | 0.77632 | 0.52261 | 0.51322 | 0.52261 | 0.77632 | 477.9955 | 619 | 26 | 4 | 651.9951 | 2010 | 84 | 535.0997 | 2992 | 125 | 521.5196 | 5873 | 245 | 629.0649 | 8082 | 337 | 525.6137
251 | 11 | 2 | 0.77235 | 0.51322 | 0.49194 | 0.51322 | 0.77235 | 472.1173 | 91 | 4 | 1 | 651.8271 | 2179 | 91 | 534.1994 | 2948 | 123 | 520.899 | 6068 | 253 | 628.9824 | 8756 | 365 | 524.9681
252 | 11 | 2 | 0.76606 | 0.49194 | 0.47389 | 0.49194 | 0.76606 | 460.8731 | 5467 | 228 | 33 | 651.8018 | 1482 | 62 | 534.0228 | 3380 | 141 | 520.8868 | 4864 | 203 | 628.4775 | 6932 | 289 | 524.5145
253 | 11 | 2 | 0.75896 | 0.47389 | 0.45435 | 0.47389 | 0.75896 | 450.5947 | 620 | 26 | 4 | 651.6566 | 1676 | 70 | 533.7812 | 3619 | 151 | 520.8804 | 5612 | 234 | 628.1631 | 7603 | 317 | 523.6478
254 | 11 | 2 | 0.755 | 0.45435 | 0.44049 | 0.45435 | 0.755 | 440.9569 | 6329 | 264 | 38 | 651.5043 | 2156 | 90 | 532.4422 | 3642 | 152 | 520.4965 | 4578 | 191 | 628.137 | 7867 | 328 | 523.4511
255 | 11 | 2 | 0.75698 | 0.44049 | 0.42912 | 0.44049 | 0.75698 | 435.5949 | 740 | 31 | 5 | 651.2695 | 1050 | 44 | 531.9732 | 2922 | 122 | 520.3618 | 6014 | 251 | 627.9654 | 6952 | 290 | 522.7776
256 | 11 | 2 | 0.79764 | 0.42912 | 0.46424 | 0.42912 | 0.79764 | 445.4596 | 5948 | 248 | 36 | 650.9593 | 2106 | 88 | 530.2646 | 2396 | 100 | 519.9941 | 5656 | 236 | 627.9078 | 6906 | 288 | 522.4116
257 | 11 | 2 | 0.83247 | 0.46424 | 0.57406 | 0.46424 | 0.83247 | 475.0489 | 1363 | 57 | 9 | 650.7852 | 1914 | 80 | 528.176 | 2634 | 110 | 519.8916 | 6377 | 266 | 627.8238 | 6812 | 284 | 522.0462
258 | 11 | 2 | 1.1154 | 0.74628 | 0.76204 | 0.74628 | 1.1154 | 685.9158 | 3977 | 166 | 24 | 650.6896 | 1771 | 74 | 527.377 | 3666 | 153 | 519.6443 | 4861 | 203 | 627.6642 | 7340 | 306 | 521.5272
259 | 11 | 2 | 1.0893 | 0.76204 | 0.76365 | 0.76204 | 1.0893 | 683.9466 | 2971 | 124 | 18 | 650.636 | 1818 | 76 | 525.7128 | 3618 | 151 | 519.5946 | 5538 | 231 | 626.9458 | 6668 | 278 | 519.8912
260 | 11 | 2 | 1.0436 | 0.76365 | 0.76461 | 0.76365 | 1.0436 | 669.9919 | 8658 | 361 | 52 | 650.1731 | 354 | 15 | 524.3859 | 2372 | 99 | 519.4413 | 6352 | 265 | 626.9313 | 6764 | 282 | 519.712
261 | 11 | 2 | 0.74999 | 0.58816 | 0.57456 | 0.58816 | 0.74999 | 498.2428 | 1459 | 61 | 9 | 649.9846 | 1027 | 43 | 523.7683 | 3284 | 137 | 519.3854 | 4838 | 202 | 626.8816 | 7316 | 305 | 519.4672
262 | 11 | 2 | 0.69278 | 0.57456 | 0.52435 | 0.57456 | 0.69278 | 472.4878 | 6164 | 257 | 37 | 649.9639 | 1724 | 72 | 522.6546 | 3379 | 141 | 519.3448 | 5899 | 246 | 626.7868 | 6740 | 281 | 519.1548
263 | 11 | 2 | 0.63581 | 0.52435 | 0.45435 | 0.52435 | 0.63581 | 431.3727 | 8539 | 356 | 51 | 649.912 | 1578 | 66 | 521.5223 | 2203 | 92 | 518.9071 | 5439 | 227 | 626.753 | 6692 | 279 | 517.7056
264 | 11 | 2 | 0.58304 | 0.45435 | 0.38657 | 0.45435 | 0.58304 | 383.7736 | 5702 | 238 | 34 | 649.8972 | 237 | 10 | 518.7118 | 4189 | 175 | 518.6742 | 4915 | 205 | 626.7002 | 8561 | 357 | 517.2698
265 | 12 | 2 | 0.54599 | 0.38657 | 0.34378 | 0.38657 | 0.54599 | 343.0971 | 1314 | 55 | 8 | 649.6005 | 2058 | 86 | 516.2034 | 2779 | 116 | 517.889 | 4983 | 208 | 626.5799 | 6716 | 280 | 517.0483
266 | 12 | 2 | 0.53655 | 0.34378 | 0.34823 | 0.34378 | 0.53655 | 323.1388 | 188 | 8 | 2 | 649.594 | 1149 | 48 | 514.5212 | 3644 | 152 | 517.8452 | 5654 | 236 | 625.9583 | 8083 | 337 | 516.7804
267 | 12 | 2 | 0.56649 | 0.34823 | 0.37173 | 0.34823 | 0.56649 | 335.4408 | 8154 | 340 | 49 | 649.4529 | 954 | 40 | 513.4837 | 2778 | 116 | 517.7902 | 5922 | 247 | 625.535 | 7868 | 328 | 515.0296
268 | 12 | 2 | 0.63616 | 0.37173 | 0.41823 | 0.37173 | 0.63616 | 368.9941 | 138 | 6 | 1 | 649.4144 | 1770 | 74 | 510.5507 | 3883 | 162 | 517.7758 | 5803 | 242 | 625.2823 | 7388 | 308 | 513.9004
269 | 12 | 2 | 0.7642 | 0.41823 | 0.45731 | 0.41823 | 0.7642 | 430.1296 | 5444 | 227 | 33 | 649.2102 | 546 | 23 | 510.4519 | 2491 | 104 | 517.3966 | 6373 | 266 | 624.771 | 8560 | 357 | 513.0185
270 | 12 | 2 | 0.82839 | 0.45731 | 0.4724 | 0.45731 | 0.82839 | 466.9073 | 5227 | 218 | 32 | 649.0329 | 2034 | 85 | 507.9419 | 4126 | 172 | 517.3457 | 5775 | 241 | 624.3005 | 6572 | 274 | 512.7004
271 | 12 | 2 | 0.77247 | 0.4724 | 0.47314 | 0.4724 | 0.77247 | 455.0776 | 1315 | 55 | 8 | 649.0258 | 1698 | 71 | 504.3146 | 3971 | 166 | 516.7967 | 6015 | 251 | 623.872 | 6788 | 283 | 512.3472
272 | 12 | 2 | 0.7494 | 0.47314 | 0.4682 | 0.47314 | 0.7494 | 447.7949 | 6301 | 263 | 38 | 648.3683 | 141 | 6 | 503.5797 | 3452 | 144 | 516.1096 | 5871 | 245 | 623.4844 | 6951 | 290 | 512.2056
273 | 12 | 2 | 0.73938 | 0.4682 | 0.44767 | 0.4682 | 0.73938 | 441.7888 | 8514 | 355 | 51 | 648.2703 | 1413 | 59 | 502.9818 | 2467 | 103 | 515.9698 | 4984 | 208 | 623.3313 | 8465 | 353 | 511.5861
274 | 12 | 2 | 0.72552 | 0.44767 | 0.4259 | 0.44767 | 0.72552 | 428.2697 | 8299 | 346 | 50 | 648.2565 | 1554 | 65 | 499.5706 | 3378 | 141 | 515.892 | 5492 | 229 | 623.2791 | 8464 | 353 | 511.2166
275 | 12 | 2 | 0.70408 | 0.4259 | 0.43728 | 0.4259 | 0.70408 | 413.1585 | 8562 | 357 | 51 | 648.0374 | 1626 | 68 | 499.3906 | 4259 | 178 | 515.7049 | 5347 | 223 | 622.5947 | 7748 | 323 | 509.2614
276 | 12 | 2 | 0.69267 | 0.43728 | 0.42887 | 0.43728 | 0.69267 | 413.7198 | 1146 | 48 | 7 | 647.5502 | 1028 | 43 | 499.1284 | 2828 | 118 | 515.2666 | 6260 | 261 | 622.0768 | 7747 | 323 | 507.2169
277 | 12 | 2 | 0.68568 | 0.42887 | 0.4259 | 0.42887 | 0.68568 | 408.0002 | 5275 | 220 | 32 | 647.5455 | 882 | 37 | 498.9489 | 2827 | 118 | 515.033 | 6037 | 252 | 621.5968 | 8325 | 347 | 506.3432
278 | 12 | 2 | 0.68125 | 0.4259 | 0.44915 | 0.4259 | 0.68125 | 406.3263 | 4863 | 203 | 29 | 647.5383 | 261 | 11 | 498.2428 | 2348 | 98 | 514.3807 | 6353 | 265 | 621.4541 | 6950 | 290 | 506.0557
279 | 12 | 2 | 0.69383 | 0.44915 | 0.50431 | 0.44915 | 0.69383 | 421.8594 | 6040 | 252 | 36 | 647.5063 | 741 | 31 | 495.865 | 2490 | 104 | 514.1389 | 4982 | 208 | 621.4504 | 6855 | 286 | 503.8977
280 | 12 | 2 | 0.8101 | 0.50431 | 0.51841 | 0.50431 | 0.8101 | 481.6931 | 6258 | 261 | 38 | 647.0743 | 104 | 5 | 495.805 | 2990 | 125 | 514.0012 | 6041 | 252 | 621.0217 | 7628 | 318 | 503.8354
281 | 12 | 2 | 0.83538 | 0.51841 | 0.51569 | 0.51841 | 0.83538 | 495.3138 | 739 | 31 | 5 | 646.7759 | 281 | 12 | 495.3138 | 3307 | 138 | 513.8607 | 6187 | 258 | 620.7708 | 6738 | 281 | 503.5822
282 | 12 | 2 | 1.0166 | 0.6704 | 0.64467 | 0.6704 | 1.0166 | 619.2672 | 4003 | 167 | 24 | 646.6187 | 1193 | 50 | 495.147 | 3946 | 165 | 513.7801 | 5030 | 210 | 620.1059 | 6620 | 276 | 502.1441
283 | 12 | 2 | 0.95363 | 0.64467 | 0.60673 | 0.64467 | 0.95363 | 587.2982 | 4868 | 203 | 29 | 646.5841 | 1121 | 47 | 491.7347 | 3426 | 143 | 513.5617 | 5004 | 209 | 620.0146 | 6854 | 286 | 500.6349
284 | 12 | 2 | 0.88502 | 0.60673 | 0.55464 | 0.60673 | 0.88502 | 548.0825 | 4914 | 205 | 30 | 646.332 | 105 | 5 | 490.1721 | 4192 | 175 | 512.7339 | 4406 | 184 | 619.4669 | 6856 | 286 | 500.1065
285 | 12 | 2 | 0.60506 | 0.42664 | 0.39251 | 0.42664 | 0.60506 | 379.9758 | 5703 | 238 | 34 | 646.0576 | 809 | 34 | 489.782 | 2300 | 96 | 512.5757 | 5468 | 228 | 619.434 | 8084 | 337 | 499.553
286 | 12 | 2 | 0.54226 | 0.39251 | 0.36926 | 0.39251 | 0.54226 | 345.2977 | 8156 | 340 | 49 | 646.0178 | 228 | 10 | 487.3259 | 2826 | 118 | 512.3053 | 5704 | 238 | 619.4295 | 7746 | 323 | 499.5334
287 | 12 | 2 | 0.5136 | 0.36926 | 0.35417 | 0.36926 | 0.5136 | 326.2228 | 4093 | 171 | 25 | 645.7547 | 238 | 10 | 487.3213 | 3306 | 138 | 512.2852 | 4841 | 202 | 619.3497 | 7604 | 317 | 497.1763
288 | 12 | 2 | 0.51151 | 0.35417 | 0.3465 | 0.35417 | 0.51151 | 319.2097 | 8300 | 346 | 50 | 645.6906 | 227 | 10 | 487.1664 | 2898 | 121 | 511.962 | 6475 | 270 | 619.2328 | 6853 | 286 | 496.8841
289 | 13 | 2 | 0.52281 | 0.3465 | 0.34502 | 0.3465 | 0.52281 | 319.6994 | 114 | 5 | 1 | 645.5568 | 1138 | 48 | 487.1393 | 2563 | 107 | 511.6035 | 6351 | 265 | 618.4429 | 8488 | 354 | 493.8202
290 | 13 | 2 | 0.53411 | 0.34502 | 0.34947 | 0.34502 | 0.53411 | 322.9001 | 5756 | 240 | 35 | 645.2197 | 1365 | 57 | 486.9661 | 3427 | 143 | 511.2756 | 5539 | 231 | 618.3296 | 6949 | 290 | 493.8031
291 | 13 | 2 | 0.53224 | 0.34947 | 0.36926 | 0.34947 | 0.53224 | 324.876 | 8538 | 356 | 51 | 645.1703 | 230 | 10 | 485.1522 | 2516 | 105 | 510.5015 | 6111 | 255 | 617.8734 | 8326 | 347 | 493.4943
292 | 13 | 2 | 0.55554 | 0.36926 | 0.40686 | 0.36926 | 0.55554 | 341.7513 | 5631 | 235 | 34 | 644.9042 | 1150 | 48 | 485.1514 | 2226 | 93 | 510.1239 | 4384 | 183 | 617.7204 | 6974 | 291 | 492.2704
293 | 13 | 2 | 0.60343 | 0.40686 | 0.44693 | 0.40686 | 0.60343 | 373.7154 | 4139 | 173 | 25 | 644.6634 | 106 | 5 | 485.0408 | 3926 | 164 | 509.9611 | 5083 | 212 | 617.3042 | 8301 | 346 | 491.428
294 | 13 | 2 | 0.65119 | 0.44693 | 0.47636 | 0.44693 | 0.65119 | 406.2061 | 6067 | 253 | 37 | 644.111 | 231 | 10 | 485.0247 | 4019 | 168 | 509.9593 | 5633 | 235 | 617.1162 | 6975 | 291 | 490.4299
295 | 13 | 2 | 0.69185 | 0.47636 | 0.4917 | 0.47636 | 0.69185 | 431.6044 | 4862 | 203 | 29 | 643.9201 | 1137 | 48 | 484.564 | 3068 | 128 | 509.7799 | 6300 | 263 | 616.7878 | 8104 | 338 | 489.2963
296 | 13 | 2 | 0.7197 | 0.4917 | 0.48898 | 0.4917 | 0.7197 | 446.5399 | 6038 | 252 | 36 | 643.7715 | 621 | 26 | 484.5367 | 3995 | 167 | 509.4083 | 5058 | 211 | 616.0268 | 8129 | 339 | 489.2009
297 | 13 | 2 | 0.72832 | 0.48898 | 0.48873 | 0.48898 | 0.72832 | 448.2005 | 5802 | 242 | 35 | 643.39 | 229 | 10 | 484.4993 | 2966 | 124 | 508.9198 | 5031 | 210 | 615.952 | 6857 | 286 | 489.1315
298 | 13 | 2 | 0.73414 | 0.48873 | 0.48378 | 0.48873 | 0.73414 | 449.7677 | 8659 | 361 | 52 | 643.3515 | 89 | 4 | 484.4545 | 3882 | 162 | 508.9022 | 6134 | 256 | 615.5311 | 7076 | 295 | 488.886
299 | 13 | 2 | 0.73694 | 0.48378 | 0.47537 | 0.48378 | 0.73694 | 448.3472 | 90 | 4 | 1 | 643.2398 | 117 | 5 | 483.1085 | 3043 | 127 | 508.5464 | 6474 | 270 | 615.3505 | 8105 | 338 | 488.2481
300 | 13 | 2 | 0.73869 | 0.47537 | 0.46597 | 0.47537 | 0.73869 | 445.1665 | 6020 | 251 | 36 | 642.7024 | 1139 | 48 | 483.0246 | 3042 | 127 | 507.2291 | 6496 | 271 | 614.8052 | 6836 | 285 | 488.1621
301 | 13 | 2 | 0.7402 | 0.46597 | 0.45806 | 0.46597 | 0.7402 | 441.5749 | 5005 | 209 | 30 | 642.5521 | 189 | 8 | 482.7008 | 4355 | 182 | 507.2198 | 5367 | 224 | 614.6976 | 7793 | 325 | 487.7966
302 | 13 | 2 | 0.73775 | 0.45806 | 0.4541 | 0.45806 | 0.73775 | 437.4676 | 6304 | 263 | 38 | 642.5011 | 280 | 12 | 481.6931 | 3832 | 160 | 507.1712 | 6308 | 263 | 614.6733 | 6852 | 286 | 487.2129
303 | 13 | 2 | 0.74498 | 0.4541 | 0.487 | 0.4541 | 0.74498 | 439.5118 | 1364 | 57 | 9 | 642.3687 | 152 | 7 | 481.5022 | 4188 | 175 | 506.8365 | 6110 | 255 | 614.5871 | 6976 | 291 | 486.0298
304 | 13 | 2 | 0.78692 | 0.487 | 0.50876 | 0.487 | 0.78692 | 466.9626 | 4171 | 174 | 25 | 641.9896 | 226 | 10 | 481.3956 | 2989 | 125 | 506.8039 | 5516 | 230 | 614.4306 | 8157 | 340 | 485.253
305 | 13 | 2 | 0.77713 | 0.50876 | 0.54092 | 0.50876 | 0.77713 | 473.824 | 8516 | 355 | 51 | 641.6422 | 1313 | 55 | 481.1955 | 2250 | 94 | 506.684 | 6451 | 269 | 614.2414 | 6973 | 291 | 483.7798
306 | 13 | 2 | 0.96983 | 0.70319 | 0.672 | 0.70319 | 0.96983 | 618.5042 | 5420 | 226 | 33 | 641.5653 | 185 | 8 | 480.6536 | 3402 | 142 | 506.5931 | 6305 | 263 | 613.255 | 6948 | 290 | 482.308
307 | 13 | 2 | 0.97831 | 0.672 | 0.63663 | 0.672 | 0.97831 | 607.3271 | 4145 | 173 | 25 | 640.8316 | 789 | 33 | 480.5268 | 2346 | 98 | 506.3181 | 5510 | 230 | 613.1096 | 6977 | 291 | 480.7715
308 | 13 | 2 | 0.93939 | 0.63663 | 0.59805 | 0.63663 | 0.93939 | 579.1797 | 5632 | 235 | 34 | 640.7694 | 165 | 7 | 480.4101 | 3740 | 156 | 506.1264 | 5657 | 236 | 613.0833 | 8454 | 353 | 480.3315
309 | 13 | 2 | 0.6844 | 0.46004 | 0.42491 | 0.46004 | 0.6844 | 420.017 | 6954 | 290 | 42 | 640.7572 | 401 | 17 | 480.3898 | 3933 | 164 | 505.9167 | 6476 | 270 | 612.753 | 6617 | 276 | 480.0177
310 | 13 | 2 | 0.64199 | 0.42491 | 0.40042 | 0.42491 | 0.64199 | 391.4178 | 6452 | 269 | 39 | 640.6028 | 1136 | 48 | 479.8645 | 2684 | 112 | 505.7208 | 5438 | 227 | 612.4087 | 6615 | 276 | 479.1067
311 | 13 | 2 | 0.59946 | 0.40042 | 0.37272 | 0.40042 | 0.59946 | 366.9072 | 4450 | 186 | 27 | 640.5891 | 107 | 5 | 479.5774 | 2371 | 99 | 505.3411 | 6013 | 251 | 612.3799 | 8657 | 361 | 478.6949
312 | 13 | 2 | 0.57046 | 0.37272 | 0.34576 | 0.37272 | 0.57046 | 345.4646 | 8178 | 341 | 49 | 640.5705 | 1414 | 59 | 479.5607 | 3020 | 126 | 504.3863 | 5128 | 214 | 612.3214 | 6613 | 276 | 477.924
313 | 14 | 2 | 0.55007 | 0.34576 | 0.32375 | 0.34576 | 0.55007 | 327.2754 | 787 | 33 | 5 | 640.5383 | 1160 | 49 | 479.1684 | 3524 | 147 | 503.9593 | 4385 | 183 | 612.0709 | 6614 | 276 | 477.7003
314 | 14 | 2 | 0.53341 | 0.32375 | 0.31039 | 0.32375 | 0.53341 | 312.6043 | 6859 | 286 | 41 | 639.9446 | 808 | 34 | 479.062 | 3260 | 136 | 502.821 | 6090 | 254 | 612.0505 | 8517 | 355 | 477.0062
315 | 14 | 2 | 0.5157 | 0.31039 | 0.30223 | 0.31039 | 0.5157 | 301.2684 | 5008 | 209 | 30 | 639.8018 | 65 | 3 | 478.2064 | 3476 | 145 | 502.8123 | 4814 | 201 | 611.5282 | 6879 | 287 | 476.4595
316 | 14 | 2 | 0.503 | 0.30223 | 0.30272 | 0.30223 | 0.503 | 293.9596 | 7842 | 327 | 47 | 639.3792 | 250 | 11 | 477.9955 | 2419 | 101 | 502.7567 | 5511 | 230 | 611.5048 | 6851 | 286 | 476.3328
317 | 14 | 2 | 0.50358 | 0.30272 | 0.31905 | 0.30272 | 0.50358 | 294.9969 | 4816 | 201 | 29 | 639.2433 | 233 | 10 | 477.4846 | 3833 | 160 | 502.3192 | 5586 | 233 | 611.4198 | 8128 | 339 | 476.2098
318 | 14 | 2 | 0.52502 | 0.31905 | 0.36505 | 0.31905 | 0.52502 | 310.2268 | 788 | 33 | 5 | 639.1276 | 153 | 7 | 476.7272 | 2852 | 119 | 502.2135 | 5228 | 218 | 611.1928 | 8150 | 340 | 475.5324
319 | 14 | 2 | 0.60902 | 0.36505 | 0.39597 | 0.36505 | 0.60902 | 356.7458 | 5776 | 241 | 35 | 638.5421 | 64 | 3 | 476.2429 | 3067 | 128 | 502.0795 | 5708 | 238 | 611.0739 | 6616 | 276 | 475.2533
320 | 14 | 2 | 0.68381 | 0.39597 | 0.41774 | 0.39597 | 0.68381 | 393.9182 | 7962 | 332 | 48 | 638.4989 | 249 | 11 | 475.6958 | 4025 | 168 | 501.9292 | 5562 | 232 | 610.8657 | 6876 | 287 | 475.135
321 | 14 | 2 | 0.71026 | 0.41774 | 0.44445 | 0.41774 | 0.71026 | 412.1562 | 6259 | 261 | 38 | 638.4535 | 1976 | 83 | 475.399 | 2993 | 125 | 501.6096 | 4383 | 183 | 610.251 | 6878 | 287 | 475.107
322 | 14 | 2 | 0.73403 | 0.44445 | 0.45905 | 0.44445 | 0.73403 | 431.0308 | 8179 | 341 | 49 | 638.4492 | 257 | 11 | 475.0489 | 4162 | 174 | 501.3184 | 5366 | 224 | 610.2016 | 7528 | 314 | 474.6407
323 | 14 | 2 | 0.74917 | 0.45905 | 0.46177 | 0.45905 | 0.74917 | 441.8236 | 4839 | 202 | 29 | 638.0509 | 400 | 17 | 474.8668 | 3715 | 155 | 501.1965 | 4985 | 208 | 610.0975 | 6880 | 287 | 474.4683
324 | 14 | 2 | 0.7536 | 0.46177 | 0.46201 | 0.46177 | 0.7536 | 444.3385 | 5180 | 216 | 31 | 637.6347 | 154 | 7 | 474.6033 | 3595 | 150 | 501.0232 | 6135 | 256 | 610.0934 | 8149 | 340 | 473.5057
325 | 14 | 2 | 0.74777 | 0.46201 | 0.45806 | 0.46201 | 0.74777 | 442.4151 | 4505 | 188 | 27 | 637.5212 | 1245 | 52 | 474.5688 | 3620 | 151 | 500.6918 | 5321 | 222 | 610.0554 | 6972 | 291 | 472.7918
326 | 14 | 2 | 0.74474 | 0.45806 | 0.44742 | 0.45806 | 0.74474 | 439.4373 | 3956 | 165 | 24 | 637.508 | 225 | 10 | 474.1367 | 3831 | 160 | 499.9747 | 5653 | 236 | 609.8113 | 6809 | 284 | 472.6654
327 | 14 | 2 | 0.73519 | 0.44742 | 0.44124 | 0.44742 | 0.73519 | 431.8785 | 1987 | 83 | 12 | 637.3782 | 573 | 24 | 474.0921 | 3643 | 152 | 499.5573 | 6186 | 258 | 609.6766 | 8013 | 334 | 472.0695
328 | 14 | 2 | 0.72634 | 0.44124 | 0.44099 | 0.44124 | 0.72634 | 426.5618 | 4267 | 178 | 26 | 637.3692 | 305 | 13 | 473.824 | 2418 | 101 | 499.5216 | 5923 | 247 | 609.5691 | 8705 | 363 | 471.9927
329 | 14 | 2 | 0.71538 | 0.44099 | 0.50258 | 0.44099 | 0.71538 | 425.422 | 8203 | 342 | 49 | 637.049 | 1356 | 57 | 473.5337 | 3691 | 154 | 499.426 | 5153 | 215 | 609.3432 | 8148 | 340 | 471.9172
330 | 14 | 2 | 0.98922 | 0.65335 | 0.66589 | 0.65335 | 0.98922 | 604.5269 | 3975 | 166 | 24 | 637.0404 | 1140 | 48 | 473.0157 | 3594 | 150 | 498.5282 | 4837 | 202 | 608.9663 | 6875 | 287 | 470.9002
331 | 14 | 2 | 1.0145 | 0.66589 | 0.6511 | 0.66589 | 1.0145 | 617.0452 | 6326 | 264 | 38 | 636.6634 | 142 | 6 | 472.9657 | 2660 | 111 | 498.4212 | 5127 | 214 | 608.9338 | 6877 | 287 | 470.3873
332 | 14 | 2 | 0.9874 | 0.6511 | 0.6347 | 0.6511 | 0.9874 | 601.7974 | 5179 | 216 | 31 | 636.6533 | 262 | 11 | 472.4878 | 4336 | 181 | 498.3693 | 5320 | 222 | 608.6975 | 8661 | 361 | 469.574
333 | 14 | 2 | 0.73834 | 0.48823 | 0.46276 | 0.48823 | 0.73834 | 450.0709 | 8370 | 349 | 50 | 636.0417 | 251 | 11 | 472.1173 | 2204 | 92 | 498.0079 | 6521 | 272 | 608.6855 | 6881 | 287 | 469.1973
334 | 14 | 2 | 0.70688 | 0.46276 | 0.41848 | 0.46276 | 0.70688 | 428.0433 | 7963 | 332 | 48 | 635.9944 | 232 | 10 | 471.9758 | 4187 | 175 | 497.9451 | 4981 | 208 | 608.603 | 8302 | 346 | 468.9668
335 | 14 | 2 | 0.65341 | 0.41848 | 0.38261 | 0.41848 | 0.65341 | 391.7866 | 5035 | 210 | 30 | 635.9786 | 224 | 10 | 471.8279 | 4335 | 181 | 497.6132 | 4500 | 188 | 608.4594 | 8205 | 342 | 468.5982
336 | 14 | 2 | 0.60913 | 0.38261 | 0.35565 | 0.38261 | 0.60913 | 362.1951 | 5872 | 245 | 35 | 635.9266 | 448 | 19 | 471.1879 | 3667 | 153 | 497.5367 | 5629 | 235 | 608.3116 | 6612 | 276 | 467.8637
337 | 15 | 3 | 0.5722 | 0.35565 | 0.33908 | 0.35565 | 0.5722 | 338.9298 | 8011 | 334 | 48 | 635.6864 | 1581 | 66 | 471.1288 | 2923 | 122 | 497.4711 | 6133 | 256 | 608.0196 | 8479 | 354 | 467.8059
338 | 15 | 3 | 0.54121 | 0.33908 | 0.33413 | 0.33908 | 0.54121 | 322.1862 | 6517 | 272 | 39 | 635.674 | 155 | 7 | 470.6753 | 4072 | 170 | 496.1487 | 6116 | 255 | 607.795 | 8455 | 353 | 467.363
339 | 15 | 3 | 0.5143 | 0.33413 | 0.33587 | 0.33413 | 0.5143 | 311.6648 | 162 | 7 | 1 | 635.6665 | 1355 | 57 | 470.512 | 2202 | 92 | 495.967 | 4555 | 190 | 607.3746 | 6947 | 290 | 467.2488
340 | 15 | 3 | 0.49916 | 0.33587 | 0.34502 | 0.33587 | 0.49916 | 307.877 | 5777 | 241 | 35 | 635.5531 | 108 | 5 | 470.4994 | 3522 | 147 | 495.3931 | 4959 | 207 | 607.3705 | 7672 | 320 | 467.1802
341 | 15 | 3 | 0.49077 | 0.34502 | 0.37989 | 0.34502 | 0.49077 | 310.2486 | 4408 | 184 | 27 | 635.2086 | 449 | 19 | 470.3655 | 4073 | 170 | 494.0266 | 5679 | 237 | 607.1347 | 8478 | 354 | 467.1227
342 | 15 | 3 | 0.49811 | 0.37989 | 0.39572 | 0.37989 | 0.49811 | 327.1811 | 4115 | 172 | 25 | 634.8944 | 1977 | 83 | 470.2874 | 3692 | 154 | 493.97 | 6546 | 273 | 606.4087 | 8147 | 340 | 467.1217
343 | 15 | 3 | 0.50906 | 0.39572 | 0.40958 | 0.39572 | 0.50906 | 337.5717 | 4840 | 202 | 29 | 634.4302 | 88 | 4 | 470.2402 | 2707 | 113 | 493.8638 | 5059 | 211 | 606.2521 | 8315 | 347 | 466.9894
344 | 15 | 3 | 0.53551 | 0.40958 | 0.4217 | 0.40958 | 0.53551 | 352.0598 | 1170 | 49 | 7 | 634.2898 | 593 | 25 | 469.7335 | 2540 | 106 | 493.4884 | 5029 | 210 | 606.1455 | 8225 | 343 | 466.8444
345 | 15 | 3 | 0.5743 | 0.4217 | 0.42269 | 0.4217 | 0.5743 | 369.362 | 4815 | 201 | 29 | 633.9263 | 103 | 5 | 469.7081 | 3714 | 155 | 493.3295 | 5700 | 238 | 606.0622 | 8397 | 350 | 466.6284
346 | 15 | 3 | 0.60482 | 0.42269 | 0.41526 | 0.42269 | 0.60482 | 379.2285 | 4074 | 170 | 25 | 633.4954 | 1366 | 57 | 469.5854 | 3236 | 135 | 493.2509 | 5009 | 209 | 605.3567 | 8681 | 362 | 466.0308
347 | 15 | 3 | 0.62591 | 0.41526 | 0.40587 | 0.41526 | 0.62591 | 382.6321 | 4501 | 188 | 27 | 633.288 | 1341 | 56 | 469.2518 | 2802 | 117 | 492.8318 | 5680 | 237 | 605.3538 | 7984 | 333 | 465.3885
348 | 15 | 3 | 0.6329 | 0.40587 | 0.393 | 0.40587 | 0.6329 | 380.5948 | 8226 | 343 | 49 | 633.1654 | 21 | 1 | 469.0755 | 4088 | 171 | 492.6358 | 5848 | 244 | 604.8799 | 8445 | 352 | 465.3
349 | 15 | 3 | 0.6301 | 0.393 | 0.38163 | 0.393 | 0.6301 | 374.1 | 2972 | 124 | 18 | 633.1211 | 1141 | 48 | 468.0628 | 2965 | 124 | 492.6229 | 5849 | 244 | 604.7739 | 8177 | 341 | 465.1602
350 | 15 | 3 | 0.61636 | 0.38163 | 0.37693 | 0.38163 | 0.61636 | 364.9617 | 4097 | 171 | 25 | 632.9737 | 381 | 16 | 467.7367 | 3884 | 162 | 492.6123 | 6495 | 271 | 604.5236 | 8345 | 348 | 464.9126
351 | 15 | 3 | 0.59865 | 0.37693 | 0.36678 | 0.37693 | 0.59865 | 357.0095 | 8395 | 350 | 50 | 632.9101 | 1975 | 83 | 467.456 | 3668 | 153 | 492.4397 | 5900 | 246 | 604.2743 | 6874 | 287 | 464.8207
352 | 15 | 3 | 0.57069 | 0.36678 | 0.40636 | 0.36678 | 0.57069 | 345.5886 | 5701 | 238 | 34 | 632.5901 | 156 | 7 | 467.3642 | 4193 | 175 | 492.2503 | 6016 | 251 | 603.4584 | 8541 | 356 | 464.5656
353 | 15 | 3 | 0.57092 | 0.40636 | 0.44371 | 0.40636 | 0.57092 | 362.9875 | 7818 | 326 | 47 | 632.5708 | 1159 | 49 | 467.177 | 2874 | 120 | 491.7228 | 6284 | 262 | 603.2712 | 6806 | 284 | 464.2835
354 | 15 | 3 | 0.84216 | 0.57682 | 0.60416 | 0.57682 | 0.84216 | 524.3859 | 4409 | 184 | 27 | 632.4129 | 304 | 13 | 466.9626 | 2564 | 107 | 491.389 | 6325 | 264 | 602.659 | 6808 | 284 | 464.2819
355 | 15 | 3 | 0.93212 | 0.60416 | 0.59708 | 0.60416 | 0.93212 | 563.824 | 211 | 9 | 2 | 632.4126 | 270 | 12 | 466.9073 | 2298 | 96 | 491.2138 | 5152 | 215 | 602.1796 | 6850 | 286 | 464.0513
356 | 15 | 3 | 0.92803 | 0.59708 | 0.58261 | 0.59708 | 0.92803 | 559.1069 | 4964 | 207 | 30 | 632.371 | 761 | 32 | 466.7402 | 3925 | 164 | 491.1139 | 4960 | 207 | 601.7806 | 8151 | 340 | 463.692
357 | 15 | 3 | 0.71003 | 0.44816 | 0.42367 | 0.44816 | 0.71003 | 423.4202 | 92 | 4 | 1 | 632.3606 | 1161 | 49 | 466.1863 | 3235 | 135 | 490.8493 | 4449 | 186 | 601.6503 | 7718 | 322 | 463.6844
358 | 15 | 3 | 0.6943 | 0.42367 | 0.39078 | 0.42367 | 0.6943 | 407.2763 | 4407 | 184 | 27 | 632.3264 | 1357 | 57 | 466.0889 | 3945 | 165 | 490.7152 | 5372 | 224 | 600.9417 | 7717 | 322 | 463.6615
359 | 15 | 3 | 0.66843 | 0.39078 | 0.36134 | 0.39078 | 0.66843 | 384.6636 | 4817 | 201 | 29 | 632.3104 | 742 | 31 | 465.9958 | 4215 | 176 | 490.1856 | 5440 | 227 | 600.8274 | 7716 | 322 | 463.3096
360 | 15 | 3 | 0.62067 | 0.36134 | 0.33587 | 0.36134 | 0.62067 | 356.5856 | 3834 | 160 | 23 | 632.2782 | 248 | 11 | 465.8002 | 4334 | 181 | 489.9602 | 5296 | 221 | 600.7945 | 8057 | 336 | 463.2545
361 | 16 | 3 | 0.56684 | 0.33587 | 0.31558 | 0.33587 | 0.56684 | 328.3597 | 8660 | 361 | 52 | 632.1667 | 1978 | 83 | 465.7975 | 3188 | 133 | 489.8261 | 4523 | 189 | 600.736 | 8316 | 347 | 463.1934
362 | 16 | 3 | 0.52281 | 0.31558 | 0.30124 | 0.31558 | 0.52281 | 305.5807 | 4524 | 189 | 27 | 631.9818 | 1951 | 82 | 464.5505 | 4337 | 181 | 489.7596 | 5129 | 214 | 600.4006 | 7480 | 312 | 463.082
363 | 16 | 3 | 0.5044 | 0.30124 | 0.29208 | 0.30124 | 0.5044 | 293.5857 | 7794 | 325 | 47 | 631.9755 | 1841 | 77 | 464.1453 | 2228 | 93 | 489.7578 | 5870 | 245 | 599.9968 | 8456 | 353 | 463.0017
364 | 16 | 3 | 0.49205 | 0.29208 | 0.29208 | 0.29208 | 0.49205 | 285.9732 | 8540 | 356 | 51 | 631.9748 | 113 | 5 | 464.1076 | 2251 | 94 | 489.5097 | 5368 | 224 | 599.2452 | 8336 | 348 | 462.5934
365 | 16 | 3 | 0.48483 | 0.29208 | 0.30544 | 0.29208 | 0.48483 | 284.1961 | 5655 | 236 | 34 | 631.9567 | 1101 | 46 | 463.4025 | 4258 | 178 | 489.3878 | 5968 | 249 | 599.0894 | 6805 | 284 | 461.8613
366 | 16 | 3 | 0.49333 | 0.30544 | 0.32226 | 0.30544 | 0.49333 | 292.9331 | 1194 | 50 | 8 | 631.9021 | 161 | 7 | 462.4129 | 3830 | 160 | 488.9798 | 4579 | 191 | 599.0876 | 6807 | 284 | 461.7675
367 | 16 | 3 | 0.50894 | 0.32226 | 0.33438 | 0.32226 | 0.50894 | 305.1415 | 7843 | 327 | 47 | 631.7158 | 213 | 9 | 462.2838 | 2732 | 114 | 488.6944 | 4865 | 203 | 599.0184 | 8369 | 349 | 461.6915
368 | 16 | 3 | 0.51861 | 0.33438 | 0.36011 | 0.33438 | 0.51861 | 314.1128 | 4429 | 185 | 27 | 631.6603 | 1952 | 82 | 461.8568 | 4216 | 176 | 487.9948 | 4860 | 203 | 598.984 | 6785 | 283 | 461.3441
369 | 16 | 3 | 0.55426 | 0.36011 | 0.39127 | 0.36011 | 0.55426 | 337.0571 | 8563 | 357 | 51 | 631.4789 | 1305 | 55 | 461.2602 | 4112 | 172 | 487.9034 | 5967 | 249 | 598.7258 | 7529 | 314 | 461.2478
370 | 16 | 3 | 0.59026 | 0.39127 | 0.41403 | 0.39127 | 0.59026 | 361.9535 | 667 | 28 | 4 | 631.4045 | 1289 | 54 | 461.2543 | 4071 | 170 | 487.3193 | 6350 | 265 | 598.5121 | 6971 | 291 | 460.9922
371 | 16 | 3 | 0.6082 | 0.41403 | 0.42244 | 0.41403 | 0.6082 | 377.1336 | 5012 | 209 | 30 | 631.271 | 252 | 11 | 460.8731 | 2875 | 120 | 487.1565 | 5509 | 230 | 598.3142 | 8507 | 355 | 460.8715
372 | 16 | 3 | 0.61857 | 0.42244 | 0.42318 | 0.42244 | 0.61857 | 383.8453 | 5107 | 213 | 31 | 631.076 | 1142 | 48 | 460.6095 | 3716 | 155 | 486.9374 | 6278 | 262 | 598.1714 | 8314 | 347 | 460.7266
373 | 16 | 3 | 0.62102 | 0.42318 | 0.41576 | 0.42318 | 0.62102 | 384.6282 | 4554 | 190 | 28 | 631.0194 | 93 | 4 | 460.4306 | 3994 | 167 | 486.7519 | 6516 | 272 | 598.1339 | 8729 | 364 | 460.059
374 | 16 | 3 | 0.61543 | 0.41576 | 0.40982 | 0.41576 | 0.61543 | 379.633 | 8394 | 350 | 50 | 630.882 | 157 | 7 | 459.9281 | 4018 | 168 | 485.3524 | 5204 | 217 | 598.0143 | 6830 | 285 | 459.4696
375 | 16 | 3 | 0.6068 | 0.40982 | 0.39375 | 0.40982 | 0.6068 | 373.8566 | 210 | 9 | 2 | 630.1913 | 2109 | 88 | 459.8954 | 2988 | 125 | 485.2108 | 4958 | 207 | 597.781 | 8158 | 340 | 459.2586
376 | 16 | 3 | 0.58677 | 0.39375 | 0.39894 | 0.39375 | 0.58677 | 361.221 | 5630 | 235 | 34 | 630.1383 | 611 | 26 | 459.7794 | 2683 | 112 | 484.8543 | 6450 | 269 | 597.7588 | 7673 | 320 | 459.1
377 | 16 | 3 | 0.5856 | 0.39894 | 0.47834 | 0.39894 | 0.5856 | 366.1019 | 1243 | 52 | 8 | 630.0921 | 1073 | 45 | 459.7298 | 3970 | 166 | 484.8163 | 4602 | 192 | 597.7433 | 8508 | 355 | 458.7617
378 | 16 | 3 | 0.87957 | 0.62184 | 0.66557 | 0.62184 | 0.87957 | 556.8205 | 5991 | 250 | 36 | 630.065 | 109 | 5 | 459.0754 | 3856 | 161 | 484.802 | 5774 | 241 | 597.507 | 8317 | 347 | 458.7515
379 | 16 | 3 | 0.98558 | 0.66557 | 0.66911 | 0.66557 | 0.98558 | 608.38 | 5250 | 219 | 32 | 629.9621 | 151 | 7 | 458.8455 | 3234 | 135 | 484.5341 | 5487 | 229 | 597.3906 | 7029 | 293 | 458.6508
380 | 16 | 3 | 0.99588 | 0.66911 | 0.66236 | 0.66911 | 0.99588 | 612.8204 | 4529 | 189 | 27 | 629.8014 | 129 | 6 | 458.821 | 2539 | 106 | 483.1876 | 5297 | 221 | 596.8774 | 7965 | 332 | 457.9604
381 | 16 | 3 | 0.7642 | 0.50951 | 0.48477 | 0.50951 | 0.7642 | 467.7367 | 8587 | 358 | 52 | 629.6602 | 160 | 7 | 458.5223 | 4354 | 182 | 483.0447 | 5463 | 228 | 596.4156 | 7624 | 318 | 457.8414
382 | 16 | 3 | 0.74474 | 0.48477 | 0.43604 | 0.48477 | 0.74474 | 449.6677 | 4891 | 204 | 30 | 629.5864 | 83 | 4 | 458.5063 | 4240 | 177 | 482.9924 | 5251 | 219 | 596.2334 | 8327 | 347 | 457.8364
383 | 16 | 3 | 0.68696 | 0.43604 | 0.3789 | 0.43604 | 0.68696 | 409.3997 | 5276 | 220 | 32 | 629.5569 | 190 | 8 | 458.4831 | 4214 | 176 | 482.8583 | 6279 | 262 | 596.2074 | 8033 | 335 | 457.8237
384 | 16 | 3 | 0.62393 | 0.3789 | 0.32993 | 0.3789 | 0.62393 | 364.4167 | 19 | 1 | 1 | 629.1942 | 1312 | 55 | 458.0654 | 4241 | 177 | 482.7946 | 5512 | 230 | 595.9831 | 6804 | 284 | 457.7524
385 | 17 | 3 | 0.56894 | 0.32993 | 0.30594 | 0.32993 | 0.56894 | 326.2704 | 4476 | 187 | 27 | 629.1416 | 130 | 6 | 458.0489 | 3855 | 161 | 482.1032 | 6140 | 256 | 595.7013 | 8368 | 349 | 457.5813
386 | 17 | 3 | 0.53527 | 0.30594 | 0.32276 | 0.30594 | 0.53527 | 306.5718 | 6858 | 286 | 41 | 629.0752 | 1072 | 45 | 457.1804 | 3596 | 150 | 480.9917 | 5678 | 237 | 595.6703 | 7989 | 333 | 457.4054
387 | 17 | 3 | 0.53632 | 0.32276 | 0.35343 | 0.32276 | 0.53632 | 314.8621 | 5873 | 245 | 35 | 629.0649 | 82 | 4 | 457.0492 | 4047 | 169 | 480.532 | 5990 | 250 | 595.0877 | 6829 | 285 | 457.3366
388 | 17 | 3 | 0.54879 | 0.35343 | 0.40092 | 0.35343 | 0.54879 | 333.0194 | 6068 | 253 | 37 | 628.9824 | 1917 | 80 | 456.9308 | 4333 | 181 | 478.6864 | 5108 | 213 | 594.8158 | 7645 | 319 | 457.0653
389 | 17 | 3 | 0.57756 | 0.40092 | 0.4264 | 0.40092 | 0.57756 | 362.2433 | 4026 | 168 | 24 | 628.955 | 717 | 30 | 456.9026 | 4046 | 169 | 478.3968 | 4771 | 199 | 594.2293 | 7836 | 327 | 456.9037
390 | 17 | 3 | 0.61321 | 0.4264 | 0.44717 | 0.4264 | 0.61321 | 384.6731 | 8204 | 342 | 49 | 628.8906 | 622 | 26 | 456.8539 | 3854 | 161 | 478.2985 | 6112 | 255 | 593.8227 | 8728 | 364 | 456.8411
391 | 17 | 3 | 0.66273 | 0.44717 | 0.47117 | 0.44717 | 0.66273 | 409.7881 | 7026 | 293 | 42 | 628.8325 | 1979 | 83 | 456.6384 | 3829 | 160 | 478.2057 | 6063 | 253 | 593.6394 | 7835 | 327 | 456.8019
392 | 17 | 3 | 0.70245 | 0.47117 | 0.48799 | 0.47117 | 0.70245 | 432.7708 | 571 | 24 | 4 | 628.7421 | 57 | 3 | 456.5951 | 4186 | 175 | 478.0135 | 4428 | 185 | 593.3774 | 7837 | 327 | 456.6559
393 | 17 | 3 | 0.72773 | 0.48799 | 0.49071 | 0.48799 | 0.72773 | 447.6975 | 66 | 3 | 1 | 628.6718 | 184 | 8 | 456.592 | 4135 | 173 | 477.9119 | 5126 | 214 | 593.1884 | 8589 | 358 | 456.6146
394 | 17 | 3 | 0.73892 | 0.49071 | 0.4865 | 0.49071 | 0.73892 | 452.1966 | 8491 | 354 | 51 | 628.5834 | 128 | 6 | 456.364 | 3807 | 159 | 477.3754 | 4405 | 184 | 592.8753 | 6957 | 290 | 456.5376
395 | 17 | 3 | 0.7402 | 0.4865 | 0.48205 | 0.4865 | 0.7402 | 450.7466 | 1171 | 49 | 7 | 628.4908 | 833 | 35 | 455.9615 | 2682 | 112 | 476.4196 | 6109 | 255 | 592.8124 | 7985 | 333 | 456.0784
396 | 17 | 3 | 0.73263 | 0.48205 | 0.47735 | 0.48205 | 0.73263 | 446.3544 | 4864 | 203 | 29 | 628.4775 | 1306 | 55 | 455.8991 | 4161 | 174 | 476.3343 | 5488 | 229 | 591.67 | 8537 | 356 | 456.0644
397 | 17 | 3 | 0.72074 | 0.47735 | 0.47784 | 0.47735 | 0.72074 | 440.6917 | 1244 | 52 | 8 | 628.4171 | 56 | 3 | 455.6387 | 2370 | 99 | 475.8919 | 5652 | 236 | 591.6154 | 6828 | 285 | 456.0607
398 | 17 | 3 | 0.7021 | 0.47784 | 0.49664 | 0.47784 | 0.7021 | 435.6766 | 5612 | 234 | 34 | 628.1631 | 665 | 28 | 455.4897 | 3806 | 159 | 475.7523 | 4475 | 187 | 591.1951 | 6611 | 276 | 455.9972
399 | 17 | 3 | 0.69698 | 0.49664 | 0.56343 | 0.49664 | 0.69698 | 444.2271 | 4578 | 191 | 28 | 628.137 | 1162 | 49 | 455.4496 | 3572 | 149 | 475.6692 | 5462 | 228 | 591.1322 | 8335 | 348 | 455.8943
400 | 17 | 3 | 0.70863 | 0.56343 | 0.56837 | 0.56343 | 0.70863 | 474.8668 | 6014 | 251 | 36 | 627.9654 | 1120 | 47 | 455.3329 | 3857 | 161 | 475.2453 | 5486 | 229 | 591.1292 | 8509 | 355 | 455.8472
401 | 17 | 3 | 0.72459 | 0.56837 | 0.52929 | 0.56837 | 0.72459 | 480.3898 | 5656 | 236 | 34 | 627.9078 | 158 | 7 | 455.2289 | 3808 | 159 | 475.2044 | 5319 | 222 | 590.9588 | 8453 | 353 | 455.7668
402 | 17 | 3 | 1.0072 | 0.68808 | 0.64371 | 0.68808 | 1.0072 | 623.2979 | 6377 | 266 | 38 | 627.8238 | 271 | 12 | 455.0776 | 4048 | 169 | 474.8256 | 5348 | 223 | 590.538 | 7821 | 326 | 455.7039
403 | 17 | 3 | 1.0274 | 0.64371 | 0.58454 | 0.64371 | 1.0274 | 609.6273 | 4861 | 203 | 29 | 627.6642 | 1304 | 55 | 455.0649 | 3014 | 126 | 474.6674 | 5365 | 224 | 590.5087 | 8506 | 355 | 455.2488
404 | 17 | 3 | 0.99785 | 0.58454 | 0.50865 | 0.58454 | 0.99785 | 573.4747 | 8682 | 362 | 52 | 627.2572 | 131 | 6 | 455.0612 | 2299 | 96 | 474.4509 | 4892 | 204 | 590.2706 | 7644 | 319 | 455.1547
405 | 17 | 3 | 0.73111 | 0.39127 | 0.34329 | 0.39127 | 0.73111 | 404.1963 | 6618 | 276 | 40 | 627.0642 | 1429 | 60 | 454.8504 | 4217 | 176 | 473.553 | 6132 | 256 | 590.2504 | 8510 | 355 | 455.1028
406 | 17 | 3 | 0.67799 | 0.34329 | 0.3183 | 0.34329 | 0.67799 | 367.0026 | 4075 | 170 | 25 | 627.0457 | 669 | 28 | 454.7584 | 4239 | 177 | 473.5053 | 6497 | 271 | 590.1354 | 8512 | 355 | 454.9322
407 | 17 | 3 | 0.62638 | 0.3183 | 0.30742 | 0.3183 | 0.62638 | 340.059 | 5538 | 231 | 33 | 626.9458 | 81 | 4 | 454.65 | 2987 | 125 | 473.403 | 4382 | 183 | 590.1006 | 7481 | 312 | 454.7352
408 | 17 | 3 | 0.57698 | 0.30742 | 0.30717 | 0.30742 | 0.57698 | 319.8887 | 6352 | 265 | 38 | 626.9313 | 612 | 26 | 454.5925 | 2876 | 120 | 473.305 | 5681 | 237 | 589.1971 | 8559 | 357 | 454.5888
409 | 18 | 3 | 0.53644 | 0.30717 | 0.31336 | 0.30717 | 0.53644 | 307.0634 | 4838 | 202 | 29 | 626.8816 | 45 | 2 | 454.3544 | 2730 | 114 | 472.5862 | 5966 | 249 | 588.6878 | 6833 | 285 | 454.363
410 | 18 | 3 | 0.51127 | 0.31336 | 0.32226 | 0.31336 | 0.51127 | 301.8404 | 5899 | 246 | 36 | 626.7868 | 1430 | 60 | 453.975 | 3853 | 161 | 472.5361 | 5798 | 242 | 588.4206 | 7125 | 297 | 454.3536
411 | 18 | 3 | 0.50789 | 0.32226 | 0.34749 | 0.32226 | 0.50789 | 305.3303 | 5439 | 227 | 33 | 626.753 | 84 | 4 | 453.9095 | 2964 | 124 | 472.2937 | 6036 | 252 | 588.2726 | 8318 | 347 | 454.3322
412 | 18 | 3 | 0.51838 | 0.34749 | 0.40191 | 0.34749 | 0.51838 | 320.9541 | 4915 | 205 | 30 | 626.7002 | 760 | 32 | 453.884 | 4365 | 182 | 472.2782 | 6210 | 259 | 587.7881 | 8513 | 355 | 454.2898
413 | 18 | 3 | 0.54401 | 0.40191 | 0.46696 | 0.40191 | 0.54401 | 353.5248 | 4983 | 208 | 30 | 626.5799 | 1053 | 44 | 453.7402 | 3924 | 164 | 472.0792 | 4813 | 201 | 587.6129 | 7838 | 327 | 454.2785
414 | 18 | 3 | 0.58933 | 0.46696 | 0.4823 | 0.46696 | 0.58933 | 394.6616 | 8346 | 348 | 50 | 626.414 | 1143 | 48 | 453.6267 | 2731 | 114 | 471.7012 | 5847 | 244 | 586.9844 | 8218 | 343 | 454.0234
415 | 18 | 3 | 0.65492 | 0.4823 | 0.46523 | 0.4823 | 0.65492 | 421.1023 | 1340 | 56 | 8 | 626.364 | 790 | 33 | 453.4451 | 4070 | 170 | 471.648 | 6277 | 262 | 586.7296 | 8457 | 353 | 453.7692
416 | 18 | 3 | 0.69651 | 0.46523 | 0.45336 | 0.46523 | 0.69651 | 427.1098 | 8010 | 334 | 48 | 626 | 1358 | 57 | 453.3584 | 3809 | 159 | 471.2575 | 6091 | 254 | 586.7211 | 6831 | 285 | 453.575
417 | 18 | 3 | 0.7042 | 0.45336 | 0.44074 | 0.45336 | 0.7042 | 424.3166 | 5654 | 236 | 34 | 625.9583 | 159 | 7 | 453.1766 | 3013 | 126 | 471.0973 | 5003 | 209 | 586.7138 | 6784 | 283 | 453.4396
418 | 18 | 3 | 0.70863 | 0.44074 | 0.4264 | 0.44074 | 0.70863 | 420.1135 | 7819 | 326 | 47 | 625.5948 | 1428 | 60 | 453.1682 | 3805 | 159 | 470.3077 | 6062 | 253 | 586.6139 | 7983 | 333 | 453.201
419 | 18 | 3 | 0.70805 | 0.4264 | 0.41428 | 0.4264 | 0.70805 | 413.7037 | 8371 | 349 | 50 | 625.5919 | 80 | 4 | 453.1485 | 3044 | 127 | 469.7031 | 5728 | 239 | 586.0849 | 7553 | 315 | 453.1819
420 | 18 | 3 | 0.70269 | 0.41428 | 0.40908 | 0.41428 | 0.70269 | 406.933 | 5922 | 247 | 36 | 625.535 | 610 | 26 | 453.1086 | 4185 | 175 | 469.4416 | 4603 | 192 | 585.8192 | 6713 | 280 | 453.1379
421 | 18 | 3 | 0.69605 | 0.40908 | 0.40092 | 0.40908 | 0.69605 | 402.4037 | 8466 | 353 | 51 | 625.5091 | 641 | 27 | 453.0668 | 3066 | 128 | 468.6148 | 5437 | 227 | 585.8031 | 8217 | 343 | 453.109
422 | 18 | 3 | 0.69523 | 0.40092 | 0.40488 | 0.40092 | 0.69523 | 399.0361 | 8227 | 343 | 49 | 625.4253 | 1265 | 53 | 452.5943 | 4213 | 176 | 468.3277 | 5032 | 210 | 585.5871 | 8032 | 335 | 453.0902
423 | 18 | 3 | 0.69453 | 0.40488 | 0.41848 | 0.40488 | 0.69453 | 400.9396 | 5803 | 242 | 35 | 625.2823 | 1403 | 59 | 452.4816 | 4332 | 181 | 467.0978 | 5295 | 221 | 585.4643 | 8421 | 351 | 453.0848
424 | 18 | 3 | 0.69535 | 0.41848 | 0.49912 | 0.41848 | 0.69535 | 409.8677 | 643 | 27 | 4 | 625.2735 | 425 | 18 | 452.4185 | 3828 | 160 | 466.5542 | 6372 | 266 | 585.1843 | 8224 | 343 | 452.7153
425 | 18 | 3 | 0.72715 | 0.49912 | 0.50208 | 0.49912 | 0.72715 | 452.4185 | 2994 | 125 | 18 | 625.2099 | 1354 | 57 | 452.3462 | 3015 | 126 | 466.3617 | 4836 | 202 | 585.1026 | 8530 | 356 | 452.7024
426 | 18 | 3 | 0.96998 | 0.65271 | 0.63149 | 0.65271 | 0.96998 | 596.7384 | 572 | 24 | 4 | 624.9433 | 1840 | 77 | 452.276 | 3982 | 166 | 465.8379 | 4961 | 207 | 585.0186 | 8176 | 341 | 452.3932
427 | 18 | 3 | 1.0159 | 0.63149 | 0.60383 | 0.63149 | 1.0159 | 601.8281 | 6373 | 266 | 38 | 624.771 | 179 | 8 | 452.2505 | 3012 | 126 | 465.74 | 6017 | 251 | 584.9294 | 8014 | 334 | 452.2561
428 | 18 | 3 | 0.99316 | 0.60383 | 0.56107 | 0.60383 | 0.99316 | 581.7862 | 7027 | 293 | 42 | 624.7568 | 394 | 17 | 452.1966 | 3852 | 161 | 465.3683 | 5587 | 233 | 584.7834 | 8536 | 356 | 451.9774
429 | 18 | 3 | 0.73239 | 0.43159 | 0.3836 | 0.43159 | 0.73239 | 422.3463 | 8298 | 346 | 50 | 624.3622 | 1173 | 49 | 451.8676 | 3548 | 148 | 464.9989 | 4980 | 208 | 584.5039 | 8056 | 336 | 451.7878
430 | 18 | 3 | 0.68498 | 0.3836 | 0.35269 | 0.3836 | 0.68498 | 386.7419 | 5775 | 241 | 35 | 624.3005 | 1953 | 82 | 451.7983 | 4127 | 172 | 464.1594 | 4770 | 199 | 584.477 | 8531 | 356 | 451.7453
431 | 18 | 3 | 0.63232 | 0.35269 | 0.33834 | 0.35269 | 0.63232 | 356.9497 | 6015 | 251 | 36 | 623.872 | 977 | 41 | 451.3758 | 3570 | 149 | 464.1331 | 6064 | 253 | 584.4681 | 8366 | 349 | 451.6456
432 | 18 | 3 | 0.57989 | 0.33834 | 0.33562 | 0.33834 | 0.57989 | 334.326 | 5871 | 245 | 35 | 623.4844 | 112 | 5 | 451.2148 | 4045 | 169 | 463.4335 | 5969 | 249 | 583.7886 | 7643 | 319 | 451.4693
433 | 19 | 3 | 0.54121 | 0.33562 | 0.33908 | 0.33562 | 0.54121 | 320.999 | 4984 | 208 | 30 | 623.3313 | 1431 | 60 | 451.0595 | 4017 | 168 | 463.3998 | 4626 | 193 | 583.2339 | 7845 | 327 | 451.452
434 | 19 | 3 | 0.52968 | 0.33908 | 0.34304 | 0.33908 | 0.52968 | 318.8516 | 402 | 17 | 3 | 623.2979 | 395 | 17 | 450.7466 | 3944 | 165 | 462.818 | 6188 | 258 | 583.0554 | 6873 | 287 | 451.3999
435 | 19 | 3 | 0.55892 | 0.34304 | 0.36307 | 0.34304 | 0.55892 | 330.5936 | 8706 | 363 | 52 | 623.2923 | 253 | 11 | 450.5947 | 2706 | 113 | 462.6498 | 4650 | 194 | 582.96 | 7715 | 322 | 451.317
436 | 19 | 3 | 0.62591 | 0.36307 | 0.40265 | 0.36307 | 0.62591 | 361.6272 | 5492 | 229 | 33 | 623.2791 | 85 | 4 | 450.5588 | 3993 | 167 | 462.3238 | 6236 | 260 | 582.8855 | 8613 | 359 | 451.0018
437 | 19 | 3 | 0.73426 | 0.40265 | 0.42936 | 0.40265 | 0.73426 | 413.1972 | 8396 | 350 | 50 | 623.0124 | 58 | 3 | 450.54 | 4257 | 178 | 462.0114 | 6299 | 263 | 582.5862 | 7646 | 319 | 450.8701
438 | 19 | 3 | 0.77189 | 0.42936 | 0.46572 | 0.42936 | 0.77189 | 437.3788 | 5347 | 223 | 32 | 622.5947 | 180 | 8 | 450.3156 | 2986 | 125 | 461.5385 | 4499 | 188 | 581.9816 | 8511 | 355 | 450.8177
439 | 19 | 3 | 0.74533 | 0.46572 | 0.48155 | 0.46572 | 0.74533 | 444.0562 | 8347 | 348 | 50 | 622.2755 | 1235 | 52 | 450.1366 | 4149 | 173 | 460.6319 | 6234 | 260 | 581.8628 | 8337 | 348 | 450.7875
440 | 19 | 3 | 0.73612 | 0.48155 | 0.47661 | 0.48155 | 0.73612 | 447.2453 | 8586 | 358 | 52 | 622.2574 | 333 | 14 | 450.0709 | 4331 | 181 | 459.4906 | 5464 | 228 | 581.7591 | 8146 | 340 | 450.7128
441 | 19 | 3 | 0.74276 | 0.47661 | 0.48106 | 0.47661 | 0.74276 | 447.5696 | 6260 | 261 | 38 | 622.0768 | 1145 | 48 | 449.9435 | 3804 | 159 | 459.2555 | 6012 | 251 | 581.6225 | 8216 | 343 | 450.5966
442 | 19 | 3 | 0.73636 | 0.48106 | 0.47908 | 0.48106 | 0.73636 | 447.2209 | 20 | 1 | 1 | 621.8461 | 1427 | 60 | 449.9337 | 4238 | 177 | 459.0642 | 5392 | 225 | 581.5552 | 7961 | 332 | 450.4409
443 | 19 | 3 | 0.72599 | 0.47908 | 0.47389 | 0.47908 | 0.72599 | 442.9036 | 2996 | 125 | 18 | 621.7985 | 110 | 5 | 449.8451 | 2538 | 106 | 458.3222 | 4916 | 205 | 581.5053 | 8398 | 350 | 450.4298
444 | 19 | 3 | 0.72587 | 0.47389 | 0.46647 | 0.47389 | 0.72587 | 440.4918 | 6037 | 252 | 36 | 621.5968 | 183 | 8 | 449.8058 | 4087 | 171 | 458.308 | 5563 | 232 | 581.2615 | 7144 | 298 | 450.3786
445 | 19 | 3 | 0.71841 | 0.46647 | 0.45534 | 0.46647 | 0.71841 | 434.6924 | 6353 | 265 | 38 | 621.4541 | 298 | 13 | 449.7677 | 3803 | 159 | 458.1709 | 5441 | 227 | 580.7804 | 8480 | 354 | 450.3705
446 | 19 | 3 | 0.71865 | 0.45534 | 0.44717 | 0.45534 | 0.71865 | 429.9882 | 4982 | 208 | 30 | 621.4504 | 382 | 16 | 449.6677 | 3934 | 164 | 457.7772 | 5705 | 238 | 580.5117 | 7719 | 322 | 450.3634
447 | 19 | 3 | 0.731 | 0.44717 | 0.4771 | 0.44717 | 0.731 | 431.8721 | 1339 | 56 | 8 | 621.3574 | 1404 | 59 | 449.4644 | 2963 | 124 | 457.5825 | 5151 | 215 | 580.3517 | 7581 | 316 | 450.3624
448 | 19 | 3 | 0.81802 | 0.4771 | 0.46449 | 0.4771 | 0.81802 | 471.1879 | 8012 | 334 | 48 | 621.2108 | 87 | 4 | 449.4007 | 3837 | 160 | 457.5703 | 5252 | 219 | 580.0313 | 7817 | 326 | 450.3
449 | 19 | 3 | 0.83014 | 0.46449 | 0.47314 | 0.46449 | 0.83014 | 470.3655 | 7964 | 332 | 48 | 621.1467 | 731 | 31 | 449.3099 | 4049 | 169 | 457.5322 | 5799 | 242 | 579.9918 | 8367 | 349 | 449.9553
450 | 19 | 3 | 1.0135 | 0.61509 | 0.65014 | 0.61509 | 1.0135 | 596.3451 | 6041 | 252 | 36 | 621.0217 | 2153 | 90 | 449.2171 | 3813 | 159 | 457.5183 | 6136 | 256 | 579.4737 | 8219 | 343 | 449.927
451 | 19 | 3 | 0.95166 | 0.65014 | 0.61702 | 0.65014 | 0.95166 | 589.2664 | 6187 | 258 | 37 | 620.7708 | 640 | 27 | 449.153 | 3011 | 126 | 457.2687 | 6494 | 271 | 578.8462 | 8313 | 347 | 449.6376
452 | 19 | 3 | 0.87442 | 0.61702 | 0.5794 | 0.61702 | 0.87442 | 549.7963 | 43 | 2 | 1 | 620.7648 | 1066 | 45 | 449.0659 | 3851 | 161 | 455.6372 | 5628 | 235 | 578.7672 | 7625 | 318 | 449.5958
453 | 19 | 3 | 0.60471 | 0.44569 | 0.41922 | 0.44569 | 0.60471 | 388.5509 | 212 | 9 | 2 | 620.2007 | 1065 | 45 | 449.0445 | 3827 | 160 | 454.9212 | 5028 | 210 | 578.5834 | 8349 | 348 | 449.5077
454 | 19 | 3 | 0.5524 | 0.41922 | 0.38806 | 0.41922 | 0.5524 | 359.9786 | 5030 | 210 | 30 | 620.1059 | 779 | 33 | 449.0237 | 4353 | 182 | 454.8835 | 5729 | 239 | 578.4881 | 6610 | 276 | 449.5046
455 | 19 | 3 | 0.53119 | 0.38806 | 0.36035 | 0.38806 | 0.53119 | 339.619 | 4092 | 171 | 25 | 620.078 | 1821 | 76 | 448.695 | 3923 | 164 | 454.4947 | 5752 | 240 | 577.6356 | 8365 | 349 | 449.4026
456 | 19 | 3 | 0.52292 | 0.36035 | 0.33686 | 0.36035 | 0.52292 | 324.9508 | 8202 | 342 | 49 | 620.0624 | 693 | 29 | 448.639 | 3571 | 149 | 454.4357 | 5461 | 228 | 577.4603 | 8321 | 347 | 449.1499
457 | 20 | 3 | 0.52304 | 0.33686 | 0.31781 | 0.33686 | 0.52304 | 314.827 | 5004 | 209 | 30 | 620.0146 | 957 | 40 | 448.445 | 2973 | 124 | 453.2734 | 5727 | 239 | 576.7325 | 8446 | 352 | 448.9242
458 | 20 | 3 | 0.52712 | 0.31781 | 0.30346 | 0.31781 | 0.52712 | 307.9396 | 7795 | 325 | 47 | 619.5116 | 1980 | 83 | 448.4449 | 4212 | 176 | 453.0726 | 6428 | 268 | 576.3452 | 6803 | 284 | 448.5883
459 | 20 | 3 | 0.53073 | 0.30346 | 0.29827 | 0.30346 | 0.53073 | 303.149 | 4406 | 184 | 27 | 619.4669 | 22 | 1 | 448.4433 | 4069 | 170 | 452.9204 | 5508 | 230 | 576.1989 | 7143 | 298 | 448.4712
460 | 20 | 3 | 0.55962 | 0.29827 | 0.3089 | 0.29827 | 0.55962 | 310.7423 | 5468 | 228 | 33 | 619.434 | 299 | 13 | 448.3472 | 3969 | 166 | 452.7881 | 6280 | 262 | 576.0438 | 6779 | 283 | 448.2513
461 | 20 | 3 | 0.62381 | 0.3089 | 0.37173 | 0.3089 | 0.62381 | 338.0515 | 5704 | 238 | 34 | 619.4295 | 1005 | 42 | 448.3114 | 4101 | 171 | 451.7119 | 5391 | 225 | 575.9979 | 7725 | 322 | 448.1112
462 | 20 | 3 | 0.71538 | 0.37173 | 0.44247 | 0.37173 | 0.71538 | 395.3146 | 4841 | 202 | 29 | 619.3497 | 1067 | 45 | 448.2272 | 4184 | 175 | 451.2165 | 5393 | 225 | 575.5293 | 6827 | 285 | 448.0537
463 | 20 | 3 | 0.72948 | 0.44247 | 0.46251 | 0.44247 | 0.72948 | 428.9238 | 282 | 12 | 2 | 619.2672 | 297 | 13 | 448.2005 | 4160 | 174 | 450.7684 | 4957 | 207 | 575.2854 | 7118 | 297 | 447.8683
464 | 20 | 3 | 0.72063 | 0.46251 | 0.45781 | 0.46251 | 0.72063 | 433.9166 | 1122 | 47 | 7 | 619.2465 | 182 | 8 | 447.9586 | 3782 | 158 | 450.5289 | 5103 | 213 | 575.2004 | 6778 | 283 | 447.8461
465 | 20 | 3 | 0.70909 | 0.45781 | 0.46251 | 0.45781 | 0.70909 | 428.534 | 6475 | 270 | 39 | 619.2328 | 663 | 28 | 447.906 | 4286 | 179 | 449.5158 | 5485 | 229 | 575.0314 | 6780 | 283 | 447.7128
466 | 20 | 3 | 0.69721 | 0.46251 | 0.46102 | 0.46251 | 0.69721 | 426.5518 | 42 | 2 | 1 | 619.1974 | 1432 | 60 | 447.856 | 2752 | 115 | 449.3094 | 5272 | 220 | 574.8305 | 8532 | 356 | 447.5981
467 | 20 | 3 | 0.68521 | 0.46102 | 0.45385 | 0.46102 | 0.68521 | 421.8313 | 306 | 13 | 2 | 618.5042 | 272 | 12 | 447.7949 | 4287 | 179 | 449.1232 | 5036 | 210 | 574.7157 | 7834 | 327 | 447.5137
468 | 20 | 3 | 0.67368 | 0.45385 | 0.45459 | 0.45385 | 0.67368 | 415.301 | 6351 | 265 | 38 | 618.4429 | 393 | 17 | 447.6975 | 3212 | 134 | 449.0845 | 5084 | 212 | 574.6858 | 7841 | 327 | 447.4583
469 | 20 | 3 | 0.67368 | 0.45459 | 0.44767 | 0.45459 | 0.67368 | 415.3208 | 5539 | 231 | 33 | 618.3296 | 118 | 5 | 447.6877 | 4044 | 169 | 448.7676 | 5797 | 242 | 574.3008 | 8590 | 358 | 447.2678
470 | 20 | 3 | 0.67496 | 0.44767 | 0.44198 | 0.44767 | 0.67496 | 412.733 | 6111 | 255 | 37 | 617.8734 | 645 | 27 | 447.6208 | 4285 | 179 | 448.7636 | 4886 | 204 | 574.2052 | 8344 | 348 | 446.8305
471 | 20 | 3 | 0.68032 | 0.44198 | 0.42194 | 0.44198 | 0.68032 | 411.3708 | 763 | 32 | 5 | 617.785 | 1246 | 52 | 447.5753 | 3783 | 158 | 448.1623 | 6160 | 257 | 574.1947 | 7982 | 333 | 446.5767
472 | 20 | 3 | 0.68346 | 0.42194 | 0.43777 | 0.42194 | 0.68346 | 404.9965 | 4384 | 183 | 27 | 617.7204 | 613 | 26 | 447.5732 | 3010 | 126 | 447.3432 | 4651 | 194 | 573.8274 | 8192 | 342 | 446.4265
473 | 20 | 3 | 0.7395 | 0.43777 | 0.50357 | 0.43777 | 0.7395 | 431.8925 | 4194 | 175 | 25 | 617.4216 | 441 | 19 | 447.5696 | 3802 | 159 | 447.1173 | 6349 | 265 | 573.748 | 6849 | 286 | 446.3787
474 | 20 | 3 | 1.0003 | 0.65464 | 0.69001 | 0.65464 | 1.0003 | 609.544 | 67 | 3 | 1 | 617.3312 | 86 | 4 | 447.5211 | 3781 | 158 | 447.055 | 5677 | 237 | 573.5321 | 8220 | 343 | 446.2967
475 | 20 | 3 | 0.97589 | 0.69001 | 0.68872 | 0.69001 | 0.97589 | 615.8381 | 5083 | 212 | 31 | 617.3042 | 1236 | 52 | 447.4204 | 2751 | 115 | 446.8761 | 6235 | 260 | 573.149 | 8518 | 355 | 446.1909
476 | 20 | 3 | 0.94393 | 0.68872 | 0.67072 | 0.68872 | 0.94393 | 604.3773 | 5633 | 235 | 34 | 617.1162 | 633 | 27 | 447.4181 | 4366 | 182 | 446.8513 | 6113 | 255 | 572.9214 | 6783 | 283 | 445.954
477 | 20 | 3 | 0.67577 | 0.51594 | 0.47611 | 0.51594 | 0.67577 | 441.6667 | 4004 | 167 | 24 | 617.0785 | 178 | 8 | 447.4089 | 2942 | 123 | 446.8019 | 5699 | 238 | 572.7587 | 8565 | 357 | 445.9347
478 | 20 | 3 | 0.6096 | 0.47611 | 0.41254 | 0.47611 | 0.6096 | 402.0192 | 331 | 14 | 2 | 617.0452 | 181 | 8 | 447.3643 | 3850 | 161 | 446.2507 | 6061 | 253 | 572.2627 | 8685 | 362 | 445.8941
479 | 20 | 3 | 0.55811 | 0.41254 | 0.37099 | 0.41254 | 0.55811 | 358.4513 | 6300 | 263 | 38 | 616.7878 | 209 | 9 | 447.327 | 2943 | 123 | 445.8668 | 4887 | 204 | 572.1428 | 8364 | 349 | 445.8778
480 | 20 | 3 | 0.53469 | 0.37099 | 0.3465 | 0.37099 | 0.53469 | 333.3565 | 1316 | 55 | 8 | 616.5899 | 440 | 19 | 447.2453 | 3546 | 148 | 445.8152 | 5271 | 220 | 571.6554 | 6832 | 285 | 445.7844
481 | 21 | 3 | 0.52747 | 0.3465 | 0.33389 | 0.3465 | 0.52747 | 320.7454 | 4338 | 181 | 26 | 616.5774 | 442 | 19 | 447.2209 | 2753 | 115 | 445.6382 | 5751 | 240 | 571.5971 | 8662 | 361 | 445.7678
482 | 21 | 3 | 0.5242 | 0.33389 | 0.32845 | 0.33389 | 0.5242 | 314.438 | 8683 | 362 | 52 | 616.5488 | 732 | 31 | 447.0564 | 4284 | 179 | 444.551 | 5965 | 249 | 571.5773 | 8529 | 356 | 445.6894
483 | 21 | 3 | 0.5129 | 0.32845 | 0.33587 | 0.32845 | 0.5129 | 308.9419 | 6978 | 291 | 42 | 616.2101 | 1317 | 55 | 446.9928 | 3016 | 126 | 443.6529 | 6159 | 257 | 570.9104 | 7981 | 333 | 445.6867
484 | 21 | 3 | 0.51186 | 0.33587 | 0.36011 | 0.33587 | 0.51186 | 312.5441 | 5058 | 211 | 31 | 616.0268 | 909 | 38 | 446.7403 | 2985 | 125 | 443.65 | 6402 | 267 | 570.8145 | 7917 | 330 | 445.6697
485 | 21 | 3 | 0.53469 | 0.36011 | 0.40834 | 0.36011 | 0.53469 | 331.4766 | 7987 | 333 | 48 | 615.9638 | 296 | 13 | 446.5399 | 3758 | 157 | 443.2309 | 5125 | 214 | 570.7518 | 8505 | 355 | 445.5531
486 | 21 | 3 | 0.58176 | 0.40834 | 0.4635 | 0.40834 | 0.58176 | 368.0377 | 5031 | 210 | 30 | 615.952 | 1307 | 55 | 446.5041 | 3957 | 165 | 443.1009 | 6108 | 255 | 570.7496 | 7117 | 297 | 445.3237
487 | 21 | 3 | 0.64234 | 0.4635 | 0.47883 | 0.4635 | 0.64234 | 410.1007 | 8180 | 341 | 49 | 615.904 | 658 | 28 | 446.479 | 4269 | 178 | 442.7468 | 5416 | 226 | 570.5624 | 8637 | 360 | 445.2607
488 | 21 | 3 | 0.68626 | 0.47883 | 0.47438 | 0.47883 | 0.68626 | 430.1117 | 475 | 20 | 3 | 615.8381 | 396 | 17 | 446.3544 | 3780 | 158 | 442.7351 | 5489 | 229 | 570.4634 | 8193 | 342 | 445.2458
489 | 21 | 3 | 0.69593 | 0.47438 | 0.46597 | 0.47438 | 0.69593 | 431.0887 | 1916 | 80 | 12 | 615.8322 | 634 | 27 | 446.2534 | 2944 | 123 | 442.4599 | 4627 | 193 | 570.2641 | 6802 | 284 | 445.2232
490 | 21 | 3 | 0.70933 | 0.46597 | 0.45657 | 0.46597 | 0.70933 | 431.6361 | 2995 | 125 | 18 | 615.7911 | 1426 | 60 | 446.1795 | 4237 | 177 | 442.3745 | 5924 | 247 | 569.7804 | 6781 | 283 | 444.8348
491 | 21 | 3 | 0.71434 | 0.45657 | 0.44643 | 0.45657 | 0.71434 | 429.0738 | 6134 | 256 | 37 | 615.5311 | 2151 | 90 | 446.1679 | 4211 | 176 | 441.85 | 6547 | 273 | 569.6858 | 8553 | 357 | 444.8299
492 | 21 | 3 | 0.71317 | 0.44643 | 0.43975 | 0.44643 | 0.71317 | 424.3773 | 714 | 30 | 5 | 615.442 | 1221 | 51 | 446.1318 | 2421 | 101 | 441.8163 | 5318 | 222 | 569.1274 | 7839 | 327 | 444.769
493 | 21 | 3 | 0.71072 | 0.43975 | 0.43654 | 0.43975 | 0.71072 | 420.7944 | 6474 | 270 | 39 | 615.3505 | 1163 | 49 | 446.131 | 4288 | 179 | 441.7895 | 5869 | 245 | 568.9131 | 7145 | 298 | 444.7155
494 | 21 | 3 | 0.70676 | 0.43654 | 0.43728 | 0.43654 | 0.70676 | 418.2703 | 6956 | 290 | 42 | 614.8933 | 166 | 7 | 445.992 | 4016 | 168 | 441.677 | 5343 | 223 | 568.6906 | 8552 | 357 | 444.5387
495 | 21 | 3 | 0.69768 | 0.43728 | 0.43926 | 0.43728 | 0.69768 | 415.7384 | 6496 | 271 | 39 | 614.8052 | 2149 | 90 | 445.9644 | 3547 | 148 | 441.5158 | 5102 | 213 | 568.3484 | 7187 | 300 | 444.3588
496 | 21 | 3 | 0.68603 | 0.43926 | 0.46028 | 0.43926 | 0.68603 | 413.6428 | 810 | 34 | 5 | 614.7282 | 247 | 11 | 445.8981 | 4330 | 181 | 440.8448 | 6065 | 253 | 568.0662 | 7142 | 298 | 444.2505
497 | 21 | 3 | 0.71177 | 0.46028 | 0.49763 | 0.46028 | 0.71177 | 431.7858 | 5367 | 224 | 32 | 614.6976 | 1144 | 48 | 445.7048 | 2463 | 103 | 440.7556 | 5369 | 224 | 567.8464 | 8253 | 344 | 444.2473
498 | 21 | 3 | 0.97771 | 0.64692 | 0.65914 | 0.64692 | 0.97771 | 598.0011 | 6308 | 263 | 38 | 614.6733 | 1839 | 77 | 445.6853 | 2750 | 115 | 440.2971 | 5753 | 240 | 567.66 | 8181 | 341 | 444.1764
499 | 21 | 3 | 0.9715 | 0.65914 | 0.64531 | 0.65914 | 0.9715 | 600.3486 | 6110 | 255 | 37 | 614.5871 | 659 | 28 | 445.6256 | 2962 | 124 | 440.2306 | 6324 | 264 | 567.3013 | 7289 | 304 | 444.048
500 | 21 | 3 | 0.95029 | 0.64531 | 0.62634 | 0.64531 | 0.95029 | 587.2738 | 8034 | 335 | 48 | 614.5462 | 802 | 34 | 445.5367 | 4043 | 169 | 440.1031 | 4859 | 203 | 566.2683 | 7186 | 300 | 443.849
501 | 21 | 3 | 0.70735 | 0.4818 | 0.46028 | 0.4818 | 0.70735 | 437.4829 | 8564 | 357 | 51 | 614.4553 | 256 | 11 | 445.4596 | 2941 | 123 | 439.5333 | 5199 | 217 | 566.25 | 7527 | 314 | 443.8101
502 | 21 | 3 | 0.67135 | 0.46028 | 0.41205 | 0.46028 | 0.67135 | 415.426 | 668 | 28 | 4 | 614.4472 | 1256 | 53 | 445.452 | 3349 | 140 | 439.3263 | 5773 | 241 | 565.7364 | 8373 | 349 | 443.7716
503 | 21 | 3 | 0.6251 | 0.41205 | 0.37371 | 0.41205 | 0.6251 | 379.7987 | 5516 | 230 | 33 | 614.4306 | 639 | 27 | 445.3999 | 3759 | 157 | 439.1436 | 5060 | 211 | 565.2715 | 7119 | 297 | 443.6671
504 | 21 | 3 | 0.58595 | 0.37371 | 0.34625 | 0.37371 | 0.58595 | 350.8384 | 1290 | 54 | 8 | 614.3425 | 1582 | 66 | 445.3858 | 2464 | 103 | 438.833 | 4522 | 189 | 565.1063 | 7980 | 333 | 443.6625
505 | 22 | 4 | 0.55426 | 0.34625 | 0.33092 | 0.34625 | 0.55426 | 329.1023 | 6451 | 269 | 39 | 614.2414 | 944 | 40 | 445.3392 | 2997 | 125 | 438.8065 | 5846 | 244 | 564.9626 | 8319 | 347 | 443.5552
506 | 22 | 4 | 0.53038 | 0.33092 | 0.32845 | 0.33092 | 0.53038 | 315.2266 | 1172 | 49 | 7 | 614.0978 | 857 | 36 | 445.3288 | 4245 | 177 | 438.5854 | 6035 | 252 | 564.8583 | 8229 | 343 | 443.4154
507 | 22 | 4 | 0.51465 | 0.32845 | 0.33389 | 0.32845 | 0.51465 | 309.4219 | 3974 | 166 | 24 | 613.9857 | 132 | 6 | 445.2393 | 3757 | 157 | 438.4407 | 6276 | 262 | 564.8262 | 7647 | 319 | 443.3994
508 | 22 | 4 | 0.51244 | 0.33389 | 0.34922 | 0.33389 | 0.51244 | 311.5037 | 8418 | 351 | 51 | 613.5836 | 300 | 13 | 445.1665 | 4005 | 167 | 438.1069 | 5513 | 230 | 564.5946 | 6946 | 290 | 443.2966
509 | 22 | 4 | 0.52479 | 0.34922 | 0.38682 | 0.34922 | 0.52479 | 323.0936 | 7988 | 333 | 48 | 613.5074 | 1063 | 45 | 445.142 | 4311 | 180 | 438.1015 | 4885 | 204 | 564.4952 | 6777 | 283 | 443.2177
510 | 22 | 4 | 0.55601 | 0.38682 | 0.39201 | 0.38682 | 0.55601 | 348.3315 | 7820 | 326 | 47 | 613.5006 | 730 | 31 | 444.9602 | 3826 | 160 | 437.8709 | 4556 | 190 | 564.3402 | 6782 | 283 | 443.1106
511 | 22 | 4 | 0.57512 | 0.39201 | 0.4123 | 0.39201 | 0.57512 | 357.3346 | 6305 | 263 | 38 | 613.255 | 733 | 31 | 444.9061 | 4312 | 180 | 437.7039 | 4485 | 187 | 564.1999 | 7691 | 321 | 443.0752
512 | 22 | 4 | 0.61426 | 0.4123 | 0.40389 | 0.4123 | 0.61426 | 377.6376 | 5510 | 230 | 33 | 613.1096 | 946 | 40 | 444.8948 | 3784 | 158 | 437.3491 | 5342 | 223 | 564.1431 | 6970 | 291 | 443.0542
513 | 22 | 4 | 0.63791 | 0.40389 | 0.39919 | 0.40389 | 0.63791 | 381.6537 | 5657 | 236 | 34 | 613.0833 | 574 | 24 | 444.8037 | 4310 | 180 | 437.2145 | 4979 | 208 | 564.0477 | 7552 | 315 | 442.7993
514 | 22 | 4 | 0.64082 | 0.39919 | 0.38756 | 0.39919 | 0.64082 | 380.2408 | 1988 | 83 | 12 | 612.9614 | 945 | 40 | 444.7012 | 3350 | 140 | 437.1555 | 5104 | 213 | 562.9344 | 7642 | 319 | 442.534
515 | 22 | 4 | 0.63616 | 0.38756 | 0.37915 | 0.38756 | 0.63616 | 373.763 | 380 | 16 | 3 | 612.8204 | 635 | 27 | 444.6778 | 3181 | 133 | 437.1111 | 4835 | 202 | 562.5334 | 7169 | 299 | 442.2864
516 | 22 | 4 | 0.63383 | 0.37915 | 0.36703 | 0.37915 | 0.63383 | 369.1686 | 6476 | 270 | 39 | 612.753 | 2152 | 90 | 444.617 | 3159 | 132 | 437.0916 | 5417 | 226 | 562.42 | 8206 | 342 | 442.2222
517 | 22 | 4 | 0.62871 | 0.36703 | 0.36159 | 0.36703 | 0.62871 | 362.4625 | 762 | 32 | 5 | 612.5898 | 800 | 34 | 444.5167 | 3779 | 158 | 437.0825 | 4675 | 195 | 562.3704 | 8221 | 343 | 441.996
518 | 22 | 4 | 0.61927 | 0.36159 | 0.35714 | 0.36159 | 0.61927 | 357.088 | 1460 | 61 | 9 | 612.4585 | 632 | 27 | 444.4929 | 3180 | 133 | 437.0631 | 5804 | 242 | 562.3396 | 8277 | 345 | 441.9681
519 | 22 | 4 | 0.60879 | 0.35714 | 0.34428 | 0.35714 | 0.60879 | 351.4374 | 5438 | 227 | 33 | 612.4087 | 1237 | 52 | 444.4715 | 3495 | 146 | 436.9484 | 4580 | 191 | 561.7636 | 8554 | 357 | 441.8451
520 | 22 | 4 | 0.5835 | 0.34428 | 0.39622 | 0.34428 | 0.5835 | 340.2803 | 6013 | 251 | 36 | 612.3799 | 1068 | 45 | 444.4586 | 2462 | 103 | 436.8318 | 5989 | 250 | 561.7316 | 7692 | 321 | 441.6785
521 | 22 | 4 | 0.64374 | 0.39622 | 0.44989 | 0.39622 | 0.64374 | 382.4788 | 8419 | 351 | 51 | 612.3602 | 2150 | 90 | 444.3587 | 4283 | 179 | 436.5587 | 4381 | 183 | 561.6522 | 7504 | 313 | 441.6201
522 | 22 | 4 | 0.94515 | 0.58486 | 0.57489 | 0.58486 | 0.94515 | 559.3872 | 5128 | 214 | 31 | 612.3214 | 324 | 14 | 444.3385 | 3778 | 158 | 436.5551 | 4937 | 206 | 561.6111 | 8535 | 356 | 441.5502
523 | 22 | 4 | 0.92939 | 0.57489 | 0.56686 | 0.57489 | 0.92939 | 550.038 | 44 | 2 | 1 | 612.237 | 399 | 17 | 444.2271 | 3158 | 132 | 436.4049 | 6515 | 272 | 561.4119 | 7188 | 300 | 441.4721
524 | 22 | 4 | 0.91273 | 0.56686 | 0.54595 | 0.56686 | 0.91273 | 540.6552 | 18 | 1 | 1 | 612.1649 | 609 | 26 | 444.0856 | 3160 | 132 | 436.3019 | 5273 | 220 | 560.7896 | 7954 | 332 | 441.0526
525 | 22 | 4 | 0.67892 | 0.41996 | 0.39152 | 0.41996 | 0.67892 | 400.9009 | 4385 | 183 | 27 | 612.0709 | 439 | 19 | 444.0562 | 3348 | 140 | 436.2944 | 4747 | 198 | 560.6009 | 7690 | 321 | 440.9525
526 | 22 | 4 | 0.64374 | 0.39152 | 0.36481 | 0.39152 | 0.64374 | 377.1954 | 6090 | 254 | 37 | 612.0505 | 1461 | 61 | 444.02 | 2465 | 103 | 436.2035 | 6092 | 254 | 560.4 | 7073 | 295 | 440.8672
527 | 22 | 4 | 0.60191 | 0.36481 | 0.347 | 0.36481 | 0.60191 | 352.4138 | 1100 | 46 | 7 | 611.9333 | 995 | 42 | 443.7645 | 3760 | 157 | 435.8623 | 4723 | 197 | 560.2112 | 8201 | 342 | 440.7028
528 | 22 | 4 | 0.56626 | 0.347 | 0.33488 | 0.347 | 0.56626 | 333.3974 | 594 | 25 | 4 | 611.5817 | 1064 | 45 | 443.7179 | 3494 | 146 | 435.8424 | 5564 | 232 | 560.1297 | 8542 | 356 | 440.4647
529 | 23 | 4 | 0.53655 | 0.33488 | 0.32597 | 0.33488 | 0.53655 | 318.6865 | 4814 | 201 | 29 | 611.5282 | 755 | 32 | 443.5366 | 3351 | 140 | 435.706 | 4404 | 184 | 559.9714 | 8481 | 354 | 440.4215
530 | 23 | 4 | 0.51232 | 0.32597 | 0.31731 | 0.32597 | 0.51232 | 307.024 | 715 | 30 | 5 | 611.5208 | 59 | 3 | 443.4826 | 4068 | 170 | 435.6916 | 5198 | 217 | 559.8387 | 8223 | 343 | 440.2825
531 | 23 | 4 | 0.49333 | 0.31731 | 0.3136 | 0.31731 | 0.49333 | 297.3359 | 5511 | 230 | 33 | 611.5048 | 996 | 42 | 443.3685 | 3352 | 140 | 435.5157 | 5294 | 221 | 559.6534 | 8487 | 354 | 439.9963
532 | 23 | 4 | 0.48168 | 0.3136 | 0.32102 | 0.3136 | 0.48168 | 292.4206 | 4268 | 178 | 26 | 611.4615 | 111 | 5 | 443.2795 | 3496 | 146 | 435.3464 | 5415 | 226 | 559.6036 | 7773 | 324 | 439.9877
533 | 23 | 4 | 0.47679 | 0.32102 | 0.33958 | 0.32102 | 0.47679 | 294.565 | 644 | 27 | 4 | 611.4336 | 1838 | 77 | 443.2625 | 3009 | 126 | 435.2792 | 4448 | 186 | 559.2226 | 8387 | 350 | 439.913
534 | 23 | 4 | 0.48296 | 0.33958 | 0.34675 | 0.33958 | 0.48296 | 304.2483 | 5586 | 233 | 34 | 611.4198 | 1402 | 59 | 443.2292 | 3992 | 167 | 435.2631 | 5364 | 224 | 559.082 | 8363 | 349 | 439.8094
535 | 23 | 4 | 0.5002 | 0.34675 | 0.35318 | 0.34675 | 0.5002 | 312.8924 | 6860 | 286 | 41 | 611.3996 | 2148 | 90 | 443.0379 | 2945 | 123 | 435.0264 | 5651 | 236 | 559.0414 | 6826 | 285 | 439.615
536 | 23 | 4 | 0.51302 | 0.35318 | 0.37247 | 0.35318 | 0.51302 | 320.3374 | 1219 | 51 | 8 | 611.3958 | 1342 | 56 | 443.0093 | 4042 | 169 | 434.9733 | 4888 | 204 | 558.6601 | 8194 | 342 | 439.6087
537 | 23 | 4 | 0.55228 | 0.37247 | 0.38014 | 0.37247 | 0.55228 | 340.9251 | 1099 | 46 | 7 | 611.2699 | 801 | 34 | 442.9357 | 3922 | 164 | 434.9652 | 5607 | 234 | 558.6423 | 7053 | 294 | 439.5291
538 | 23 | 4 | 0.58933 | 0.38014 | 0.3794 | 0.38014 | 0.58933 | 355.8178 | 4076 | 170 | 25 | 611.2404 | 780 | 33 | 442.9164 | 3909 | 163 | 434.9366 | 5344 | 223 | 558.3834 | 8338 | 348 | 439.4542
539 | 23 | 4 | 0.6075 | 0.3794 | 0.37866 | 0.3794 | 0.6075 | 361.3071 | 5228 | 218 | 32 | 611.1928 | 443 | 19 | 442.9036 | 3324 | 139 | 434.8879 | 4746 | 198 | 558.0189 | 7953 | 332 | 439.4078
540 | 23 | 4 | 0.62055 | 0.37866 | 0.36802 | 0.37866 | 0.62055 | 364.7603 | 5708 | 238 | 34 | 611.0739 | 803 | 34 | 442.9025 | 4309 | 180 | 434.7711 | 6137 | 256 | 557.9184 | 8580 | 358 | 439.3762
541 | 23 | 4 | 0.62754 | 0.36802 | 0.36085 | 0.36802 | 0.62754 | 362.4558 | 978 | 41 | 6 | 610.9881 | 1151 | 48 | 442.6346 | 2749 | 115 | 434.7257 | 5895 | 246 | 557.8745 | 7955 | 332 | 439.2201
542 | 23 | 4 | 0.62847 | 0.36085 | 0.35912 | 0.36085 | 0.62847 | 359.8155 | 5562 | 232 | 34 | 610.8657 | 756 | 32 | 442.617 | 3347 | 140 | 434.6892 | 6131 | 256 | 557.7307 | 7141 | 298 | 439.2108
543 | 23 | 4 | 0.61985 | 0.35912 | 0.36134 | 0.35912 | 0.61985 | 356.4532 | 1291 | 54 | 8 | 610.4654 | 325 | 14 | 442.4151 | 4256 | 178 | 434.575 | 5608 | 234 | 557.5867 | 6801 | 284 | 439.0415
544 | 23 | 4 | 0.59411 | 0.36134 | 0.39721 | 0.36134 | 0.59411 | 350.5393 | 8707 | 363 | 52 | 610.4446 | 1405 | 59 | 442.3954 | 3161 | 132 | 434.4032 | 5436 | 227 | 557.3064 | 8222 | 343 | 438.9674
545 | 23 | 4 | 0.5715 | 0.39721 | 0.42343 | 0.39721 | 0.5715 | 358.7019 | 1362 | 57 | 9 | 610.4392 | 1308 | 55 | 441.8593 | 3756 | 157 | 434.1888 | 5896 | 246 | 557.2937 | 7952 | 332 | 438.6876
546 | 23 | 4 | 0.83519 | 0.55046 | 0.57522 | 0.55046 | 0.83519 | 510.4519 | 4138 | 173 | 25 | 610.2582 | 323 | 14 | 441.8236 | 4111 | 172 | 434.149 | 5588 | 233 | 557.2719 | 8153 | 340 | 438.6812
547 | 23 | 4 | 0.93303 | 0.57522 | 0.57843 | 0.57522 | 0.93303 | 551.7928 | 4242 | 177 | 26 | 610.2529 | 273 | 12 | 441.7888 | 2940 | 123 | 433.9765 | 5270 | 220 | 557.0615 | 7044 | 294 | 438.6064
548 | 23 | 4 | 0.94499 | 0.57843 | 0.58583 | 0.57843 | 0.94499 | 557.2036 | 4383 | 183 | 27 | 610.251 | 638 | 27 | 441.7302 | 3322 | 139 | 433.9548 | 5726 | 239 | 556.2445 | 8458 | 353 | 438.5798
549 | 23 | 4 | 0.74032 | 0.45064 | 0.42442 | 0.45064 | 0.74032 | 434.1323 | 5366 | 224 | 32 | 610.2016 | 477 | 20 | 441.6667 | 3182 | 133 | 433.9119 | 4812 | 201 | 556.0214 | 8579 | 358 | 438.1963
550 | 23 | 4 | 0.72133 | 0.42442 | 0.3841 | 0.42442 | 0.72133 | 415.9552 | 4985 | 208 | 30 | 610.0975 | 301 | 13 | 441.5749 | 4134 | 173 | 433.7477 | 5460 | 228 | 555.9738 | 7582 | 316 | 438.1495
551 | 23 | 4 | 0.66144 | 0.3841 | 0.35343 | 0.3841 | 0.66144 | 379.4388 | 6135 | 256 | 37 | 610.0934 | 759 | 32 | 441.5642 | 2781 | 116 | 433.5128 | 5390 | 225 | 555.93 | 7064 | 295 | 438.1008
552 | 23 | 4 | 0.6075 | 0.35343 | 0.33166 | 0.35343 | 0.6075 | 349.0386 | 5321 | 222 | 32 | 610.0554 | 1234 | 52 | 441.5543 | 4308 | 180 | 433.3363 | 6158 | 257 | 555.2845 | 8386 | 350 | 438.0103
553 | 24 | 4 | 0.56149 | 0.33166 | 0.31855 | 0.33166 | 0.56149 | 325.0816 | 7124 | 297 | 43 | 609.9499 | 778 | 33 | 441.4816 | 3497 | 146 | 433.2587 | 6211 | 259 | 555.1774 | 7116 | 297 | 437.2929
554 | 24 | 4 | 0.5256 | 0.31855 | 0.31311 | 0.31855 | 0.5256 | 308.1376 | 5653 | 236 | 34 | 609.8113 | 1954 | 82 | 441.4243 | 3785 | 158 | 432.9243 | 4956 | 207 | 555.1096 | 8417 | 351 | 437.1987
555 | 24 | 4 | 0.5023 | 0.31311 | 0.3136 | 0.31311 | 0.5023 | 298.5246 | 2108 | 88 | 13 | 609.6871 | 734 | 31 | 441.3799 | 4289 | 179 | 432.8331 | 6426 | 268 | 554.7805 | 8291 | 346 | 437.1251
556 | 24 | 4 | 0.48145 | 0.3136 | 0.33265 | 0.3136 | 0.48145 | 292.811 | 6186 | 258 | 37 | 609.6766 | 1835 | 77 | 441.3585 | 3157 | 132 | 432.7515 | 6427 | 268 | 554.6082 | 8551 | 357 | 437.0905
557 | 24 | 4 | 0.47131 | 0.33265 | 0.38707 | 0.33265 | 0.47131 | 299.3627 | 403 | 17 | 3 | 609.6273 | 660 | 28 | 441.2807 | 3777 | 158 | 432.5986 | 6011 | 251 | 554.319 | 7505 | 313 | 437.0328
558 | 24 | 4 | 0.50486 | 0.38707 | 0.43184 | 0.38707 | 0.50486 | 333.6571 | 5923 | 247 | 36 | 609.5691 | 754 | 32 | 441.265 | 2318 | 97 | 432.5915 | 6281 | 262 | 554.3078 | 8290 | 346 | 436.9914
559 | 24 | 4 | 0.60517 | 0.43184 | 0.44297 | 0.43184 | 0.60517 | 384.1092 | 474 | 20 | 3 | 609.544 | 657 | 28 | 441.223 | 3353 | 140 | 432.297 | 5002 | 209 | 554.0903 | 7693 | 321 | 436.8473
560 | 24 | 4 | 0.67682 | 0.44297 | 0.44519 | 0.44297 | 0.67682 | 411.5782 | 5153 | 215 | 31 | 609.3432 | 804 | 34 | 441.1854 | 3493 | 146 | 432.2507 | 5465 | 228 | 553.8065 | 7045 | 294 | 436.6602
561 | 24 | 4 | 0.69814 | 0.44519 | 0.44767 | 0.44519 | 0.69814 | 419.39 | 7844 | 327 | 47 | 609.3105 | 1904 | 80 | 441.1432 | 4313 | 180 | 432.1387 | 6403 | 267 | 553.7925 | 7288 | 304 | 436.6397
562 | 24 | 4 | 0.71783 | 0.44767 | 0.45163 | 0.44767 | 0.71783 | 426.8381 | 8348 | 348 | 50 | 609.2676 | 1437 | 60 | 441.0722 | 2319 | 97 | 432.1213 | 5124 | 214 | 553.2539 | 7694 | 321 | 436.5347
563 | 24 | 4 | 0.73123 | 0.45163 | 0.44792 | 0.45163 | 0.73123 | 432.5601 | 8130 | 339 | 49 | 609.1576 | 254 | 11 | 440.9569 | 3179 | 133 | 431.7569 | 4674 | 195 | 553.166 | 6641 | 277 | 436.4875
564 | 24 | 4 | 0.73414 | 0.44792 | 0.43678 | 0.44792 | 0.73414 | 431.5628 | 3858 | 161 | 23 | 609.149 | 397 | 17 | 440.6917 | 4282 | 179 | 431.7547 | 5750 | 240 | 552.886 | 7120 | 297 | 436.4097
565 | 24 | 4 | 0.73496 | 0.43678 | 0.43431 | 0.43678 | 0.73496 | 427.2725 | 4837 | 202 | 29 | 608.9663 | 636 | 27 | 440.5101 | 3165 | 132 | 431.353 | 5796 | 242 | 552.2818 | 6609 | 276 | 436.3328
566 | 24 | 4 | 0.73239 | 0.43431 | 0.42912 | 0.43431 | 0.73239 | 425.2551 | 5127 | 214 | 31 | 608.9338 | 757 | 32 | 440.4934 | 3301 | 138 | 431.3128 | 5200 | 217 | 552.024 | 7185 | 300 | 436.2639
567 | 24 | 4 | 0.7183 | 0.42912 | 0.4264 | 0.42912 | 0.7183 | 418.5576 | 1387 | 58 | 9 | 608.9188 | 444 | 19 | 440.4918 | 2317 | 97 | 430.8996 | 5507 | 230 | 551.9982 | 6904 | 288 | 436.1495
568 | 24 | 4 | 0.69255 | 0.4264 | 0.44618 | 0.4264 | 0.69255 | 410.0217 | 5320 | 222 | 32 | 608.6975 | 662 | 28 | 440.4863 | 3106 | 130 | 430.7074 | 4604 | 192 | 551.8439 | 7189 | 300 | 436.0722
569 | 24 | 4 | 0.67158 | 0.44618 | 0.5058 | 0.44618 | 0.67158 | 413.6108 | 6521 | 272 | 39 | 608.6855 | 614 | 26 | 440.4009 | 2461 | 103 | 430.5111 | 4772 | 199 | 551.6722 | 7217 | 301 | 435.9571
570 | 24 | 4 | 0.98755 | 0.65753 | 0.65914 | 0.65753 | 0.98755 | 605.3958 | 4981 | 208 | 30 | 608.603 | 1981 | 83 | 440.3915 | 3327 | 139 | 430.5079 | 4793 | 200 | 551.4666 | 8533 | 356 | 435.9537
571 | 24 | 4 | 1.0599 | 0.65914 | 0.64757 | 0.65914 | 1.0599 | 628.7421 | 4500 | 188 | 27 | 608.4594 | 947 | 40 | 440.3913 | 3107 | 130 | 430.18 | 5027 | 210 | 551.3395 | 7792 | 325 | 435.9375
572 | 24 | 4 | 1.0654 | 0.64757 | 0.62473 | 0.64757 | 1.0654 | 624.9433 | 379 | 16 | 3 | 608.38 | 1433 | 60 | 440.1566 | 3754 | 157 | 429.9475 | 4699 | 196 | 551.1607 | 8528 | 356 | 435.7488
573 | 24 | 4 | 0.82629 | 0.48057 | 0.43629 | 0.48057 | 0.82629 | 474.0921 | 6882 | 287 | 41 | 608.3398 | 661 | 28 | 440.0178 | 4307 | 180 | 429.9388 | 5101 | 213 | 550.9591 | 7840 | 327 | 435.726
574 | 24 | 4 | 0.79577 | 0.43629 | 0.39102 | 0.43629 | 0.79577 | 444.8037 | 5629 | 235 | 34 | 608.3116 | 1905 | 80 | 439.8558 | 2748 | 115 | 429.9381 | 6161 | 257 | 550.8492 | 8145 | 340 | 435.6592
575 | 24 | 4 | 0.73204 | 0.39102 | 0.35194 | 0.39102 | 0.73204 | 404.7419 | 1195 | 50 | 8 | 608.255 | 1280 | 54 | 439.8514 | 2320 | 97 | 429.8806 | 4427 | 185 | 550.4876 | 7140 | 298 | 435.4338
576 | 24 | 4 | 0.6477 | 0.35194 | 0.3235 | 0.35194 | 0.6477 | 360.9803 | 8420 | 351 | 51 | 608.1036 | 637 | 27 | 439.8283 | 2316 | 97 | 429.8452 | 4792 | 200 | 550.2654 | 8393 | 350 | 435.3592
577 | 25 | 4 | 0.56778 | 0.3235 | 0.31088 | 0.3235 | 0.56778 | 323.523 | 6133 | 256 | 37 | 608.0196 | 781 | 33 | 439.785 | 3302 | 138 | 429.8364 | 6493 | 271 | 550.1583 | 7043 | 294 | 435.2305
578 | 25 | 4 | 0.51721 | 0.31088 | 0.31855 | 0.31088 | 0.51721 | 302.6039 | 6883 | 287 | 41 | 607.9727 | 1184 | 50 | 439.6944 | 3943 | 165 | 429.7607 | 5150 | 215 | 550.138 | 8504 | 355 | 435.173
579 | 25 | 4 | 0.52106 | 0.31855 | 0.34551 | 0.31855 | 0.52106 | 307.9798 | 6116 | 255 | 37 | 607.795 | 1406 | 59 | 439.5655 | 2602 | 109 | 429.6484 | 5534 | 231 | 550.053 | 7503 | 313 | 435.0631
580 | 25 | 4 | 0.5475 | 0.34551 | 0.3888 | 0.34551 | 0.5475 | 328.9584 | 1580 | 66 | 10 | 607.7747 | 303 | 13 | 439.5118 | 3637 | 152 | 429.6189 | 5484 | 229 | 549.5169 | 8555 | 357 | 434.9084
581 | 25 | 4 | 0.5962 | 0.3888 | 0.43382 | 0.3888 | 0.5962 | 363.657 | 4555 | 190 | 28 | 607.3746 | 326 | 14 | 439.4373 | 2915 | 122 | 429.618 | 5317 | 222 | 549.1691 | 7956 | 332 | 434.8914
582 | 25 | 4 | 0.65154 | 0.43382 | 0.45336 | 0.43382 | 0.65154 | 400.154 | 4959 | 207 | 30 | 607.3705 | 1069 | 45 | 439.0919 | 3323 | 139 | 429.1833 | 4722 | 197 | 548.5647 | 7461 | 311 | 434.8865
583 | 25 | 4 | 0.6936 | 0.45336 | 0.46028 | 0.45336 | 0.6936 | 421.7057 | 307 | 13 | 2 | 607.3271 | 1257 | 53 | 439.0541 | 3278 | 137 | 429.1121 | 5894 | 246 | 548.5574 | 7797 | 325 | 434.849
584 | 25 | 4 | 0.70758 | 0.46028 | 0.46053 | 0.46028 | 0.70758 | 428.9596 | 716 | 30 | 5 | 607.3219 | 758 | 32 | 439.0167 | 4210 | 176 | 429.106 | 6060 | 253 | 548.0973 | 8388 | 350 | 434.8095
585 | 25 | 4 | 0.72226 | 0.46053 | 0.45954 | 0.46053 | 0.72226 | 433.7163 | 7123 | 297 | 43 | 607.2305 | 1869 | 78 | 438.9967 | 2771 | 116 | 429.0234 | 6371 | 266 | 547.5242 | 7649 | 319 | 434.6073
586 | 25 | 4 | 0.73682 | 0.45954 | 0.44915 | 0.45954 | 0.73682 | 437.5651 | 5679 | 237 | 34 | 607.1347 | 1359 | 57 | 438.9872 | 2916 | 122 | 428.7114 | 5606 | 234 | 547.2389 | 7452 | 311 | 434.5889
587 | 25 | 4 | 0.74241 | 0.44915 | 0.44396 | 0.44915 | 0.74241 | 434.9913 | 8588 | 358 | 52 | 607.0164 | 713 | 30 | 438.8691 | 2772 | 116 | 428.6905 | 5627 | 235 | 545.9445 | 7979 | 333 | 434.5722
588 | 25 | 4 | 0.72913 | 0.44396 | 0.43753 | 0.44396 | 0.72913 | 428.4063 | 6810 | 284 | 41 | 606.7046 | 1836 | 77 | 438.7134 | 3849 | 161 | 428.335 | 6298 | 263 | 545.6404 | 8006 | 334 | 434.5515
589 | 25 | 4 | 0.71748 | 0.43753 | 0.43283 | 0.43753 | 0.71748 | 421.9178 | 7482 | 312 | 45 | 606.5429 | 664 | 28 | 438.6774 | 2805 | 117 | 428.1016 | 5800 | 242 | 545.5672 | 8534 | 356 | 434.5471
590 | 25 | 4 | 0.71189 | 0.43283 | 0.42961 | 0.43283 | 0.71189 | 418.1199 | 6546 | 273 | 39 | 606.4087 | 1281 | 54 | 438.5793 | 3346 | 140 | 428.0514 | 5341 | 223 | 545.1922 | 8051 | 336 | 434.4828
591 | 25 | 4 | 0.70956 | 0.42961 | 0.45459 | 0.42961 | 0.70956 | 417.0873 | 8372 | 349 | 50 | 606.4078 | 1309 | 55 | 438.3071 | 3645 | 152 | 428.0283 | 4498 | 188 | 545.0243 | 8050 | 336 | 434.4346
592 | 25 | 4 | 0.72936 | 0.45459 | 0.51099 | 0.45459 | 0.72936 | 435.6738 | 5059 | 211 | 31 | 606.2521 | 41 | 2 | 438.3051 | 3501 | 146 | 428.0138 | 5535 | 231 | 544.4366 | 8169 | 341 | 434.4051
593 | 25 | 4 | 0.7663 | 0.51099 | 0.50307 | 0.51099 | 0.7663 | 469.7335 | 5029 | 210 | 30 | 606.1455 | 777 | 33 | 438.2587 | 2601 | 109 | 427.9125 | 4884 | 204 | 544.3711 | 7215 | 301 | 434.3989
594 | 25 | 4 | 1.0144 | 0.654 | 0.6347 | 0.654 | 1.0144 | 611.5817 | 5700 | 238 | 34 | 606.0622 | 1425 | 60 | 438.0618 | 3279 | 137 | 427.7274 | 5197 | 217 | 544.0688 | 8004 | 334 | 434.3042
595 | 25 | 4 | 0.98816 | 0.6347 | 0.60319 | 0.6347 | 0.98816 | 594.2195 | 4027 | 168 | 24 | 606.0534 | 1255 | 53 | 438.0264 | 3492 | 146 | 427.3519 | 5533 | 231 | 544.0341 | 7047 | 294 | 434.2787
596 | 25 | 4 | 0.94757 | 0.60319 | 0.56139 | 0.60319 | 0.94757 | 566.9538 | 691 | 29 | 5 | 605.8939 | 1135 | 48 | 438.0105 | 3761 | 157 | 427.2709 | 5676 | 237 | 543.9306 | 8103 | 338 | 434.2454
597 | 25 | 4 | 0.6844 | 0.43184 | 0.38781 | 0.43184 | 0.6844 | 407.2538 | 1435 | 60 | 9 | 605.841 | 2177 | 91 | 438.0051 | 3328 | 139 | 427.1799 | 4748 | 198 | 543.8977 | 8312 | 347 | 434.2076
598 | 25 | 4 | 0.62812 | 0.38781 | 0.35367 | 0.38781 | 0.62812 | 370.2705 | 1436 | 60 | 9 | 605.7697 | 615 | 26 | 437.8988 | 3303 | 138 | 427.0581 | 4474 | 187 | 543.8275 | 8120 | 339 | 434.2021
599 | 25 | 4 | 0.57919 | 0.35367 | 0.34279 | 0.35367 | 0.57919 | 340.5235 | 1003 | 42 | 6 | 605.7285 | 1054 | 44 | 437.7962 | 3755 | 157 | 427.0271 | 6275 | 262 | 543.6391 | 7214 | 301 | 434.1157
600 | 25 | 4 | 0.5658 | 0.34279 | 0.34601 | 0.34279 | 0.5658 | 332.0115 | 3835 | 160 | 23 | 605.4358 | 1329 | 56 | 437.7847 | 4183 | 175 | 426.9088 | 4628 | 193 | 543.2889 | 7833 | 327 | 434.0691
601 | 26 | 4 | 0.56859 | 0.34601 | 0.35343 | 0.34601 | 0.56859 | 334.4893 | 570 | 24 | 4 | 605.3958 | 805 | 34 | 437.7486 | 2917 | 122 | 426.8799 | 5825 | 243 | 543.2234 | 7822 | 326 | 433.982
602 | 26 | 4 | 0.56778 | 0.35343 | 0.3559 | 0.35343 | 0.56778 | 337.2954 | 5009 | 209 | 30 | 605.3567 | 60 | 3 | 437.7371 | 2984 | 125 | 426.8182 | 5824 | 243 | 543.2234 | 7216 | 301 | 433.9109
603 | 26 | 4 | 0.54401 | 0.3559 | 0.37643 | 0.3559 | 0.54401 | 331.5008 | 5680 | 237 | 34 | 605.3538 | 1837 | 77 | 437.702 | 3276 | 137 | 426.7664 | 6348 | 265 | 543.0488 | 8003 | 334 | 433.8945
604 | 26 | 4 | 0.51815 | 0.37643 | 0.41477 | 0.37643 | 0.51815 | 332.97 | 5848 | 244 | 35 | 604.8799 | 137 | 6 | 437.6159 | 3838 | 160 | 426.5532 | 5964 | 249 | 543.0307 | 6861 | 286 | 433.7377
605 | 26 | 4 | 0.50335 | 0.41477 | 0.44668 | 0.41477 | 0.50335 | 344.8474 | 5849 | 244 | 35 | 604.7739 | 586 | 25 | 437.5651 | 3134 | 131 | 426.5433 | 5698 | 238 | 542.8622 | 8055 | 336 | 433.5492
606 | 26 | 4 | 0.54238 | 0.44668 | 0.46671 | 0.44668 | 0.54238 | 370.9011 | 330 | 14 | 2 | 604.5269 | 133 | 6 | 437.4926 | 3513 | 147 | 426.4866 | 5540 | 231 | 542.7992 | 6665 | 278 | 433.4747
607 | 26 | 4 | 0.64455 | 0.46671 | 0.46548 | 0.46671 | 0.64455 | 411.561 | 6495 | 271 | 39 | 604.5236 | 501 | 21 | 437.4829 | 4306 | 180 | 426.3303 | 5897 | 246 | 542.7005 | 6872 | 287 | 433.4548
608 | 26 | 4 | 0.71748 | 0.46548 | 0.46968 | 0.46548 | 0.71748 | 434.5722 | 7723 | 322 | 46 | 604.4028 | 302 | 13 | 437.4676 | 3133 | 131 | 426.2177 | 4936 | 206 | 542.6263 | 8053 | 336 | 433.1743
609 | 26 | 4 | 0.74032 | 0.46968 | 0.48279 | 0.46968 | 0.74032 | 444.0856 | 476 | 20 | 3 | 604.3773 | 994 | 42 | 437.4424 | 3636 | 152 | 426.2167 | 6548 | 273 | 542.2775 | 6776 | 283 | 433.1231
610 | 26 | 4 | 0.75138 | 0.48279 | 0.48873 | 0.48279 | 0.75138 | 453.1086 | 3951 | 165 | 24 | 604.3745 | 997 | 42 | 437.3904 | 3420 | 143 | 426.1817 | 4698 | 196 | 541.9171 | 8005 | 334 | 433.0965
611 | 26 | 4 | 0.76583 | 0.48873 | 0.48057 | 0.48873 | 0.76583 | 459.7794 | 6955 | 290 | 42 | 604.3198 | 438 | 19 | 437.3788 | 3321 | 139 | 426.1673 | 5105 | 213 | 541.4086 | 8638 | 360 | 433.0848
612 | 26 | 4 | 0.76094 | 0.48057 | 0.47166 | 0.48057 | 0.76094 | 454.5925 | 5900 | 246 | 36 | 604.2743 | 1834 | 77 | 437.3602 | 3277 | 137 | 426.105 | 6107 | 255 | 541.0706 | 7065 | 295 | 433.0297
613 | 26 | 4 | 0.75162 | 0.47166 | 0.45979 | 0.47166 | 0.75162 | 447.5732 | 8228 | 343 | 49 | 603.9944 | 239 | 10 | 437.1979 | 3968 | 166 | 426.079 | 5609 | 234 | 541.039 | 7811 | 326 | 433.0081
614 | 26 | 4 | 0.74404 | 0.45979 | 0.45979 | 0.45979 | 0.74404 | 440.4009 | 8684 | 362 | 52 | 603.8746 | 1448 | 61 | 436.9871 | 3514 | 147 | 425.9481 | 4858 | 203 | 540.8007 | 8292 | 346 | 432.8766
615 | 26 | 4 | 0.73344 | 0.45979 | 0.48205 | 0.45979 | 0.73344 | 437.8988 | 8035 | 335 | 48 | 603.6423 | 1311 | 55 | 436.8372 | 3108 | 130 | 425.8409 | 4652 | 194 | 540.7947 | 7049 | 294 | 432.7573
616 | 26 | 4 | 0.69406 | 0.48205 | 0.487 | 0.48205 | 0.69406 | 434.4004 | 666 | 28 | 4 | 603.5347 | 1102 | 46 | 436.8079 | 3178 | 133 | 425.7627 | 5945 | 248 | 540.546 | 6597 | 275 | 432.7
617 | 26 | 4 | 0.68673 | 0.487 | 0.49021 | 0.487 | 0.68673 | 434.1591 | 6016 | 251 | 36 | 603.4584 | 1331 | 56 | 436.6991 | 3156 | 132 | 425.7557 | 4834 | 202 | 540.2351 | 8168 | 341 | 432.6936
618 | 26 | 4 | 0.99149 | 0.63728 | 0.67779 | 0.63728 | 0.99149 | 599.2987 | 3950 | 165 | 24 | 603.346 | 807 | 34 | 436.6891 | 4352 | 182 | 425.6977 | 4551 | 190 | 539.885 | 7115 | 297 | 432.6283
619 | 26 | 4 | 1.107 | 0.67779 | 0.66557 | 0.67779 | 1.107 | 651.9951 | 6284 | 262 | 38 | 603.2712 | 799 | 34 | 436.5492 | 3183 | 133 | 425.5995 | 4486 | 187 | 539.3118 | 8362 | 349 | 432.4909
620 | 26 | 4 | 1.1275 | 0.66557 | 0.61573 | 0.66557 | 1.1275 | 651.6566 | 1267 | 53 | 8 | 603.2473 | 765 | 32 | 436.5138 | 2314 | 97 | 425.4677 | 5033 | 210 | 539.1051 | 7812 | 326 | 432.326
621 | 26 | 4 | 0.86765 | 0.47364 | 0.4358 | 0.47364 | 0.86765 | 484.5367 | 956 | 40 | 6 | 603.1615 | 823 | 35 | 436.475 | 2460 | 103 | 425.4515 | 5414 | 226 | 538.2386 | 7139 | 298 | 432.2914
622 | 26 | 4 | 0.83247 | 0.4358 | 0.40364 | 0.4358 | 0.83247 | 456.8539 | 8467 | 353 | 51 | 603.023 | 782 | 33 | 436.462 | 2603 | 109 | 425.3736 | 5269 | 220 | 537.8898 | 7990 | 333 | 432.2646
623 | 26 | 4 | 0.76315 | 0.40364 | 0.3742 | 0.40364 | 0.76315 | 420.6322 | 8611 | 359 | 52 | 602.6759 | 1192 | 50 | 436.4563 | 3105 | 130 | 425.2994 | 4941 | 206 | 537.7995 | 6998 | 292 | 432.259
624 | 26 | 4 | 0.68451 | 0.3742 | 0.35367 | 0.3742 | 0.68451 | 382.8727 | 6325 | 264 | 38 | 602.659 | 824 | 35 | 436.2559 | 2774 | 116 | 425.0906 | 4978 | 208 | 537.5748 | 8591 | 358 | 432.1887
625 | 27 | 4 | 0.61193 | 0.35367 | 0.34873 | 0.35367 | 0.61193 | 351.2369 | 4195 | 175 | 25 | 602.4853 | 63 | 3 | 436.074 | 3275 | 137 | 425.0026 | 5845 | 244 | 537.3121 | 7623 | 318 | 432.1682
626 | 27 | 4 | 0.56114 | 0.34873 | 0.36604 | 0.34873 | 0.56114 | 333.6962 | 3787 | 158 | 23 | 602.419 | 948 | 40 | 435.9528 | 2321 | 97 | 424.9409 | 5868 | 245 | 537.0721 | 8152 | 340 | 432.1604
627 | 27 | 4 | 0.54762 | 0.36604 | 0.40018 | 0.36604 | 0.54762 | 337.6628 | 3836 | 160 | 23 | 602.2671 | 1906 | 80 | 435.9025 | 2315 | 97 | 424.9109 | 5224 | 218 | 536.7102 | 7918 | 330 | 432.1042
628 | 27 | 4 | 0.53888 | 0.40018 | 0.45435 | 0.40018 | 0.53888 | 350.6873 | 5152 | 215 | 31 | 602.1796 | 735 | 31 | 435.8657 | 3638 | 152 | 424.8269 | 5944 | 248 | 536.2111 | 7453 | 311 | 431.9756
629 | 27 | 4 | 0.54331 | 0.45435 | 0.48032 | 0.45435 | 0.54331 | 374.8107 | 427 | 18 | 3 | 601.8281 | 1330 | 56 | 435.8433 | 2918 | 122 | 424.5711 | 4791 | 200 | 536.1621 | 7479 | 312 | 431.9731
630 | 27 | 4 | 0.5849 | 0.48032 | 0.49343 | 0.48032 | 0.5849 | 399.033 | 332 | 14 | 2 | 601.7974 | 55 | 3 | 435.7768 | 3753 | 157 | 424.5306 | 5459 | 228 | 536.0234 | 7022 | 293 | 431.9477
631 | 27 | 4 | 0.66529 | 0.49343 | 0.48873 | 0.49343 | 0.66529 | 429.8125 | 4960 | 207 | 30 | 601.7806 | 1449 | 61 | 435.7284 | 3326 | 139 | 424.3114 | 4552 | 190 | 535.1253 | 7714 | 322 | 431.9016
632 | 27 | 4 | 0.71713 | 0.48873 | 0.48799 | 0.48873 | 0.71713 | 444.4929 | 4449 | 186 | 27 | 601.6503 | 398 | 17 | 435.6766 | 4236 | 177 | 424.285 | 5772 | 241 | 535.1081 | 8052 | 336 | 431.7341
633 | 27 | 4 | 0.72785 | 0.48799 | 0.48279 | 0.48799 | 0.72785 | 447.4181 | 8443 | 352 | 51 | 601.6309 | 592 | 25 | 435.6738 | 2914 | 122 | 424.1448 | 5345 | 223 | 534.0559 | 6999 | 292 | 431.7147
634 | 27 | 4 | 0.73123 | 0.48279 | 0.47859 | 0.48279 | 0.73123 | 446.2534 | 8444 | 352 | 51 | 601.2014 | 1367 | 57 | 435.6376 | 3512 | 147 | 423.9655 | 5225 | 218 | 533.7181 | 8709 | 363 | 431.5862
635 | 27 | 4 | 0.73286 | 0.47859 | 0.4682 | 0.47859 | 0.73286 | 444.6778 | 5372 | 224 | 32 | 600.9417 | 255 | 11 | 435.5949 | 4159 | 174 | 423.9161 | 4437 | 185 | 533.1127 | 7361 | 307 | 431.5094
636 | 27 | 4 | 0.73298 | 0.4682 | 0.46696 | 0.4682 | 0.73298 | 440.5101 | 1891 | 79 | 12 | 600.8894 | 885 | 37 | 435.5793 | 3135 | 131 | 423.8952 | 5893 | 246 | 532.9323 | 8054 | 336 | 431.5015
637 | 27 | 4 | 0.73193 | 0.46696 | 0.47067 | 0.46696 | 0.73193 | 439.8283 | 5440 | 227 | 33 | 600.8274 | 1424 | 60 | 435.46 | 3329 | 139 | 423.7761 | 6157 | 257 | 532.7846 | 8482 | 354 | 431.4176
638 | 27 | 4 | 0.73181 | 0.47067 | 0.48205 | 0.47067 | 0.73181 | 441.7302 | 5296 | 221 | 32 | 600.7945 | 753 | 32 | 435.4471 | 3325 | 139 | 423.6954 | 4911 | 205 | 532.7047 | 7648 | 319 | 431.2638
639 | 27 | 4 | 0.72634 | 0.48205 | 0.50382 | 0.48205 | 0.72634 | 445.3999 | 4523 | 189 | 27 | 600.736 | 2003 | 84 | 435.395 | 2939 | 123 | 423.5639 | 5055 | 211 | 532.1498 | 8195 | 342 | 431.2234
640 | 27 | 4 | 0.70909 | 0.50382 | 0.51792 | 0.50382 | 0.70909 | 449.153 | 7722 | 322 | 46 | 600.6784 | 1169 | 49 | 435.3856 | 3300 | 138 | 423.4867 | 4550 | 190 | 532.0857 | 7524 | 314 | 431.1305
641 | 27 | 4 | 0.7063 | 0.51792 | 0.49714 | 0.51792 | 0.7063 | 453.0668 | 1674 | 70 | 10 | 600.5931 | 933 | 39 | 435.1639 | 3309 | 138 | 423.4646 | 5795 | 242 | 531.7689 | 7048 | 294 | 430.9435
642 | 27 | 4 | 0.97438 | 0.64628 | 0.66171 | 0.64628 | 0.97438 | 596.7805 | 1867 | 78 | 12 | 600.55 | 587 | 25 | 434.9913 | 3801 | 159 | 423.4575 | 5201 | 217 | 531.6613 | 7523 | 314 | 430.9304
643 | 27 | 4 | 1.048 | 0.66171 | 0.63084 | 0.66171 | 1.048 | 625.2735 | 5129 | 214 | 31 | 600.4006 | 1288 | 54 | 434.8863 | 2301 | 96 | 423.4277 | 4521 | 189 | 531.3338 | 8614 | 359 | 430.9127
644 | 27 | 4 | 1.05 | 0.63084 | 0.57779 | 0.63084 | 1.05 | 611.4336 | 499 | 21 | 3 | 600.3486 | 445 | 19 | 434.6924 | 2775 | 116 | 423.0912 | 4912 | 205 | 531.0929 | 8170 | 341 | 430.8852
645 | 27 | 4 | 0.79239 | 0.44445 | 0.40686 | 0.44445 | 0.79239 | 447.6208 | 8492 | 354 | 51 | 600.2444 | 608 | 26 | 434.5722 | 2469 | 103 | 422.7331 | 5435 | 227 | 530.9625 | 8581 | 358 | 430.6701
646 | 27 | 4 | 0.75954 | 0.40686 | 0.3789 | 0.40686 | 0.75954 | 420.9507 | 1220 | 51 | 8 | 600.1973 | 1903 | 80 | 434.5683 | 2604 | 109 | 422.6027 | 6130 | 256 | 530.798 | 7502 | 313 | 430.6155
647 | 27 | 4 | 0.69896 | 0.3789 | 0.35936 | 0.3789 | 0.69896 | 389.6029 | 6834 | 285 | 41 | 600.1725 | 943 | 40 | 434.4883 | 2600 | 109 | 422.5562 | 5997 | 250 | 530.7241 | 7000 | 292 | 430.6056
648 | 27 | 4 | 0.64036 | 0.35936 | 0.34848 | 0.35936 | 0.64036 | 362.5991 | 5870 | 245 | 35 | 599.9968 | 1389 | 58 | 434.4543 | 3635 | 152 | 422.5313 | 6323 | 264 | 530.3298 | 7451 | 311 | 430.5962
649 | 28 | 4 | 0.58956 | 0.34848 | 0.34601 | 0.34848 | 0.58956 | 341.8924 | 907 | 38 | 6 | 599.7846 | 1282 | 54 | 434.4036 | 4041 | 169 | 422.5111 | 5725 | 239 | 530.3009 | 6997 | 292 | 430.482
650 | 28 | 4 | 0.55263 | 0.34601 | 0.35194 | 0.34601 | 0.55263 | 329.3224 | 764 | 32 | 5 | 599.7093 | 616 | 26 | 434.4004 | 3280 | 137 | 422.3601 | 4889 | 204 | 530.2635 | 7282 | 304 | 430.3566
651 | 28 | 4 | 0.53539 | 0.35194 | 0.36654 | 0.35194 | 0.53539 | 326.7632 | 1963 | 82 | 12 | 599.5982 | 1185 | 50 | 434.334 | 3357 | 140 | 422.17 | 5483 | 229 | 530.097 | 6800 | 284 | 430.3548
652 | 28 | 4 | 0.52211 | 0.36654 | 0.39375 | 0.36654 | 0.52211 | 329.439 | 908 | 38 | 6 | 599.3123 | 1238 | 52 | 434.276 | 2605 | 109 | 422.0272 | 5026 | 210 | 529.9384 | 7213 | 301 | 430.2407
653 | 28 | 4 | 0.52712 | 0.39375 | 0.43332 | 0.39375 | 0.52712 | 343.5085 | 618 | 26 | 4 | 599.2987 | 998 | 42 | 434.2665 | 2773 | 116 | 422.0169 | 5293 | 221 | 529.6625 | 6958 | 290 | 430.0227
654 | 28 | 4 | 0.59178 | 0.43332 | 0.46424 | 0.43332 | 0.59178 | 381.2664 | 5368 | 224 | 32 | 599.2452 | 2005 | 84 | 434.2019 | 3111 | 130 | 421.6644 | 4676 | 195 | 529.243 | 8121 | 339 | 429.9603
655 | 28 | 4 | 0.66867 | 0.46424 | 0.4729 | 0.46424 | 0.66867 | 418.5855 | 5968 | 249 | 36 | 599.0894 | 2004 | 84 | 434.1934 | 3132 | 131 | 421.6623 | 6514 | 272 | 529.1683 | 7957 | 332 | 429.8947
656 | 28 | 4 | 0.6901 | 0.4729 | 0.48922 | 0.4729 | 0.6901 | 429.5611 | 4579 | 191 | 28 | 599.0876 | 1407 | 59 | 434.1681 | 3687 | 154 | 421.6508 | 4724 | 197 | 528.8864 | 8339 | 348 | 429.8695
657 | 28 | 4 | 0.70583 | 0.48922 | 0.4917 | 0.48922 | 0.70583 | 441.223 | 4865 | 203 | 29 | 599.0184 | 617 | 26 | 434.1591 | 3304 | 138 | 421.6508 | 6212 | 259 | 528.8814 | 8320 | 347 | 429.8398
658 | 28 | 4 | 0.72028 | 0.4917 | 0.48279 | 0.4917 | 0.72028 | 446.479 | 4860 | 203 | 29 | 598.984 | 549 | 23 | 434.1323 | 4067 | 170 | 421.5637 | 5988 | 250 | 528.8754 | 8119 | 339 | 429.8043
659 | 28 | 4 | 0.72995 | 0.48279 | 0.47314 | 0.48279 | 0.72995 | 445.6256 | 979 | 41 | 6 | 598.9207 | 1557 | 65 | 434.1151 | 3646 | 152 | 421.409 | 5605 | 234 | 528.6682 | 7500 | 313 | 429.7701
660 | 28 | 4 | 0.72902 | 0.47314 | 0.46845 | 0.47314 | 0.72902 | 441.2807 | 1820 | 76 | 11 | 598.861 | 1332 | 56 | 433.9445 | 2436 | 102 | 421.3703 | 4811 | 201 | 528.6341 | 7846 | 327 | 429.6703
661 | 28 | 4 | 0.73135 | 0.46845 | 0.46523 | 0.46845 | 0.73135 | 440.0178 | 7771 | 324 | 47 | 598.7282 | 464 | 20 | 433.9166 | 3418 | 143 | 421.3615 | 5001 | 209 | 528.377 | 6929 | 289 | 429.6487
662 | 28 | 4 | 0.73519 | 0.46523 | 0.47834 | 0.46523 | 0.73519 | 440.4863 | 5967 | 249 | 36 | 598.7258 | 585 | 25 | 433.7163 | 2313 | 97 | 421.3612 | 5363 | 224 | 528.3119 | 7525 | 314 | 429.5856
663 | 28 | 4 | 0.74276 | 0.47834 | 0.47216 | 0.47834 | 0.74276 | 447.906 | 6350 | 265 | 38 | 598.5121 | 806 | 34 | 433.695 | 3444 | 144 | 421.2556 | 6404 | 267 | 527.5062 | 7641 | 319 | 429.549
664 | 28 | 4 | 0.71853 | 0.47216 | 0.49714 | 0.47216 | 0.71853 | 438.6774 | 7796 | 325 | 47 | 598.5102 | 1310 | 55 | 433.6492 | 3688 | 154 | 421.2208 | 5340 | 223 | 527.4557 | 7021 | 293 | 429.5221
665 | 28 | 4 | 0.7395 | 0.49714 | 0.49986 | 0.49714 | 0.7395 | 455.4897 | 3859 | 161 | 23 | 598.3523 | 729 | 31 | 433.6171 | 2435 | 102 | 421.1717 | 5389 | 225 | 526.9763 | 7726 | 322 | 429.441
666 | 28 | 4 | 0.98801 | 0.64982 | 0.68615 | 0.64982 | 0.98801 | 603.5347 | 5509 | 230 | 33 | 598.3142 | 1070 | 45 | 433.6062 | 3155 | 132 | 421.1491 | 4955 | 207 | 526.9227 | 8175 | 341 | 429.4152
667 | 28 | 4 | 1.0325 | 0.68615 | 0.66332 | 0.68615 | 1.0325 | 631.4045 | 8106 | 338 | 49 | 598.1769 | 1025 | 43 | 433.4196 | 3211 | 134 | 421.131 | 5080 | 212 | 526.8769 | 7522 | 314 | 429.3676
668 | 28 | 4 | 1.0125 | 0.66332 | 0.62763 | 0.66332 | 1.0125 | 614.4472 | 6278 | 262 | 38 | 598.1714 | 825 | 35 | 433.3944 | 3421 | 143 | 421.0045 | 5532 | 231 | 526.7835 | 7813 | 326 | 429.2494
669 | 28 | 4 | 0.76105 | 0.48279 | 0.45261 | 0.48279 | 0.76105 | 454.7584 | 7291 | 304 | 44 | 598.1387 | 1328 | 56 | 433.2134 | 3639 | 152 | 420.8677 | 5223 | 218 | 526.0285 | 7810 | 326 | 429.2481
670 | 28 | 4 | 0.72587 | 0.45261 | 0.42664 | 0.45261 | 0.72587 | 430.39 | 6516 | 272 | 39 | 598.1339 | 223 | 10 | 432.8745 | 2961 | 124 | 420.8606 | 5100 | 213 | 525.8788 | 7501 | 313 | 429.1488
671 | 28 | 4 | 0.68078 | 0.42664 | 0.40809 | 0.42664 | 0.68078 | 404.8316 | 5204 | 217 | 31 | 598.0143 | 214 | 9 | 432.8497 | 4281 | 179 | 420.8029 | 6034 | 252 | 525.6787 | 7001 | 292 | 429.0356
672 | 28 | 4 | 0.63966 | 0.40809 | 0.39647 | 0.40809 | 0.63966 | 383.786 | 498 | 21 | 3 | 598.0011 | 1164 | 49 | 432.8357 | 3112 | 130 | 420.7937 | 4380 | 183 | 525.5955 | 6991 | 292 | 428.8522
673 | 29 | 5 | 0.60354 | 0.39647 | 0.39102 | 0.39647 | 0.60354 | 367.3611 | 1458 | 61 | 9 | 597.8161 | 1833 | 77 | 432.7768 | 3109 | 130 | 420.7894 | 5123 | 214 | 524.4865 | 7526 | 314 | 428.7238
674 | 29 | 5 | 0.57314 | 0.39102 | 0.39127 | 0.39102 | 0.57314 | 355.4641 | 4958 | 207 | 30 | 597.781 | 392 | 17 | 432.7708 | 3776 | 158 | 420.7315 | 5626 | 235 | 524.2123 | 8049 | 336 | 428.6101
675 | 29 | 5 | 0.54925 | 0.39127 | 0.39548 | 0.39127 | 0.54925 | 348.0887 | 6450 | 269 | 39 | 597.7588 | 1113 | 47 | 432.7226 | 3443 | 144 | 420.7129 | 5749 | 240 | 524.1046 | 8278 | 345 | 428.5865
676 | 29 | 5 | 0.52176 | 0.39548 | 0.40216 | 0.39548 | 0.52176 | 341.2395 | 4602 | 192 | 28 | 597.7433 | 2174 | 91 | 432.7019 | 2747 | 115 | 420.7081 | 5177 | 216 | 524.087 | 7689 | 321 | 428.5515
677 | 29 | 5 | 0.51582 | 0.40216 | 0.41526 | 0.40216 | 0.51582 | 342.5339 | 5774 | 241 | 35 | 597.507 | 1303 | 55 | 432.5744 | 3910 | 163 | 420.563 | 5853 | 244 | 523.9786 | 6636 | 277 | 428.5377
678 | 29 | 5 | 0.54121 | 0.41526 | 0.4212 | 0.41526 | 0.54121 | 356.1424 | 5487 | 229 | 33 | 597.3906 | 563 | 24 | 432.5601 | 4173 | 174 | 420.55 | 5823 | 243 | 523.9581 | 8007 | 334 | 428.4765
679 | 29 | 5 | 0.55613 | 0.4212 | 0.41898 | 0.4212 | 0.55613 | 363.1999 | 1004 | 42 | 6 | 597.2023 | 949 | 40 | 432.5545 | 2757 | 115 | 420.5357 | 5196 | 217 | 523.7646 | 7499 | 313 | 428.4471
680 | 29 | 5 | 0.57046 | 0.41898 | 0.43283 | 0.41898 | 0.57046 | 367.449 | 3812 | 159 | 23 | 597.1767 | 1264 | 53 | 432.4636 | 3017 | 126 | 420.5117 | 5054 | 211 | 523.5279 | 7701 | 321 | 428.4342
681 | 29 | 5 | 0.6082 | 0.43283 | 0.43975 | 0.43283 | 0.6082 | 385.3456 | 834 | 35 | 5 | 597.0532 | 1989 | 83 | 432.3479 | 3110 | 130 | 420.4508 | 5506 | 230 | 523.4684 | 8422 | 351 | 428.4055
682 | 29 | 5 | 0.63826 | 0.43975 | 0.43654 | 0.43975 | 0.63826 | 397.6058 | 1386 | 58 | 9 | 596.9126 | 1258 | 53 | 432.1716 | 3825 | 160 | 419.9948 | 5079 | 212 | 523.353 | 7023 | 293 | 428.2538
683 | 29 | 5 | 0.65201 | 0.43654 | 0.42516 | 0.43654 | 0.65201 | 400.2636 | 5297 | 221 | 32 | 596.8774 | 1006 | 42 | 432.0991 | 3442 | 144 | 419.9931 | 4700 | 196 | 523.1994 | 7072 | 295 | 428.2393
684 | 29 | 5 | 0.65375 | 0.42516 | 0.41205 | 0.42516 | 0.65375 | 395.7472 | 642 | 27 | 4 | 596.7805 | 826 | 35 | 431.9305 | 3610 | 151 | 419.9367 | 6370 | 266 | 523.0743 | 8171 | 341 | 428.072
685 | 29 | 5 | 0.6463 | 0.41205 | 0.40042 | 0.41205 | 0.6463 | 387.6524 | 2083 | 87 | 13 | 596.7658 | 1114 | 47 | 431.9097 | 4086 | 171 | 419.8929 | 4910 | 205 | 522.7042 | 7190 | 300 | 427.8756
686 | 29 | 5 | 0.63581 | 0.40042 | 0.40018 | 0.40042 | 0.63581 | 379.637 | 426 | 18 | 3 | 596.7384 | 473 | 20 | 431.8925 | 4077 | 170 | 419.7831 | 4403 | 184 | 521.968 | 7285 | 304 | 427.8341
687 | 29 | 5 | 0.62684 | 0.40018 | 0.39078 | 0.40018 | 0.62684 | 376.2915 | 5463 | 228 | 33 | 596.4156 | 327 | 14 | 431.8785 | 3210 | 134 | 419.7005 | 5963 | 249 | 521.7257 | 7046 | 294 | 427.491
688 | 29 | 5 | 0.59364 | 0.39078 | 0.42565 | 0.39078 | 0.59364 | 363.3018 | 1266 | 53 | 8 | 596.3798 | 447 | 19 | 431.8721 | 3299 | 138 | 419.5483 | 6274 | 262 | 521.6257 | 8483 | 354 | 427.4699
689 | 29 | 5 | 0.63022 | 0.42565 | 0.48774 | 0.42565 | 0.63022 | 391.4419 | 450 | 19 | 3 | 596.3451 | 1930 | 81 | 431.8185 | 3429 | 143 | 419.543 | 5056 | 211 | 521.398 | 6637 | 277 | 427.4541
690 | 29 | 5 | 0.9453 | 0.63406 | 0.66332 | 0.63406 | 0.9453 | 582.6519 | 5251 | 219 | 32 | 596.2334 | 969 | 41 | 431.8041 | 3471 | 145 | 419.5292 | 6492 | 271 | 520.5511 | 7476 | 312 | 427.4089
691 | 29 | 5 | 0.98316 | 0.66332 | 0.64885 | 0.66332 | 0.98316 | 605.8939 | 6279 | 262 | 38 | 596.2074 | 1183 | 50 | 431.7962 | 3689 | 154 | 419.3158 | 5650 | 236 | 520.4924 | 8215 | 343 | 427.3351
692 | 29 | 5 | 0.97286 | 0.64885 | 0.62699 | 0.64885 | 0.97286 | 595.9357 | 5512 | 230 | 33 | 595.9831 | 497 | 21 | 431.7858 | 3686 | 154 | 419.2654 | 4413 | 184 | 520.0525 | 7030 | 293 | 427.3271
693 | 29 | 5 | 0.74171 | 0.4823 | 0.45929 | 0.4823 | 0.74171 | 448.639 | 692 | 29 | 5 | 595.9357 | 1450 | 61 | 431.6835 | 3177 | 133 | 419.2449 | 4883 | 204 | 519.6394 | 7184 | 300 | 427.3097
694 | 29 | 5 | 0.71247 | 0.45929 | 0.43233 | 0.45929 | 0.71247 | 429.0017 | 8612 | 359 | 52 | 595.9123 | 490 | 21 | 431.6361 | 3611 | 151 | 419.1113 | 5675 | 237 | 518.8138 | 7025 | 293 | 427.3052
695 | 29 | 5 | 0.66529 | 0.43233 | 0.40216 | 0.43233 | 0.66529 | 401.9115 | 6140 | 256 | 37 | 595.7013 | 295 | 13 | 431.6044 | 2776 | 116 | 419.0833 | 5316 | 222 | 518.506 | 6635 | 277 | 427.3038
696 | 29 | 5 | 0.61018 | 0.40216 | 0.37297 | 0.40216 | 0.61018 | 371.0395 | 5678 | 237 | 34 | 595.6703 | 564 | 24 | 431.5628 | 2606 | 109 | 419.0285 | 6059 | 253 | 518.3322 | 7475 | 312 | 427.2709
697 | 30 | 5 | 0.55974 | 0.37297 | 0.34972 | 0.37297 | 0.55974 | 342.292 | 5990 | 250 | 36 | 595.0877 | 2007 | 84 | 431.5093 | 2437 | 102 | 418.9728 | 4549 | 190 | 517.8016 | 7287 | 304 | 427.1462
698 | 30 | 5 | 0.52653 | 0.34972 | 0.33661 | 0.34972 | 0.52653 | 321.8422 | 8251 | 344 | 50 | 594.8713 | 970 | 41 | 431.4118 | 3008 | 126 | 418.8227 | 5536 | 231 | 517.5137 | 8558 | 357 | 427.1407
699 | 30 | 5 | 0.52304 | 0.33661 | 0.32894 | 0.33661 | 0.52304 | 315.1733 | 5108 | 213 | 31 | 594.8158 | 177 | 8 | 431.4099 | 4341 | 181 | 418.8089 | 4790 | 200 | 517.1672 | 8343 | 348 | 427.1148
700 | 30 | 5 | 0.51896 | 0.32894 | 0.33191 | 0.32894 | 0.51896 | 310.92 | 1123 | 47 | 7 | 594.65 | 2110 | 88 | 431.4078 | 2434 | 102 | 418.7245 | 5081 | 212 | 516.7771 | 7193 | 300 | 427.0829
701 | 30 | 5 | 0.52851 | 0.33191 | 0.35071 | 0.33191 | 0.52851 | 315.9163 | 4172 | 174 | 25 | 594.6218 | 263 | 11 | 431.3727 | 2919 | 122 | 418.6508 | 5943 | 248 | 516.6707 | 7695 | 321 | 427.0559
702 | 30 | 5 | 0.55251 | 0.35071 | 0.3611 | 0.35071 | 0.55251 | 331.5311 | 4771 | 199 | 29 | 594.2293 | 776 | 33 | 431.2724 | 2413 | 101 | 418.5858 | 5268 | 220 | 516.5782 | 8118 | 339 | 426.991
703 | 30 | 5 | 0.5595 | 0.3611 | 0.38509 | 0.3611 | 0.5595 | 338.8831 | 595 | 25 | 4 | 594.2195 | 2147 | 90 | 431.2275 | 3113 | 130 | 418.5628 | 5176 | 216 | 516.3778 | 8556 | 357 | 426.9414
704 | 30 | 5 | 0.59131 | 0.38509 | 0.40834 | 0.38509 | 0.59131 | 359.588 | 1915 | 80 | 12 | 593.905 | 489 | 21 | 431.0887 | 3609 | 151 | 418.0165 | 4821 | 201 | 516.2723 | 8385 | 350 | 426.8935
705 | 30 | 5 | 0.61578 | 0.40834 | 0.42837 | 0.40834 | 0.61578 | 377.5187 | 8250 | 344 | 50 | 593.9 | 61 | 3 | 431.08 | 3470 | 145 | 417.8877 | 6472 | 270 | 516.2504 | 7212 | 301 | 426.8215
706 | 30 | 5 | 0.62288 | 0.42837 | 0.43159 | 0.42837 | 0.62288 | 387.9356 | 6786 | 283 | 41 | 593.8263 | 322 | 14 | 431.0308 | 2459 | 103 | 417.7989 | 5149 | 215 | 516.0986 | 7305 | 305 | 426.7935
707 | 30 | 5 | 0.61845 | 0.43159 | 0.4358 | 0.43159 | 0.61845 | 387.9734 | 6112 | 255 | 37 | 593.8227 | 2002 | 84 | 430.8499 | 4015 | 168 | 417.7246 | 6010 | 251 | 515.9815 | 6638 | 277 | 426.7845
708 | 30 | 5 | 0.61519 | 0.4358 | 0.43283 | 0.4358 | 0.61519 | 388.4927 | 1388 | 58 | 9 | 593.7444 | 1929 | 81 | 430.6357 | 3136 | 131 | 417.3581 | 5157 | 215 | 515.2852 | 6969 | 291 | 426.7517
709 | 30 | 5 | 0.61077 | 0.43283 | 0.42343 | 0.43283 | 0.61077 | 385.5128 | 6063 | 253 | 37 | 593.6394 | 1415 | 59 | 430.4762 | 3473 | 145 | 417.2845 | 5697 | 238 | 514.8511 | 7020 | 293 | 426.5887
710 | 30 | 5 | 0.6075 | 0.42343 | 0.42466 | 0.42343 | 0.6075 | 380.7587 | 8708 | 363 | 52 | 593.5992 | 670 | 28 | 430.39 | 2342 | 98 | 417.2666 | 4553 | 190 | 514.6546 | 8389 | 350 | 426.4782
711 | 30 | 5 | 0.61088 | 0.42466 | 0.42343 | 0.42466 | 0.61088 | 382.2851 | 1052 | 44 | 7 | 593.5541 | 2006 | 84 | 430.3833 | 2422 | 101 | 417.2293 | 6347 | 265 | 514.6524 | 7286 | 304 | 426.4563
712 | 30 | 5 | 0.61997 | 0.42343 | 0.46894 | 0.42343 | 0.61997 | 386.5188 | 4051 | 169 | 25 | 593.4601 | 191 | 8 | 430.2183 | 3274 | 137 | 417.0715 | 4913 | 205 | 514.6329 | 6640 | 277 | 426.2844
713 | 30 | 5 | 0.71935 | 0.46894 | 0.52756 | 0.46894 | 0.71935 | 438.8691 | 4428 | 185 | 27 | 593.3774 | 1645 | 69 | 430.189 | 3281 | 137 | 416.9407 | 5781 | 241 | 514.457 | 8578 | 358 | 426.2486
714 | 30 | 5 | 0.97968 | 0.68583 | 0.69033 | 0.68583 | 0.97968 | 615.442 | 4360 | 182 | 26 | 593.2966 | 2173 | 91 | 430.1684 | 3491 | 146 | 416.9032 | 6471 | 270 | 514.1439 | 8191 | 342 | 426.2279
715 | 30 | 5 | 0.96196 | 0.69033 | 0.68905 | 0.69033 | 0.96196 | 611.5208 | 811 | 34 | 5 | 593.2322 | 1115 | 47 | 430.1596 | 2770 | 116 | 416.7498 | 5794 | 242 | 514.1127 | 7101 | 296 | 426.2069
716 | 30 | 5 | 0.95181 | 0.68905 | 0.67811 | 0.68905 | 0.95181 | 607.3219 | 5126 | 214 | 31 | 593.1884 | 1950 | 82 | 430.1584 | 3131 | 131 | 416.687 | 6106 | 255 | 513.7492 | 7787 | 325 | 426.1473
717 | 30 | 5 | 0.71399 | 0.52163 | 0.49442 | 0.52163 | 0.71399 | 456.9026 | 4405 | 184 | 27 | 592.8753 | 1931 | 81 | 430.1462 | 3685 | 154 | 416.6169 | 6473 | 270 | 513.4159 | 8289 | 346 | 425.9941
718 | 30 | 5 | 0.66692 | 0.49442 | 0.44223 | 0.49442 | 0.66692 | 428.8701 | 6109 | 255 | 37 | 592.8124 | 269 | 12 | 430.1296 | 4329 | 181 | 416.5638 | 4447 | 186 | 513.3596 | 8031 | 335 | 425.9482
719 | 30 | 5 | 0.61135 | 0.44223 | 0.39869 | 0.44223 | 0.61135 | 388.4695 | 3952 | 165 | 24 | 592.6135 | 488 | 21 | 430.1117 | 3515 | 147 | 416.5006 | 4935 | 206 | 513.0702 | 6712 | 280 | 425.7823
720 | 30 | 5 | 0.57244 | 0.39869 | 0.36332 | 0.39869 | 0.57244 | 357.1895 | 8635 | 360 | 52 | 592.5715 | 1643 | 69 | 430.0882 | 3640 | 152 | 416.4964 | 5434 | 227 | 513.0066 | 8463 | 353 | 425.6226
721 | 31 | 5 | 0.54599 | 0.36332 | 0.33636 | 0.36332 | 0.54599 | 333.4999 | 8730 | 364 | 52 | 592.4537 | 1721 | 72 | 430.0519 | 4305 | 180 | 416.4836 | 5413 | 226 | 512.962 | 7958 | 332 | 425.5259
722 | 31 | 5 | 0.52747 | 0.33636 | 0.31756 | 0.33636 | 0.52747 | 316.0359 | 6979 | 291 | 42 | 592.125 | 446 | 19 | 429.9882 | 3445 | 144 | 416.2245 | 5025 | 210 | 512.5997 | 7138 | 298 | 425.4823
723 | 31 | 5 | 0.51244 | 0.31756 | 0.3 | 0.31756 | 0.51244 | 303.0047 | 7028 | 293 | 42 | 591.9107 | 1907 | 80 | 429.9757 | 3469 | 145 | 416.2136 | 5920 | 247 | 512.4955 | 7019 | 293 | 425.2743
724 | 31 | 5 | 0.50288 | 0.3 | 0.29777 | 0.3 | 0.50288 | 292.8339 | 7483 | 312 | 45 | 591.8037 | 1974 | 83 | 429.9629 | 2273 | 95 | 416.1196 | 6297 | 263 | 511.7354 | 7893 | 329 | 425.1986
725 | 31 | 5 | 0.51314 | 0.29777 | 0.32894 | 0.29777 | 0.51314 | 296.4708 | 7580 | 316 | 46 | 591.7135 | 968 | 41 | 429.9287 | 3511 | 147 | 416.1134 | 4766 | 199 | 511.6 | 7814 | 326 | 425.1937
726 | 31 | 5 | 0.5778 | 0.32894 | 0.40364 | 0.32894 | 0.5778 | 332.6161 | 5488 | 229 | 33 | 591.67 | 1283 | 54 | 429.9262 | 2341 | 98 | 416.1122 | 4576 | 191 | 511.5402 | 6639 | 277 | 425.1837
727 | 31 | 5 | 0.6583 | 0.40364 | 0.45385 | 0.40364 | 0.6583 | 390.2654 | 5652 | 236 | 34 | 591.6154 | 631 | 27 | 429.8125 | 3472 | 145 | 416.1118 | 5919 | 247 | 510.8412 | 8698 | 363 | 425.0456
728 | 31 | 5 | 0.70478 | 0.45385 | 0.45237 | 0.45385 | 0.70478 | 425.1659 | 4114 | 172 | 25 | 591.4243 | 2175 | 91 | 429.7986 | 4128 | 172 | 415.9007 | 5801 | 242 | 510.7972 | 6634 | 277 | 424.9105
729 | 31 | 5 | 0.73181 | 0.45237 | 0.46226 | 0.45237 | 0.73181 | 433.6171 | 4475 | 187 | 27 | 591.1951 | 1982 | 83 | 429.7434 | 2483 | 104 | 415.8646 | 5325 | 222 | 509.3354 | 7211 | 301 | 424.8242
730 | 31 | 5 | 0.75418 | 0.46226 | 0.46795 | 0.46226 | 0.75418 | 444.9602 | 5462 | 228 | 33 | 591.1322 | 1071 | 45 | 429.5678 | 3861 | 161 | 415.8378 | 5844 | 244 | 509.1869 | 7960 | 332 | 424.7311
731 | 31 | 5 | 0.75989 | 0.46795 | 0.47413 | 0.46795 | 0.75989 | 449.3099 | 5486 | 229 | 33 | 591.1292 | 656 | 28 | 429.5611 | 2484 | 104 | 415.8278 | 4857 | 203 | 509.0887 | 7473 | 312 | 424.7017
732 | 31 | 5 | 0.74521 | 0.47413 | 0.47339 | 0.47413 | 0.74521 | 447.0564 | 7724 | 322 | 46 | 591.0531 | 2171 | 91 | 429.4962 | 2438 | 102 | 415.3326 | 5867 | 245 | 509.0742 | 8303 | 346 | 424.5931
733 | 31 | 5 | 0.73985 | 0.47339 | 0.46993 | 0.47339 | 0.73985 | 444.9061 | 5319 | 222 | 32 | 590.9588 | 1644 | 69 | 429.395 | 3419 | 143 | 415.1506 | 5458 | 228 | 509.043 | 6707 | 280 | 424.5917
734 | 31 | 5 | 0.73403 | 0.46993 | 0.463 | 0.46993 | 0.73403 | 441.3799 | 8275 | 345 | 50 | 590.8604 | 134 | 6 | 429.3856 | 3441 | 144 | 414.7079 | 5892 | 246 | 508.5221 | 7521 | 314 | 424.5521
735 | 31 | 5 | 0.72867 | 0.463 | 0.43728 | 0.463 | 0.72867 | 435.8657 | 931 | 39 | 6 | 590.6946 | 1473 | 62 | 429.3415 | 3104 | 130 | 414.593 | 6129 | 256 | 508.3079 | 7281 | 304 | 424.4778
736 | 31 | 5 | 0.70397 | 0.43728 | 0.42837 | 0.43728 | 0.70397 | 417.3162 | 5348 | 223 | 32 | 590.538 | 752 | 32 | 429.2982 | 2412 | 101 | 414.5821 | 4767 | 199 | 507.8766 | 7966 | 332 | 424.4494
737 | 31 | 5 | 0.69931 | 0.42837 | 0.48032 | 0.42837 | 0.69931 | 414.3409 | 5365 | 224 | 32 | 590.5087 | 1062 | 45 | 429.1681 | 2339 | 98 | 414.5417 | 5771 | 241 | 507.8415 | 8704 | 363 | 424.4321
738 | 31 | 5 | 0.96271 | 0.62441 | 0.70545 | 0.62441 | 0.96271 | 586.0516 | 8131 | 339 | 49 | 590.3578 | 491 | 21 | 429.0738 | 3663 | 153 | 414.3976 | 4575 | 191 | 507.2465 | 6706 | 280 | 424.3126
739 | 31 | 5 | 1.0501 | 0.70545 | 0.71413 | 0.70545 | 1.0501 | 646.7759 | 1410 | 59 | 9 | 590.3223 | 1928 | 81 | 429.0652 | 2920 | 122 | 414.3708 | 4497 | 188 | 506.7439 | 8340 | 348 | 424.1868
740 | 31 | 5 | 1.0531 | 0.71413 | 0.71541 | 0.71413 | 1.0531 | 651.2695 | 4892 | 204 | 30 | 590.2706 | 1927 | 81 | 429.0627 | 2338 | 98 | 414.3303 | 6470 | 270 | 506.4975 | 6708 | 280 | 424.1289
741 | 31 | 5 | 0.79635 | 0.55032 | 0.52261 | 0.55032 | 0.79635 | 495.865 | 6132 | 256 | 37 | 590.2504 | 694 | 29 | 429.0017 | 2502 | 105 | 414.1144 | 4426 | 185 | 506.4244 | 7042 | 294 | 424.1014
742 | 31 | 5 | 0.74509 | 0.52261 | 0.463 | 0.52261 | 0.74509 | 465.9958 | 6497 | 271 | 39 | 590.1354 | 2008 | 84 | 428.9752 | 3447 | 144 | 414.0877 | 6322 | 264 | 506.3831 | 8254 | 344 | 424.0753
743 | 31 | 5 | 0.66983 | 0.463 | 0.39943 | 0.463 | 0.66983 | 415.5251 | 4382 | 183 | 27 | 590.1006 | 1472 | 62 | 428.9702 | 2271 | 95 | 413.9921 | 5222 | 218 | 505.7832 | 7450 | 311 | 424.0519
744 | 31 | 5 | 0.60156 | 0.39943 | 0.34452 | 0.39943 | 0.60156 | 366.0546 | 3810 | 159 | 23 | 589.8245 | 584 | 25 | 428.9596 | 2272 | 95 | 413.9258 | 4833 | 202 | 505.7616 | 7454 | 311 | 424.0154
745 | 32 | 5 | 0.54739 | 0.34452 | 0.31113 | 0.34452 | 0.54739 | 325.4187 | 6884 | 287 | 41 | 589.622 | 1451 | 61 | 428.9316 | 2312 | 97 | 413.8247 | 4765 | 199 | 505.1203 | 7520 | 314 | 424.0025
746 | 32 | 5 | 0.515 | 0.31113 | 0.31237 | 0.31113 | 0.515 | 301.7472 | 4218 | 176 | 26 | 589.5117 | 463 | 20 | 428.9238 | 2340 | 98 | 413.815 | 5604 | 234 | 505.0653 | 7024 | 293 | 423.8658
747 | 32 | 5 | 0.51162 | 0.31237 | 0.32127 | 0.31237 | 0.51162 | 301.5169 | 4091 | 171 | 25 | 589.4972 | 718 | 30 | 428.8701 | 2983 | 125 | 413.8076 | 5053 | 211 | 504.8371 | 8002 | 334 | 423.7729
748 | 32 | 5 | 0.52152 | 0.32127 | 0.35021 | 0.32127 | 0.52152 | 309.4052 | 1051 | 44 | 7 | 589.4109 | 1112 | 47 | 428.7249 | 3612 | 151 | 413.7329 | 6156 | 257 | 504.7412 | 6945 | 290 | 423.7043
749 | 32 | 5 | 0.5482 | 0.35021 | 0.39078 | 0.35021 | 0.5482 | 331.1411 | 451 | 19 | 3 | 589.2664 | 2172 | 91 | 428.6765 | 2414 | 101 | 413.6115 | 5531 | 231 | 504.6088 | 7791 | 325 | 423.6938
750 | 32 | 5 | 0.59073 | 0.39078 | 0.44643 | 0.39078 | 0.59073 | 363.2009 | 7506 | 313 | 45 | 589.2513 | 1401 | 59 | 428.6187 | 2503 | 105 | 413.5373 | 5877 | 245 | 504.4751 | 8350 | 348 | 423.5713
751 | 32 | 5 | 0.65131 | 0.44643 | 0.47191 | 0.44643 | 0.65131 | 405.8674 | 5681 | 237 | 34 | 589.1971 | 465 | 20 | 428.534 | 2343 | 98 | 413.507 | 6540 | 273 | 504.1987 | 7622 | 318 | 423.4617
752 | 32 | 5 | 0.6929 | 0.47191 | 0.47018 | 0.47191 | 0.6929 | 429.2982 | 5966 | 249 | 36 | 588.6878 | 588 | 25 | 428.4063 | 3446 | 144 | 413.4463 | 6541 | 273 | 504.1884 | 7789 | 325 | 423.4488
753 | 32 | 5 | 0.71375 | 0.47018 | 0.47438 | 0.47018 | 0.71375 | 435.4471 | 7772 | 324 | 47 | 588.5947 | 274 | 12 | 428.2697 | 3130 | 131 | 413.4361 | 4909 | 205 | 504.1119 | 7790 | 325 | 423.3875
754 | 32 | 5 | 0.7268 | 0.47438 | 0.47339 | 0.47438 | 0.7268 | 441.265 | 4243 | 177 | 26 | 588.5395 | 1594 | 67 | 428.2253 | 3662 | 153 | 413.428 | 5339 | 223 | 503.969 | 8293 | 346 | 423.2793
755 | 32 | 5 | 0.73554 | 0.47339 | 0.47018 | 0.47339 | 0.73554 | 443.5366 | 8252 | 344 | 50 | 588.5154 | 971 | 41 | 428.1145 | 4209 | 176 | 413.4049 | 5301 | 221 | 503.9218 | 7474 | 312 | 423.1945
756 | 32 | 5 | 0.73752 | 0.47018 | 0.4635 | 0.47018 | 0.73752 | 442.617 | 5798 | 242 | 35 | 588.4206 | 334 | 14 | 428.0433 | 2782 | 116 | 413.3937 | 5122 | 214 | 503.5029 | 8172 | 341 | 423.1104
757 | 32 | 5 | 0.73985 | 0.4635 | 0.45855 | 0.4635 | 0.73985 | 440.4934 | 8610 | 359 | 52 | 588.3658 | 1119 | 47 | 428.0292 | 3129 | 131 | 413.3857 | 4810 | 201 | 503.2466 | 7284 | 304 | 423.0947
758 | 32 | 5 | 0.74148 | 0.45855 | 0.45806 | 0.45855 | 0.74148 | 439.0167 | 6036 | 252 | 36 | 588.2726 | 1646 | 69 | 427.9579 | 3320 | 139 | 413.2959 | 5078 | 212 | 502.7539 | 8484 | 354 | 423.0857
759 | 32 | 5 | 0.74777 | 0.45806 | 0.47636 | 0.45806 | 0.74777 | 441.5642 | 4339 | 181 | 26 | 588.2282 | 1279 | 54 | 427.8368 | 2777 | 116 | 413.2508 | 5362 | 224 | 502.4465 | 7304 | 305 | 423.0822
760 | 32 | 5 | 0.76024 | 0.47636 | 0.50159 | 0.47636 | 0.76024 | 453.884 | 4361 | 182 | 26 | 588.1566 | 1955 | 82 | 427.8196 | 3684 | 154 | 412.8775 | 4509 | 188 | 502.1129 | 6996 | 292 | 422.9675
761 | 32 | 5 | 0.76606 | 0.50159 | 0.5241 | 0.50159 | 0.76606 | 466.7402 | 3949 | 165 | 24 | 588.1461 | 1091 | 46 | 427.7125 | 2505 | 105 | 412.8609 | 6542 | 273 | 502.0777 | 7978 | 333 | 422.9652
762 | 32 | 5 | 0.97756 | 0.68133 | 0.68101 | 0.68133 | 0.97756 | 612.5898 | 7146 | 298 | 43 | 588.1256 | 999 | 42 | 427.6243 | 4029 | 168 | 412.8181 | 4977 | 208 | 501.8468 | 7832 | 327 | 422.9258
763 | 32 | 5 | 0.99785 | 0.68101 | 0.65175 | 0.68101 | 0.99785 | 617.785 | 6210 | 259 | 37 | 587.7881 | 783 | 33 | 427.5522 | 3775 | 158 | 412.8032 | 5388 | 225 | 501.6722 | 8459 | 353 | 422.8831
764 | 32 | 5 | 0.9824 | 0.65175 | 0.61605 | 0.65175 | 0.9824 | 599.7093 | 4813 | 201 | 29 | 587.6129 | 1474 | 62 | 427.516 | 3468 | 145 | 412.6541 | 4577 | 191 | 501.6494 | 8361 | 349 | 422.8805
765 | 32 | 5 | 0.71737 | 0.47389 | 0.43505 | 0.47389 | 0.71737 | 436.5138 | 8058 | 336 | 48 | 587.5199 | 1222 | 51 | 427.4759 | 2482 | 104 | 412.5876 | 5724 | 239 | 501.4563 | 8557 | 357 | 422.8596
766 | 32 | 5 | 0.66564 | 0.43505 | 0.39201 | 0.43505 | 0.66564 | 402.706 | 283 | 12 | 2 | 587.2982 | 993 | 42 | 427.3927 | 3154 | 132 | 412.512 | 5822 | 243 | 501.4282 | 7306 | 305 | 422.7219
767 | 32 | 5 | 0.61764 | 0.39201 | 0.3653 | 0.39201 | 0.61764 | 369.0622 | 7579 | 316 | 46 | 587.2965 | 127 | 6 | 427.2792 | 2607 | 109 | 412.4985 | 5099 | 213 | 501.3861 | 7786 | 325 | 422.7055
768 | 32 | 5 | 0.5764 | 0.3653 | 0.34922 | 0.3653 | 0.5764 | 344.5362 | 500 | 21 | 3 | 587.2738 | 565 | 24 | 427.2725 | 3417 | 143 | 412.4441 | 6183 | 258 | 501.3777 | 7114 | 297 | 422.6899
769 | 33 | 5 | 0.54401 | 0.34922 | 0.33809 | 0.34922 | 0.54401 | 327.2958 | 8636 | 360 | 52 | 587.0592 | 62 | 3 | 427.2343 | 2913 | 122 | 412.1718 | 5292 | 221 | 501.2124 | 8399 | 350 | 422.6734
770 | 33 | 5 | 0.52281 | 0.33809 | 0.32647 | 0.33809 | 0.52281 | 315.5934 | 4359 | 182 | 26 | 586.9941 | 856 | 36 | 427.1289 | 3128 | 131 | 412.0803 | 5987 | 250 | 501.1785 | 6885 | 287 | 422.6689
771 | 33 | 5 | 0.51523 | 0.32647 | 0.31731 | 0.32647 | 0.51523 | 308.1539 | 5847 | 244 | 35 | 586.9844 | 416 | 18 | 427.1098 | 4133 | 173 | 412.0675 | 5482 | 229 | 500.7533 | 6848 | 286 | 422.5889
772 | 33 | 5 | 0.51197 | 0.31731 | 0.31435 | 0.31731 | 0.51197 | 303.3305 | 6277 | 262 | 38 | 586.7296 | 1673 | 70 | 427.0987 | 2293 | 96 | 412.0518 | 5267 | 220 | 500.5147 | 7621 | 318 | 422.4712
773 | 33 | 5 | 0.52653 | 0.31435 | 0.34724 | 0.31435 | 0.52653 | 308.1193 | 6091 | 254 | 37 | 586.7211 | 1642 | 69 | 427.0796 | 2485 | 104 | 412.0514 | 6491 | 271 | 500.2315 | 7337 | 306 | 422.3904
774 | 33 | 5 | 0.59387 | 0.34724 | 0.42813 | 0.34724 | 0.59387 | 346.0619 | 5003 | 209 | 30 | 586.7138 | 1593 | 67 | 427.0146 | 2292 | 96 | 412.0045 | 6257 | 261 | 500.2052 | 6994 | 292 | 422.2796
775 | 33 | 5 | 0.67473 | 0.42813 | 0.46943 | 0.42813 | 0.67473 | 405.9404 | 4244 | 177 | 26 | 586.6595 | 827 | 35 | 426.8405 | 2268 | 95 | 411.9299 | 5148 | 215 | 500.0779 | 7191 | 300 | 422.1542
776 | 33 | 5 | 0.70117 | 0.46943 | 0.47809 | 0.46943 | 0.70117 | 431.2724 | 6062 | 253 | 37 | 586.6139 | 562 | 24 | 426.8381 | 2626 | 110 | 411.8187 | 6369 | 266 | 499.3164 | 7620 | 318 | 422.0948
777 | 33 | 5 | 0.71166 | 0.47809 | 0.4823 | 0.47809 | 0.71166 | 438.2587 | 955 | 40 | 6 | 586.6077 | 2176 | 91 | 426.7427 | 3661 | 153 | 411.7796 | 4954 | 207 | 499.0867 | 8656 | 361 | 422.0193
778 | 33 | 5 | 0.7148 | 0.4823 | 0.49565 | 0.4823 | 0.7148 | 441.4816 | 1292 | 54 | 8 | 586.4649 | 94 | 4 | 426.6117 | 3516 | 147 | 411.4063 | 5793 | 242 | 499.086 | 6995 | 292 | 421.856
779 | 33 | 5 | 0.72319 | 0.49565 | 0.48353 | 0.49565 | 0.72319 | 449.0237 | 1074 | 45 | 7 | 586.314 | 328 | 14 | 426.5618 | 2650 | 111 | 411.3516 | 5315 | 222 | 498.9499 | 7816 | 326 | 421.8386
780 | 33 | 5 | 0.71981 | 0.48353 | 0.47908 | 0.48353 | 0.71981 | 442.9164 | 7290 | 304 | 44 | 586.2072 | 466 | 20 | 426.5518 | 2637 | 110 | 411.3421 | 6273 | 262 | 498.7666 | 6799 | 284 | 421.8347
781 | 33 | 5 | 0.71655 | 0.47908 | 0.47141 | 0.47908 | 0.71655 | 439.785 | 2154 | 90 | 13 | 586.1003 | 2170 | 91 | 426.5485 | 3641 | 152 | 411.2892 | 6346 | 265 | 498.0451 | 7545 | 315 | 421.8028
782 | 33 | 5 | 0.71748 | 0.47141 | 0.45756 | 0.47141 | 0.71748 | 436.462 | 5728 | 239 | 35 | 586.0849 | 950 | 40 | 426.5272 | 3921 | 164 | 411.2686 | 5625 | 235 | 497.9003 | 8721 | 364 | 421.7249
783 | 33 | 5 | 0.70921 | 0.45756 | 0.43951 | 0.45756 | 0.70921 | 427.5522 | 738 | 31 | 5 | 586.0516 | 1893 | 79 | 426.4994 | 4150 | 173 | 411.2298 | 6453 | 269 | 497.7389 | 8654 | 361 | 421.6871
784 | 33 | 5 | 0.69733 | 0.43951 | 0.42862 | 0.43951 | 0.69733 | 416.0916 | 2107 | 88 | 13 | 585.9779 | 79 | 4 | 426.3558 | 3905 | 163 | 411.2288 | 6513 | 272 | 497.6829 | 6992 | 292 | 421.5874
785 | 33 | 5 | 0.71317 | 0.42862 | 0.46572 | 0.42862 | 0.71317 | 418.2925 | 68 | 3 | 1 | 585.888 | 1333 | 56 | 426.1343 | 3752 | 157 | 411.1927 | 6184 | 258 | 497.2187 | 8699 | 363 | 421.5349
786 | 33 | 5 | 0.9715 | 0.60544 | 0.70191 | 0.60544 | 0.9715 | 581.1324 | 7507 | 313 | 45 | 585.8828 | 1385 | 58 | 426.1192 | 3613 | 151 | 411.1893 | 6256 | 261 | 496.8468 | 8048 | 336 | 421.5113
787 | 33 | 5 | 1.0357 | 0.70191 | 0.70866 | 0.70191 | 1.0357 | 640.5383 | 4603 | 192 | 28 | 585.8192 | 1870 | 78 | 426.0514 | 3305 | 138 | 411.1429 | 5057 | 211 | 496.7506 | 7619 | 318 | 421.46
788 | 33 | 5 | 1.0237 | 0.70866 | 0.70159 | 0.70866 | 1.0237 | 639.1276 | 5437 | 227 | 33 | 585.8031 | 1765 | 74 | 425.7437 | 3448 | 144 | 410.9779 | 6182 | 258 | 496.654 | 7788 | 325 | 421.4036
789 | 33 | 5 | 0.76234 | 0.53968 | 0.51767 | 0.53968 | 0.76234 | 480.5268 | 5032 | 210 | 30 | 585.5871 | 1500 | 63 | 425.6908 | 3184 | 133 | 410.955 | 5921 | 247 | 496.4549 | 7809 | 326 | 421.3535
790 | 33 | 5 | 0.71271 | 0.51767 | 0.45781 | 0.51767 | 0.71271 | 453.4451 | 4050 | 169 | 25 | 585.4969 | 1592 | 67 | 425.6433 | 2649 | 111 | 410.9545 | 4764 | 199 | 496.4141 | 7477 | 312 | 421.3209
791 | 33 | 5 | 0.64432 | 0.45781 | 0.39696 | 0.45781 | 0.64432 | 405.184 | 7986 | 333 | 48 | 585.478 | 1739 | 73 | 425.6065 | 3345 | 140 | 410.9328 | 5195 | 217 | 496.3246 | 8122 | 339 | 421.206
792 | 33 | 5 | 0.58758 | 0.39696 | 0.34774 | 0.39696 | 0.58758 | 360.7201 | 5295 | 221 | 32 | 585.4643 | 1116 | 47 | 425.5479 | 3137 | 131 | 410.9221 | 4789 | 200 | 496.2496 | 7959 | 332 | 421.1428
793 | 34 | 5 | 0.54844 | 0.34774 | 0.32226 | 0.34774 | 0.54844 | 327.4856 | 932 | 39 | 6 | 585.376 | 1601 | 67 | 425.5154 | 2504 | 105 | 410.8729 | 4882 | 204 | 496.1194 | 8697 | 363 | 421.1225
794 | 34 | 5 | 0.53259 | 0.32226 | 0.3324 | 0.32226 | 0.53259 | 312.6303 | 1939 | 81 | 12 | 585.3668 | 329 | 14 | 425.422 | 3273 | 137 | 410.8226 | 5505 | 230 | 496.1042 | 7721 | 322 | 421.109
795 | 34 | 5 | 0.54599 | 0.3324 | 0.36134 | 0.3324 | 0.54599 | 322.1317 | 7770 | 324 | 47 | 585.3499 | 1738 | 73 | 425.3716 | 2267 | 95 | 410.7954 | 5000 | 209 | 496.0332 | 7478 | 312 | 421.0863
796 | 34 | 5 | 0.58502 | 0.36134 | 0.42021 | 0.36134 | 0.58502 | 348.5515 | 6372 | 266 | 38 | 585.1843 | 1165 | 49 | 425.3558 | 4235 | 177 | 410.7606 | 4548 | 190 | 495.8499 | 6990 | 292 | 421.0062
797 | 34 | 5 | 0.64257 | 0.42021 | 0.45954 | 0.42021 | 0.64257 | 392.0891 | 4836 | 202 | 29 | 585.1026 | 566 | 24 | 425.2551 | 3422 | 143 | 410.4919 | 5175 | 216 | 495.5548 | 8486 | 354 | 420.9883
798 | 34 | 5 | 0.68148 | 0.45954 | 0.48403 | 0.45954 | 0.68148 | 421.2518 | 4961 | 207 | 30 | 585.0186 | 728 | 31 | 425.1659 | 3634 | 152 | 410.4223 | 4473 | 187 | 495.4535 | 7815 | 326 | 420.9775
799 | 34 | 5 | 0.69849 | 0.48403 | 0.48551 | 0.48403 | 0.69849 | 436.5492 | 6017 | 251 | 36 | 584.9294 | 1595 | 67 | 424.8327 | 3089 | 129 | 410.4084 | 5181 | 216 | 495.3437 | 7054 | 294 | 420.81
800 | 34 | 5 | 0.72296 | 0.48551 | 0.47413 | 0.48551 | 0.72296 | 444.5167 | 5587 | 233 | 34 | 584.7834 | 1932 | 81 | 424.8111 | 2793 | 117 | 410.3911 | 5918 | 247 | 495.0482 | 8720 | 364 | 420.8051
801 | 34 | 5 | 0.73239 | 0.47413 | 0.4729 | 0.47413 | 0.73239 | 442.9357 | 1196 | 50 | 8 | 584.7361 | 1832 | 77 | 424.7434 | 2411 | 101 | 410.3354 | 5674 | 237 | 494.8774 | 7618 | 318 | 420.7888
802 | 34 | 5 | 0.743 | 0.4729 | 0.46548 | 0.4729 | 0.743 | 445.5367 | 7052 | 294 | 42 | 584.6297 | 1766 | 74 | 424.7086 | 2627 | 110 | 410.2352 | 5962 | 249 | 494.0542 | 7283 | 304 | 420.6639
803 | 34 | 5 | 0.74463 | 0.46548 | 0.46078 | 0.46548 | 0.74463 | 442.9025 | 7218 | 301 | 43 | 584.615 | 1629 | 68 | 424.6938 | 2599 | 109 | 410.1594 | 5748 | 240 | 493.8927 | 7546 | 315 | 420.6045
804 | 34 | 5 | 0.74591 | 0.46078 | 0.45459 | 0.46078 | 0.74591 | 441.1854 | 4980 | 208 | 30 | 584.5039 | 1092 | 46 | 424.5637 | 2506 | 105 | 410.0348 | 6058 | 253 | 493.3246 | 6705 | 280 | 420.5123
805 | 34 | 5 | 0.74358 | 0.45459 | 0.44915 | 0.45459 | 0.74358 | 437.7486 | 4770 | 199 | 29 | 584.477 | 2146 | 90 | 424.4604 | 2938 | 123 | 410.0056 | 4461 | 186 | 493.0379 | 8477 | 354 | 420.4714
806 | 34 | 5 | 0.7374 | 0.44915 | 0.45163 | 0.44915 | 0.7374 | 433.695 | 6064 | 253 | 37 | 584.4681 | 492 | 21 | 424.3773 | 2795 | 117 | 409.999 | 6181 | 258 | 492.9504 | 8249 | 344 | 420.4544
807 | 34 | 5 | 0.73659 | 0.45163 | 0.50827 | 0.45163 | 0.73659 | 436.6891 | 7194 | 300 | 43 | 584.2268 | 417 | 18 | 424.3166 | 2578 | 108 | 409.9936 | 4389 | 183 | 492.759 | 8673 | 362 | 420.3944
808 | 34 | 5 | 0.796 | 0.50827 | 0.52583 | 0.50827 | 0.796 | 479.062 | 8276 | 345 | 50 | 584.0929 | 1186 | 50 | 424.2973 | 3298 | 138 | 409.9051 | 5024 | 210 | 492.1111 | 6633 | 277 | 420.2939
809 | 34 | 5 | 0.80882 | 0.52583 | 0.51569 | 0.52583 | 0.80882 | 489.782 | 3973 | 166 | 24 | 583.8602 | 1889 | 79 | 424.0314 | 2244 | 94 | 409.8478 | 6469 | 270 | 491.9878 | 7498 | 313 | 420.2552
810 | 34 | 5 | 1.0028 | 0.6704 | 0.64146 | 0.6704 | 1.0028 | 614.7282 | 5969 | 249 | 36 | 583.7886 | 1111 | 47 | 423.9542 | 2269 | 95 | 409.8462 | 4487 | 187 | 491.8971 | 8485 | 354 | 420.2387
811 | 34 | 5 | 0.97756 | 0.64146 | 0.5958 | 0.64146 | 0.97756 | 593.2322 | 3786 | 158 | 23 | 583.522 | 1239 | 52 | 423.9213 | 3683 | 154 | 409.8386 | 5843 | 244 | 491.7968 | 8334 | 348 | 420.1537
812 | 34 | 5 | 0.93379 | 0.5958 | 0.54724 | 0.5958 | 0.93379 | 559.0193 | 1868 | 78 | 12 | 583.2966 | 1499 | 63 | 423.9194 | 2294 | 96 | 409.7567 | 5696 | 238 | 491.775 | 8493 | 354 | 420.1431
813 | 34 | 5 | 0.6682 | 0.42095 | 0.38385 | 0.42095 | 0.6682 | 397.5601 | 7460 | 311 | 45 | 583.2413 | 1737 | 73 | 423.7914 | 2270 | 95 | 409.7524 | 6539 | 273 | 491.7661 | 6993 | 292 | 420.14
814 | 34 | 5 | 0.61845 | 0.38385 | 0.35491 | 0.38385 | 0.61845 | 365.6426 | 4626 | 193 | 28 | 583.2339 | 1093 | 46 | 423.7013 | 2415 | 101 | 409.7176 | 6448 | 269 | 491.7491 | 6711 | 280 | 420.1009
815 | 34 | 5 | 0.58432 | 0.35491 | 0.33784 | 0.35491 | 0.58432 | 342.4607 | 6188 | 258 | 37 | 583.0554 | 1408 | 59 | 423.6822 | 2794 | 117 | 409.5573 | 6397 | 267 | 491.5866 | 6905 | 288 | 419.9448
816 | 34 | 5 | 0.55624 | 0.33784 | 0.33018 | 0.33784 | 0.55624 | 326.3425 | 4650 | 194 | 28 | 582.96 | 1985 | 83 | 423.6018 | 3660 | 153 | 409.3438 | 5433 | 227 | 491.4448 | 8722 | 364 | 419.9377
817 | 35 | 5 | 0.53655 | 0.33018 | 0.3282 | 0.33018 | 0.53655 | 316.8957 | 6236 | 260 | 38 | 582.8855 | 1090 | 46 | 423.5951 | 2393 | 100 | 409.2994 | 4574 | 191 | 491.0432 | 8026 | 335 | 419.8741
818 | 35 | 5 | 0.52747 | 0.3282 | 0.32894 | 0.3282 | 0.52747 | 313.226 | 7939 | 331 | 48 | 582.7088 | 143 | 6 | 423.5119 | 4066 | 170 | 409.2086 | 4520 | 189 | 490.9371 | 7455 | 311 | 419.8574
819 | 35 | 5 | 0.53108 | 0.32894 | 0.34106 | 0.32894 | 0.53108 | 315.1633 | 690 | 29 | 5 | 582.6519 | 1094 | 46 | 423.472 | 3082 | 129 | 409.0222 | 4379 | 183 | 490.8776 | 8390 | 350 | 419.8508
820 | 35 | 5 | 0.55764 | 0.34106 | 0.37322 | 0.34106 | 0.55764 | 329.7976 | 6299 | 263 | 38 | 582.5862 | 357 | 15 | 423.4202 | 2433 | 102 | 408.9671 | 4942 | 206 | 490.4625 | 8241 | 344 | 419.8074
821 | 35 | 5 | 0.61403 | 0.37322 | 0.42466 | 0.37322 | 0.61403 | 362.7616 | 7195 | 300 | 43 | 582.5572 | 1908 | 80 | 423.1539 | 3614 | 151 | 408.819 | 6396 | 267 | 490.1801 | 8027 | 335 | 419.731
822 | 35 | 5 | 0.69523 | 0.42466 | 0.47512 | 0.42466 | 0.69523 | 411.3442 | 7051 | 294 | 42 | 582.484 | 1259 | 53 | 423.0817 | 2486 | 104 | 408.8101 | 5942 | 248 | 490.1262 | 6709 | 280 | 419.6462
823 | 35 | 5 | 0.70979 | 0.47512 | 0.4823 | 0.47512 | 0.70979 | 436.475 | 1890 | 79 | 12 | 582.4555 | 1475 | 62 | 422.923 | 3502 | 146 | 408.7745 | 4768 | 199 | 490.028 | 7720 | 322 | 419.5305
824 | 35 | 5 | 0.70082 | 0.4823 | 0.47686 | 0.4823 | 0.70082 | 436.2559 | 4167 | 174 | 25 | 582.3969 | 1749 | 73 | 422.8656 | 2243 | 94 | 408.7204 | 4934 | 206 | 489.3256 | 6660 | 278 | 419.4027
825 | 35 | 5 | 0.69942 | 0.47686 | 0.47092 | 0.47686 | 0.69942 | 433.3944 | 4166 | 174 | 25 | 582.3892 | 135 | 6 | 422.8111 | 3608 | 151 | 408.6627 | 5530 | 231 | 489.0983 | 6903 | 288 | 419.3916
826 | 35 | 5 | 0.70292 | 0.47092 | 0.46572 | 0.47092 | 0.70292 | 431.9305 | 7916 | 330 | 48 | 582.3382 | 1596 | 67 | 422.6933 | 3423 | 143 | 408.6181 | 5649 | 236 | 488.4106 | 7307 | 305 | 419.3118
827 | 35 | 5 | 0.69511 | 0.46572 | 0.45286 | 0.46572 | 0.69511 | 426.8405 | 1075 | 45 | 7 | 582.2875 | 972 | 41 | 422.6634 | 3848 | 161 | 408.4126 | 5249 | 219 | 488.397 | 8753 | 365 | 419.2691
828 | 35 | 5 | 0.68579 | 0.45286 | 0.44643 | 0.45286 | 0.68579 | 418.4559 | 4499 | 188 | 27 | 581.9816 | 1452 | 61 | 422.5294 | 4040 | 169 | 408.4106 | 5829 | 243 | 488.0569 | 7941 | 331 | 419.2577
829 | 35 | 5 | 0.68218 | 0.44643 | 0.43703 | 0.44643 | 0.68218 | 414.3518 | 6234 | 260 | 38 | 581.8628 | 1284 | 54 | 422.4503 | 3249 | 136 | 408.3723 | 6449 | 269 | 487.9081 | 6710 | 280 | 419.1446
830 | 35 | 5 | 0.67379 | 0.43703 | 0.42541 | 0.43703 | 0.67379 | 407.4428 | 428 | 18 | 3 | 581.7862 | 1117 | 47 | 422.3816 | 2577 | 108 | 408.1775 | 6033 | 252 | 487.9033 | 8341 | 348 | 419.1263
831 | 35 | 5 | 0.6717 | 0.42541 | 0.43035 | 0.42541 | 0.6717 | 402.3195 | 5464 | 228 | 33 | 581.7591 | 429 | 18 | 422.3463 | 3664 | 153 | 408.1361 | 6501 | 271 | 487.8185 | 8655 | 361 | 419.1167
832 | 35 | 5 | 0.69104 | 0.43035 | 0.47661 | 0.43035 | 0.69104 | 412.3371 | 6012 | 251 | 36 | 581.6225 | 46 | 2 | 422.3326 | 3081 | 129 | 408.1016 | 6543 | 273 | 487.6309 | 8582 | 358 | 419.0946
833 | 35 | 5 | 0.76979 | 0.47661 | 0.47463 | 0.47661 | 0.76979 | 455.9615 | 5392 | 225 | 33 | 581.5552 | 1233 | 52 | 422.246 | 2439 | 102 | 407.6037 | 4646 | 194 | 487.3547 | 7063 | 295 | 419.0584
834 | 35 | 5 | 1.016 | 0.61702 | 0.62795 | 0.61702 | 1.016 | 597.0532 | 4916 | 205 | 30 | 581.5053 | 1740 | 73 | 422.1357 | 2819 | 118 | 407.5963 | 5147 | 215 | 486.9713 | 7168 | 299 | 418.9389
835 | 35 | 5 | 0.94939 | 0.62795 | 0.61541 | 0.62795 | 0.94939 | 579.6002 | 7915 | 330 | 48 | 581.3726 | 1767 | 74 | 422.1307 | 2291 | 96 | 407.5402 | 4599 | 192 | 486.7961 | 8167 | 341 | 418.9331
836 | 35 | 5 | 0.92016 | 0.61541 | 0.58711 | 0.61541 | 0.92016 | 564.0983 | 7410 | 309 | 45 | 581.3071 | 1409 | 59 | 422.1274 | 2842 | 119 | 407.5378 | 4647 | 194 | 486.7199 | 8008 | 334 | 418.7862
837 | 35 | 5 | 0.67193 | 0.45163 | 0.42293 | 0.45163 | 0.67193 | 412.5849 | 5563 | 232 | 34 | 581.2615 | 1618 | 68 | 422.113 | 2579 | 108 | 407.4965 | 5248 | 219 | 485.5911 | 6608 | 276 | 418.7742
838 | 35 | 5 | 0.6202 | 0.42293 | 0.38682 | 0.42293 | 0.6202 | 383.1107 | 786 | 33 | 5 | 581.1324 | 1158 | 49 | 422.0726 | 2921 | 122 | 407.4353 | 6398 | 267 | 485.5672 | 6658 | 278 | 418.7675
839 | 35 | 5 | 0.57593 | 0.38682 | 0.35689 | 0.38682 | 0.57593 | 353.3016 | 1964 | 82 | 12 | 581.0585 | 1293 | 54 | 422.026 | 4367 | 182 | 407.3319 | 5866 | 245 | 485.3411 | 8719 | 364 | 418.7438
840 | 35 | 5 | 0.5489 | 0.35689 | 0.33537 | 0.35689 | 0.5489 | 331.8199 | 7674 | 320 | 46 | 580.8026 | 589 | 25 | 421.9178 | 2344 | 98 | 407.3255 | 6009 | 251 | 485.2979 | 6659 | 278 | 418.664
841 | 36 | 6 | 0.53457 | 0.33537 | 0.32523 | 0.33537 | 0.53457 | 318.221 | 5441 | 227 | 33 | 580.7804 | 279 | 12 | 421.8594 | 3088 | 129 | 407.2403 | 6105 | 255 | 485.1114 | 8196 | 342 | 418.6242
842 | 36 | 6 | 0.5284 | 0.32523 | 0.32943 | 0.32523 | 0.5284 | 312.3567 | 5705 | 238 | 34 | 580.5117 | 467 | 20 | 421.8313 | 2245 | 94 | 407.1875 | 6155 | 257 | 485.0075 | 8173 | 341 | 418.4217
843 | 36 | 6 | 0.5256 | 0.32943 | 0.3418 | 0.32943 | 0.5256 | 313.6387 | 5151 | 215 | 31 | 580.3517 | 2169 | 91 | 421.7679 | 3127 | 131 | 407.1544 | 5457 | 228 | 484.9025 | 7137 | 298 | 418.2509
844 | 36 | 6 | 0.53271 | 0.3418 | 0.35689 | 0.3418 | 0.53271 | 321.4633 | 2084 | 87 | 13 | 580.1488 | 1641 | 69 | 421.7625 | 3991 | 167 | 407.0427 | 5603 | 234 | 484.852 | 8696 | 363 | 418.1641
845 | 36 | 6 | 0.53877 | 0.35689 | 0.37 | 0.35689 | 0.53877 | 329.9616 | 5252 | 219 | 32 | 580.0313 | 1089 | 46 | 421.7624 | 3087 | 129 | 406.9512 | 5052 | 211 | 484.8103 | 8174 | 341 | 418.0641
846 | 36 | 6 | 0.55077 | 0.37 | 0.40686 | 0.37 | 0.55077 | 340.5196 | 5799 | 242 | 35 | 579.9918 | 583 | 25 | 421.7057 | 3083 | 129 | 406.8382 | 5412 | 226 | 484.5322 | 7280 | 304 | 418.0479
847 | 36 | 6 | 0.59108 | 0.40686 | 0.43208 | 0.40686 | 0.59108 | 369.17 | 1819 | 76 | 11 | 579.8477 | 2009 | 84 | 421.5796 | 4280 | 179 | 406.7371 | 6255 | 261 | 484.0617 | 8519 | 355 | 418.0412
848 | 36 | 6 | 0.62661 | 0.43208 | 0.43777 | 0.43208 | 0.62661 | 390.86 | 835 | 35 | 5 | 579.6002 | 1197 | 50 | 421.4596 | 3424 | 143 | 406.6513 | 5770 | 241 | 483.91 | 8025 | 335 | 418.0372
849 | 36 | 6 | 0.64082 | 0.43777 | 0.43159 | 0.43777 | 0.64082 | 397.4366 | 6136 | 256 | 37 | 579.4737 | 1571 | 66 | 421.2917 | 3250 | 136 | 406.2541 | 6447 | 269 | 483.271 | 7671 | 320 | 418.0324
850 | 36 | 6 | 0.65259 | 0.43159 | 0.42343 | 0.43159 | 0.65259 | 398.4019 | 4028 | 168 | 24 | 579.3767 | 798 | 34 | 421.2518 | 2960 | 124 | 406.2147 | 6128 | 256 | 482.9719 | 7066 | 295 | 417.9007
851 | 36 | 6 | 0.65504 | 0.42343 | 0.4123 | 0.42343 | 0.65504 | 395.4746 | 1892 | 79 | 12 | 579.2653 | 1764 | 74 | 421.2459 | 3983 | 166 | 406.2012 | 5537 | 231 | 482.8998 | 7126 | 297 | 417.7792
852 | 36 | 6 | 0.65608 | 0.4123 | 0.40537 | 0.4123 | 0.65608 | 391.0808 | 308 | 13 | 2 | 579.1797 | 951 | 40 | 421.2273 | 3103 | 130 | 406.198 | 5361 | 224 | 482.8169 | 6871 | 287 | 417.7524
853 | 36 | 6 | 0.6576 | 0.40537 | 0.40339 | 0.40537 | 0.6576 | 388.7159 | 6494 | 271 | 39 | 578.8462 | 415 | 18 | 421.1023 | 2311 | 97 | 406.14 | 4600 | 192 | 482.1761 | 7497 | 313 | 417.7427
854 | 36 | 6 | 0.66855 | 0.40339 | 0.41254 | 0.40339 | 0.66855 | 391.7949 | 7147 | 298 | 43 | 578.8234 | 1773 | 74 | 421.0839 | 3319 | 139 | 406.0845 | 4598 | 192 | 481.9959 | 8342 | 348 | 417.7383
855 | 36 | 6 | 0.68707 | 0.41254 | 0.44148 | 0.41254 | 0.68707 | 402.5409 | 5628 | 235 | 34 | 578.7672 | 646 | 27 | 420.9507 | 2585 | 108 | 406.0522 | 4763 | 199 | 481.9441 | 7018 | 293 | 417.6733
856 | 36 | 6 | 0.72517 | 0.44148 | 0.46201 | 0.44148 | 0.72517 | 427.1289 | 5028 | 210 | 30 | 578.5834 | 1501 | 63 | 420.8617 | 2608 | 109 | 405.9372 | 5314 | 222 | 481.6952 | 6824 | 285 | 417.6453
857 | 36 | 6 | 0.75907 | 0.46201 | 0.44049 | 0.46201 | 0.75907 | 445.3288 | 5729 | 239 | 35 | 578.4881 | 1615 | 68 | 420.8523 | 2246 | 94 | 405.9236 | 4908 | 205 | 481.5411 | 7456 | 311 | 417.5927
858 | 36 | 6 | 0.9977 | 0.57264 | 0.58647 | 0.57264 | 0.9977 | 571.7799 | 1938 | 81 | 12 | 578.4337 | 1361 | 57 | 420.8326 | 2746 | 115 | 405.834 | 5661 | 236 | 481.3337 | 7360 | 307 | 417.5433
859 | 36 | 6 | 0.95499 | 0.58647 | 0.5794 | 0.58647 | 0.95499 | 563.3606 | 7219 | 301 | 43 | 578.3118 | 208 | 9 | 420.8084 | 3248 | 136 | 405.8108 | 5221 | 218 | 481.2503 | 7457 | 311 | 417.543
860 | 36 | 6 | 0.92637 | 0.5794 | 0.54145 | 0.5794 | 0.92637 | 549.8533 | 8274 | 345 | 50 | 578.2924 | 493 | 21 | 420.7944 | 2295 | 96 | 405.7521 | 6206 | 259 | 481.2415 | 7303 | 305 | 417.291
861 | 36 | 6 | 0.67344 | 0.4165 | 0.38459 | 0.4165 | 0.67344 | 397.4865 | 1986 | 83 | 12 | 577.8234 | 1423 | 60 | 420.6662 | 3086 | 129 | 405.6901 | 5121 | 214 | 481.1228 | 6664 | 278 | 417.2685
862 | 36 | 6 | 0.63465 | 0.38459 | 0.35145 | 0.38459 | 0.63465 | 370.9829 | 8442 | 352 | 51 | 577.766 | 1591 | 67 | 420.6659 | 2841 | 119 | 405.617 | 4645 | 194 | 481.0916 | 8752 | 365 | 417.2509
863 | 36 | 6 | 0.5955 | 0.35145 | 0.32943 | 0.35145 | 0.5955 | 344.3181 | 3999 | 167 | 24 | 577.7452 | 623 | 26 | 420.6322 | 3084 | 129 | 405.5635 | 6180 | 258 | 481.0665 | 7617 | 318 | 417.2247
864 | 36 | 6 | 0.56859 | 0.32943 | 0.31484 | 0.32943 | 0.56859 | 326.3168 | 8731 | 364 | 52 | 577.6836 | 1983 | 83 | 420.5224 | 2253 | 94 | 405.4242 | 4856 | 203 | 480.7753 | 7472 | 312 | 417.1492
865 | 37 | 6 | 0.54855 | 0.31484 | 0.30322 | 0.31484 | 0.54855 | 313.6021 | 5752 | 240 | 35 | 577.6356 | 1095 | 46 | 420.4669 | 3517 | 147 | 405.3548 | 5291 | 221 | 480.6978 | 8566 | 357 | 417.1277
866 | 37 | 6 | 0.5298 | 0.30322 | 0.29085 | 0.30322 | 0.5298 | 302.455 | 5461 | 228 | 33 | 577.4603 | 1597 | 67 | 420.3972 | 2628 | 110 | 405.3151 | 5986 | 250 | 480.551 | 8727 | 364 | 417.0744
867 | 37 | 6 | 0.50708 | 0.29085 | 0.28466 | 0.29085 | 0.50708 | 289.9909 | 5727 | 239 | 35 | 576.7325 | 1933 | 81 | 420.3811 | 2651 | 111 | 405.3093 | 4402 | 184 | 480.312 | 6661 | 278 | 417.0713
868 | 37 | 6 | 0.4931 | 0.28466 | 0.2859 | 0.28466 | 0.4931 | 283.0932 | 7530 | 314 | 45 | 576.6843 | 1118 | 47 | 420.3749 | 3615 | 151 | 405.2701 | 6185 | 258 | 479.7151 | 7547 | 315 | 417.0236
869 | 37 | 6 | 0.4896 | 0.2859 | 0.29678 | 0.2859 | 0.4896 | 282.9048 | 8634 | 360 | 52 | 576.5738 | 1110 | 47 | 420.3662 | 3085 | 129 | 405.2547 | 5821 | 243 | 479.6472 | 6662 | 278 | 416.8677
870 | 37 | 6 | 0.49485 | 0.29678 | 0.31484 | 0.29678 | 0.49485 | 289.658 | 2323 | 97 | 14 | 576.4612 | 1937 | 81 | 420.2741 | 3904 | 163 | 405.2457 | 4989 | 208 | 479.5538 | 8001 | 334 | 416.8665
871 | 37 | 6 | 0.51174 | 0.31484 | 0.33067 | 0.31484 | 0.51174 | 302.9196 | 1842 | 77 | 11 | 576.4367 | 2001 | 84 | 420.2451 | 2648 | 111 | 405.064 | 6357 | 265 | 479.5039 | 6775 | 283 | 416.8466
872 | 37 | 6 | 0.53108 | 0.33067 | 0.36184 | 0.33067 | 0.53108 | 316.687 | 6428 | 268 | 39 | 576.3452 | 1736 | 73 | 420.193 | 2844 | 119 | 404.9882 | 6395 | 267 | 479.4675 | 7688 | 321 | 416.7788
873 | 37 | 6 | 0.57547 | 0.36184 | 0.38286 | 0.36184 | 0.57547 | 344.1984 | 5508 | 230 | 33 | 576.1989 | 418 | 18 | 420.1135 | 3467 | 145 | 404.9726 | 5529 | 231 | 479.4426 | 8651 | 361 | 416.7342
874 | 37 | 6 | 0.61181 | 0.38286 | 0.39449 | 0.38286 | 0.61181 | 364.7049 | 1242 | 52 | 8 | 576.0575 | 2077 | 87 | 420.1078 | 2625 | 110 | 404.8625 | 6538 | 273 | 479.4425 | 6825 | 285 | 416.6803
875 | 37 | 6 | 0.62719 | 0.39449 | 0.39647 | 0.39449 | 0.62719 | 374.3553 | 7050 | 294 | 42 | 576.0538 | 309 | 13 | 420.017 | 2337 | 98 | 404.7986 | 5338 | 223 | 478.9117 | 8028 | 335 | 416.5428
876 | 37 | 6 | 0.635 | 0.39647 | 0.39226 | 0.39647 | 0.635 | 377.4764 | 6280 | 262 | 38 | 576.0438 | 2085 | 87 | 419.9841 | 3166 | 132 | 404.7828 | 5891 | 246 | 478.3662 | 8024 | 335 | 416.5058
877 | 37 | 6 | 0.63744 | 0.39226 | 0.38806 | 0.39226 | 0.63744 | 376.4091 | 5391 | 225 | 33 | 575.9979 | 2072 | 87 | 419.8015 | 2843 | 119 | 404.7516 | 5174 | 216 | 478.3418 | 8653 | 361 | 416.4188
878 | 37 | 6 | 0.63593 | 0.38806 | 0.37965 | 0.38806 | 0.63593 | 373.9061 | 7099 | 296 | 43 | 575.8611 | 1619 | 68 | 419.7948 | 2769 | 116 | 404.746 | 4797 | 200 | 478.2034 | 7509 | 313 | 416.3094
879 | 37 | 6 | 0.62614 | 0.37965 | 0.36406 | 0.37965 | 0.62614 | 366.7872 | 7700 | 321 | 46 | 575.8505 | 1741 | 73 | 419.5266 | 2974 | 124 | 404.6083 | 4788 | 200 | 478.0614 | 7601 | 317 | 416.3046
880 | 37 | 6 | 0.61345 | 0.36406 | 0.34254 | 0.36406 | 0.61345 | 355.6296 | 5393 | 225 | 33 | 575.5293 | 1353 | 57 | 419.503 | 2818 | 118 | 404.5749 | 4809 | 201 | 477.695 | 6663 | 278 | 416.3012
881 | 37 | 6 | 0.58956 | 0.34254 | 0.38163 | 0.34254 | 0.58956 | 340.9426 | 4957 | 207 | 30 | 575.2854 | 1616 | 68 | 419.4437 | 2458 | 103 | 404.3807 | 4438 | 185 | 477.2641 | 7663 | 320 | 416.2976
882 | 37 | 6 | 0.86609 | 0.49611 | 0.5839 | 0.49611 | 0.86609 | 498.9489 | 5103 | 213 | 31 | 575.2004 | 561 | 24 | 419.39 | 2820 | 118 | 404.2866 | 6207 | 259 | 477.2347 | 8550 | 357 | 416.2559
883 | 37 | 6 | 0.93818 | 0.5839 | 0.59547 | 0.5839 | 0.93818 | 557.5951 | 5485 | 229 | 33 | 575.0314 | 2013 | 84 | 419.2448 | 2796 | 117 | 404.2734 | 6296 | 263 | 476.9944 | 7293 | 304 | 416.0656
884 | 37 | 6 | 0.95438 | 0.59547 | 0.59097 | 0.59547 | 0.95438 | 567.2312 | 7554 | 315 | 45 | 574.9809 | 2081 | 87 | 419.1392 | 3814 | 159 | 404.2671 | 6321 | 264 | 476.9702 | 6657 | 278 | 416.0142
885 | 37 | 6 | 0.73869 | 0.45459 | 0.43406 | 0.45459 | 0.73869 | 435.5793 | 5272 | 220 | 32 | 574.8305 | 1617 | 68 | 419.089 | 2580 | 108 | 404.2484 | 6490 | 271 | 476.9239 | 8029 | 335 | 415.8514
886 | 37 | 6 | 0.7134 | 0.43406 | 0.38781 | 0.43406 | 0.7134 | 417.4271 | 7122 | 297 | 43 | 574.7237 | 69 | 3 | 419.0386 | 2410 | 101 | 404.1374 | 4881 | 204 | 476.913 | 7600 | 317 | 415.8169
887 | 37 | 6 | 0.65096 | 0.38781 | 0.3512 | 0.38781 | 0.65096 | 377.4786 | 5036 | 210 | 30 | 574.7157 | 2078 | 87 | 418.9402 | 2296 | 96 | 403.9912 | 6205 | 259 | 476.8015 | 7210 | 301 | 415.7996
888 | 37 | 6 | 0.59201 | 0.3512 | 0.32276 | 0.3512 | 0.59201 | 342.8336 | 1268 | 53 | 8 | 574.705 | 1570 | 66 | 418.9268 | 2302 | 96 | 403.8264 | 4623 | 193 | 476.7885 | 8015 | 334 | 415.721
889 | 38 | 6 | 0.54494 | 0.32276 | 0.30198 | 0.32276 | 0.54494 | 315.563 | 5084 | 212 | 31 | 574.6858 | 1926 | 81 | 418.9055 | 2266 | 95 | 403.7911 | 4762 | 199 | 476.6763 | 6928 | 289 | 415.6794
890 | 38 | 6 | 0.51791 | 0.30198 | 0.28739 | 0.30198 | 0.51791 | 298.0191 | 5797 | 242 | 35 | 574.3008 | 2079 | 87 | 418.8619 | 2806 | 117 | 403.6744 | 6446 | 269 | 476.4831 | 8674 | 362 | 415.5931
891 | 38 | 6 | 0.51943 | 0.28739 | 0.27477 | 0.28739 | 0.51943 | 292.1617 | 4886 | 204 | 30 | 574.2052 | 1918 | 80 | 418.8011 | 2416 | 101 | 403.6055 | 6087 | 254 | 476.3636 | 7449 | 311 | 415.5567
892 | 38 | 6 | 0.53073 | 0.27477 | 0.27007 | 0.27477 | 0.53073 | 290.544 | 6160 | 257 | 37 | 574.1947 | 11 | 1 | 418.7527 | 2632 | 110 | 403.5256 | 4622 | 193 | 476.3116 | 8328 | 347 | 415.5107
893 | 38 | 6 | 0.56405 | 0.27007 | 0.30371 | 0.27007 | 0.56405 | 300.6721 | 8036 | 335 | 48 | 574.1584 | 1502 | 63 | 418.6016 | 2247 | 94 | 403.5191 | 4648 | 194 | 475.9111 | 8144 | 340 | 415.4685
894 | 38 | 6 | 0.61461 | 0.30371 | 0.36975 | 0.30371 | 0.61461 | 332.9494 | 7292 | 304 | 44 | 574.0934 | 655 | 28 | 418.5855 | 3942 | 165 | 403.4859 | 5266 | 220 | 475.8429 | 7308 | 305 | 415.4403
895 | 38 | 6 | 0.64618 | 0.36975 | 0.40339 | 0.36975 | 0.64618 | 370.8151 | 4651 | 194 | 28 | 573.8274 | 567 | 24 | 418.5576 | 3935 | 164 | 403.4745 | 4832 | 202 | 475.6359 | 8159 | 340 | 415.3792
896 | 38 | 6 | 0.67344 | 0.40339 | 0.41032 | 0.40339 | 0.67344 | 393.2716 | 6349 | 265 | 38 | 573.748 | 2073 | 87 | 418.5141 | 3659 | 153 | 403.3314 | 6345 | 265 | 475.273 | 8652 | 361 | 415.1713
897 | 38 | 6 | 0.68451 | 0.41032 | 0.41996 | 0.41032 | 0.68451 | 399.9695 | 1556 | 65 | 10 | 573.7427 | 828 | 35 | 418.4559 | 2481 | 104 | 403.1084 | 4496 | 188 | 475.2561 | 8294 | 346 | 415.1663
898 | 38 | 6 | 0.69139 | 0.41996 | 0.42788 | 0.41996 | 0.69139 | 406.3443 | 5677 | 237 | 34 | 573.5321 | 1934 | 81 | 418.3883 | 2630 | 110 | 402.9459 | 5792 | 242 | 475.2327 | 7365 | 307 | 415.0811
899 | 38 | 6 | 0.69779 | 0.42788 | 0.4259 | 0.42788 | 0.69779 | 411.4817 | 404 | 17 | 3 | 573.4747 | 785 | 33 | 418.2925 | 2609 | 109 | 402.7115 | 5077 | 212 | 475.0239 | 8230 | 343 | 414.9339
900 | 38 | 6 | 0.69523 | 0.4259 | 0.42714 | 0.4259 | 0.69523 | 409.9195 | 6714 | 280 | 40 | 573.4144 | 494 | 21 | 418.2703 | 2845 | 119 | 402.7042 | 6468 | 270 | 474.8944 | 7121 | 297 | 414.8864
901 | 38 | 6 | 0.68871 | 0.42714 | 0.42392 | 0.42714 | 0.68871 | 408.1978 | 6235 | 260 | 38 | 573.149 | 2080 | 87 | 418.1831 | 3751 | 157 | 402.654 | 4976 | 208 | 474.3781 | 7551 | 315 | 414.848
902 | 38 | 6 | 0.69243 | 0.42392 | 0.41823 | 0.42392 | 0.69243 | 407.877 | 1507 | 63 | 9 | 573.1457 | 1503 | 63 | 418.1266 | 2576 | 108 | 402.5976 | 5723 | 239 | 474.1663 | 7640 | 319 | 414.7368
903 | 38 | 6 | 0.7035 | 0.41823 | 0.39028 | 0.41823 | 0.7035 | 408.0251 | 3998 | 167 | 24 | 573.0647 | 590 | 25 | 418.1199 | 3665 | 153 | 402.5849 | 5387 | 225 | 474.0485 | 8030 | 335 | 414.697
904 | 38 | 6 | 0.71107 | 0.39028 | 0.38113 | 0.39028 | 0.71107 | 398.902 | 7508 | 313 | 45 | 572.9272 | 1640 | 69 | 418.1008 | 2507 | 105 | 402.5413 | 4761 | 199 | 473.8823 | 7951 | 332 | 414.6026
905 | 38 | 6 | 0.73181 | 0.38113 | 0.41353 | 0.38113 | 0.73181 | 403.1733 | 6113 | 255 | 37 | 572.9214 | 1936 | 81 | 418.0775 | 2792 | 117 | 402.5335 | 6368 | 266 | 473.6147 | 8700 | 363 | 414.3837
906 | 38 | 6 | 0.95984 | 0.53759 | 0.63406 | 0.53759 | 0.95984 | 547.5475 | 5699 | 238 | 34 | 572.7587 | 12 | 1 | 418.0501 | 3080 | 129 | 402.5292 | 5247 | 219 | 473.4208 | 8360 | 349 | 414.2892
907 | 38 | 6 | 1.0001 | 0.63406 | 0.65303 | 0.63406 | 1.0001 | 599.7846 | 2012 | 84 | 12 | 572.6643 | 38 | 2 | 418.0481 | 3425 | 143 | 402.3322 | 5098 | 213 | 473.3727 | 7544 | 315 | 414.2553
908 | 38 | 6 | 0.97513 | 0.65303 | 0.65142 | 0.65303 | 0.97513 | 599.3123 | 6642 | 277 | 40 | 572.557 | 1447 | 61 | 418.0217 | 2440 | 102 | 402.3246 | 5602 | 234 | 473.2898 | 8650 | 361 | 413.9772
909 | 38 | 6 | 0.71003 | 0.5011 | 0.47735 | 0.5011 | 0.71003 | 446.7403 | 3331 | 139 | 20 | 572.3669 | 2133 | 89 | 417.8961 | 2487 | 104 | 402.2869 | 5961 | 249 | 473.1655 | 6909 | 288 | 413.9486
910 | 38 | 6 | 0.65294 | 0.47735 | 0.41823 | 0.47735 | 0.65294 | 416.6099 | 7699 | 321 | 46 | 572.3348 | 1647 | 69 | 417.8493 | 3449 | 144 | 402.199 | 5194 | 217 | 472.8909 | 8527 | 356 | 413.9425
911 | 38 | 6 | 0.59667 | 0.41823 | 0.36827 | 0.41823 | 0.59667 | 372.958 | 6061 | 253 | 37 | 572.2627 | 1174 | 49 | 417.821 | 2631 | 110 | 402.1637 | 6179 | 258 | 472.6526 | 8686 | 362 | 413.8785
912 | 38 | 6 | 0.55741 | 0.36827 | 0.32968 | 0.36827 | 0.55741 | 338.8651 | 4340 | 181 | 26 | 572.167 | 1984 | 83 | 417.8208 | 2242 | 94 | 402.1314 | 5917 | 247 | 472.506 | 7183 | 300 | 413.7877
913 | 39 | 6 | 0.53213 | 0.32968 | 0.30371 | 0.32968 | 0.53213 | 314.3017 | 4887 | 204 | 30 | 572.1428 | 1909 | 80 | 417.8085 | 2629 | 110 | 402.0723 | 4621 | 193 | 472.4965 | 6704 | 280 | 413.7386
914 | 39 | 6 | 0.51756 | 0.30371 | 0.29233 | 0.30371 | 0.51756 | 298.7978 | 1628 | 68 | 10 | 572.1065 | 1935 | 81 | 417.7395 | 3007 | 126 | 402.0171 | 4644 | 194 | 472.482 | 8009 | 334 | 413.6732
915 | 39 | 6 | 0.51046 | 0.29233 | 0.28689 | 0.29233 | 0.51046 | 291.7547 | 858 | 36 | 6 | 571.7799 | 1572 | 66 | 417.71 | 3257 | 136 | 401.8597 | 5685 | 237 | 472.4786 | 7665 | 320 | 413.3749
916 | 39 | 6 | 0.515 | 0.28689 | 0.29035 | 0.28689 | 0.515 | 291.1705 | 1940 | 81 | 12 | 571.7255 | 1600 | 67 | 417.6292 | 2633 | 110 | 401.7916 | 5023 | 210 | 472.3939 | 8672 | 362 | 413.3487
917 | 39 | 6 | 0.53317 | 0.29035 | 0.30965 | 0.29035 | 0.53317 | 299.1432 | 3953 | 165 | 24 | 571.6733 | 1360 | 57 | 417.6229 | 3958 | 165 | 401.6529 | 5561 | 232 | 472.1358 | 8242 | 344 | 413.3125
918 | 39 | 6 | 0.58059 | 0.30965 | 0.36629 | 0.30965 | 0.58059 | 324.2995 | 5271 | 220 | 32 | 571.6554 | 886 | 37 | 417.4271 | 3440 | 144 | 401.5438 | 4597 | 192 | 471.7716 | 8723 | 364 | 413.2211
919 | 39 | 6 | 0.63663 | 0.36629 | 0.40191 | 0.36629 | 0.63663 | 366.3135 | 5751 | 240 | 35 | 571.5971 | 1822 | 76 | 417.3519 | 3176 | 133 | 401.4848 | 5842 | 244 | 471.6387 | 7785 | 325 | 413.0833
920 | 39 | 6 | 0.6675 | 0.40191 | 0.41057 | 0.40191 | 0.6675 | 390.7866 | 5965 | 249 | 36 | 571.5773 | 2168 | 91 | 417.3401 | 3518 | 147 | 401.3935 | 6233 | 260 | 471.3625 | 7382 | 308 | 413.0348
921 | 39 | 6 | 0.68137 | 0.41057 | 0.41823 | 0.41057 | 0.68137 | 398.9926 | 7650 | 319 | 46 | 571.5016 | 736 | 31 | 417.3162 | 4270 | 178 | 401.3538 | 4547 | 190 | 471.3562 | 7496 | 313 | 413.031
922 | 39 | 6 | 0.68544 | 0.41823 | 0.42417 | 0.41823 | 0.68544 | 403.602 | 4263 | 178 | 26 | 571.4495 | 40 | 2 | 417.2735 | 2846 | 119 | 401.3032 | 4845 | 202 | 471.3552 | 7167 | 299 | 412.8942
923 | 39 | 6 | 0.69372 | 0.42417 | 0.42541 | 0.42417 | 0.69372 | 408.673 | 8059 | 336 | 48 | 571.3461 | 1649 | 69 | 417.2724 | 2581 | 108 | 401.2831 | 6204 | 259 | 471.1779 | 7279 | 304 | 412.7888
924 | 39 | 6 | 0.69756 | 0.42541 | 0.42293 | 0.42541 | 0.69756 | 410.299 | 4219 | 176 | 26 | 571.275 | 1166 | 49 | 417.2122 | 2822 | 118 | 401.1995 | 6545 | 273 | 470.8348 | 7448 | 311 | 412.7432
925 | 39 | 6 | 0.6936 | 0.42293 | 0.41972 | 0.42293 | 0.6936 | 407.9134 | 7100 | 296 | 43 | 571.2642 | 1318 | 55 | 417.1294 | 2277 | 95 | 401.02 | 4601 | 192 | 470.6827 | 7166 | 299 | 412.6603
926 | 39 | 6 | 0.69523 | 0.41972 | 0.41428 | 0.41972 | 0.69523 | 406.9315 | 3139 | 131 | 19 | 571.2617 | 591 | 25 | 417.0873 | 3490 | 146 | 400.8938 | 6089 | 254 | 470.664 | 7666 | 320 | 412.6189
927 | 39 | 6 | 0.68987 | 0.41428 | 0.40512 | 0.41428 | 0.68987 | 402.6738 | 7435 | 310 | 45 | 571.2338 | 1965 | 82 | 417.0366 | 2441 | 102 | 400.8661 | 6088 | 254 | 470.5309 | 7221 | 301 | 412.4249
928 | 39 | 6 | 0.6936 | 0.40512 | 0.40166 | 0.40512 | 0.6936 | 400.0675 | 7938 | 331 | 48 | 571.2156 | 1498 | 63 | 416.8986 | 3247 | 136 | 400.8129 | 6272 | 262 | 470.5194 | 8447 | 352 | 412.2752
929 | 39 | 6 | 0.72074 | 0.40166 | 0.4165 | 0.40166 | 0.72074 | 407.9624 | 8107 | 338 | 49 | 571.1844 | 1648 | 69 | 416.8347 | 3251 | 136 | 400.6161 | 5051 | 211 | 470.5069 | 8718 | 364 | 412.2588
930 | 39 | 6 | 0.97528 | 0.54145 | 0.61895 | 0.54145 | 0.97528 | 553.4299 | 1604 | 67 | 10 | 571.1387 | 1000 | 42 | 416.7283 | 4255 | 178 | 400.5972 | 6086 | 254 | 470.505 | 7664 | 320 | 412.2207
931 | 39 | 6 | 0.99406 | 0.61895 | 0.62538 | 0.61895 | 0.99406 | 590.6946 | 4000 | 167 | 24 | 570.9112 | 1334 | 56 | 416.6918 | 3616 | 151 | 400.4283 | 5504 | 230 | 470.2662 | 7583 | 316 | 412.2136
932 | 39 | 6 | 0.97089 | 0.62538 | 0.61348 | 0.62538 | 0.97089 | 585.376 | 6159 | 257 | 37 | 570.9104 | 1476 | 62 | 416.6893 | 3381 | 141 | 400.4017 | 4822 | 201 | 469.9407 | 8061 | 336 | 412.2089
933 | 39 | 6 | 0.71457 | 0.47191 | 0.44346 | 0.47191 | 0.71457 | 435.1639 | 6402 | 267 | 39 | 570.8145 | 910 | 38 | 416.6099 | 2652 | 111 | 400.3574 | 5182 | 216 | 469.8706 | 7165 | 299 | 412.1305
934 | 39 | 6 | 0.66273 | 0.44346 | 0.40265 | 0.44346 | 0.66273 | 405.5634 | 5125 | 214 | 31 | 570.7518 | 1598 | 67 | 416.5764 | 3800 | 159 | 400.0734 | 5560 | 232 | 469.8432 | 7359 | 307 | 412.0681
935 | 39 | 6 | 0.6117 | 0.40265 | 0.36555 | 0.40265 | 0.6117 | 371.4252 | 6108 | 255 | 37 | 570.7496 | 39 | 2 | 416.5171 | 4102 | 171 | 399.8905 | 6045 | 252 | 469.5237 | 6632 | 277 | 412.0386
936 | 39 | 6 | 0.57139 | 0.36555 | 0.33611 | 0.36555 | 0.57139 | 342.5077 | 1579 | 66 | 10 | 570.5818 | 37 | 2 | 416.506 | 2575 | 108 | 399.8618 | 5584 | 233 | 469.4794 | 7381 | 308 | 412.0341
937 | 40 | 6 | 0.54168 | 0.33611 | 0.31855 | 0.33611 | 0.54168 | 320.5248 | 5416 | 226 | 33 | 570.5624 | 1260 | 53 | 416.4033 | 2470 | 103 | 399.7569 | 6399 | 267 | 469.4636 | 8288 | 346 | 411.8882
938 | 40 | 6 | 0.52257 | 0.31855 | 0.31682 | 0.31855 | 0.52257 | 307.3167 | 5489 | 229 | 33 | 570.4634 | 1453 | 61 | 416.3044 | 2821 | 118 | 399.7214 | 5624 | 235 | 469.3597 | 7519 | 314 | 411.8224
939 | 40 | 6 | 0.51407 | 0.31682 | 0.32795 | 0.31682 | 0.51407 | 304.3479 | 7914 | 330 | 48 | 570.3984 | 1569 | 66 | 416.2088 | 2817 | 118 | 399.695 | 5854 | 244 | 469.313 | 7136 | 298 | 411.8155
940 | 40 | 6 | 0.51815 | 0.32795 | 0.35417 | 0.32795 | 0.51815 | 311.1538 | 4627 | 193 | 28 | 570.2641 | 2076 | 87 | 416.1801 | 2733 | 114 | 399.4436 | 5481 | 229 | 469.1428 | 7662 | 320 | 411.7022
941 | 40 | 6 | 0.54541 | 0.35417 | 0.42318 | 0.35417 | 0.54541 | 333.1255 | 6666 | 278 | 40 | 570.1455 | 1241 | 52 | 416.1689 | 2823 | 118 | 399.3474 | 6445 | 269 | 468.9373 | 8649 | 361 | 411.6781
942 | 40 | 6 | 0.61974 | 0.42318 | 0.48502 | 0.42318 | 0.61974 | 386.9884 | 3860 | 161 | 23 | 569.9322 | 1787 | 75 | 416.1347 | 2501 | 105 | 399.3119 | 4787 | 200 | 468.9317 | 7335 | 306 | 411.5053
943 | 40 | 6 | 0.6901 | 0.48502 | 0.4912 | 0.48502 | 0.6901 | 434.4883 | 5924 | 247 | 36 | 569.7804 | 1088 | 46 | 416.134 | 2508 | 105 | 399.2529 | 4620 | 193 | 468.7269 | 8543 | 356 | 411.3666
944 | 40 | 6 | 0.71737 | 0.4912 | 0.48254 | 0.4912 | 0.71737 | 445.3392 | 6547 | 273 | 39 | 569.6858 | 784 | 33 | 416.0916 | 2417 | 101 | 399.1662 | 6537 | 273 | 468.2372 | 7548 | 315 | 411.3128
945 | 40 | 6 | 0.72715 | 0.48254 | 0.47488 | 0.48254 | 0.72715 | 444.7012 | 4196 | 175 | 25 | 569.5476 | 1763 | 74 | 416.0892 | 2912 | 122 | 399.1093 | 5585 | 233 | 467.8956 | 7334 | 306 | 411.2905
946 | 40 | 6 | 0.73892 | 0.47488 | 0.46226 | 0.47488 | 0.73892 | 444.8948 | 5318 | 222 | 32 | 569.1274 | 1956 | 82 | 416.0558 | 4182 | 175 | 398.9737 | 6232 | 260 | 467.599 | 7358 | 307 | 411.2512
947 | 40 | 6 | 0.74102 | 0.46226 | 0.45905 | 0.46226 | 0.74102 | 440.3913 | 1603 | 67 | 10 | 569.1255 | 1742 | 73 | 416.0515 | 2265 | 95 | 398.9209 | 6333 | 264 | 467.5159 | 8384 | 350 | 411.1913
948 | 40 | 6 | 0.73228 | 0.45905 | 0.45014 | 0.45905 | 0.73228 | 435.9528 | 7170 | 299 | 43 | 568.9814 | 550 | 23 | 415.9552 | 3272 | 137 | 398.8693 | 4624 | 193 | 467.4728 | 6927 | 289 | 411.0857
949 | 40 | 6 | 0.73403 | 0.45014 | 0.44025 | 0.45014 | 0.73403 | 432.5545 | 5869 | 245 | 35 | 568.9131 | 1285 | 54 | 415.9356 | 4293 | 179 | 398.6972 | 6544 | 273 | 467.4035 | 8037 | 335 | 411.0729
950 | 40 | 6 | 0.7296 | 0.44025 | 0.42392 | 0.44025 | 0.7296 | 426.5272 | 4137 | 173 | 25 | 568.8856 | 2074 | 87 | 415.9078 | 2248 | 94 | 398.6716 | 5583 | 233 | 467.3332 | 7041 | 294 | 411.0554
951 | 40 | 6 | 0.73496 | 0.42392 | 0.4118 | 0.42392 | 0.73496 | 421.2273 | 4358 | 182 | 26 | 568.8008 | 1509 | 63 | 415.7811 | 2840 | 119 | 398.6689 | 4953 | 207 | 467.0373 | 7355 | 307 | 410.9394
952 | 40 | 6 | 0.70094 | 0.4118 | 0.40092 | 0.4118 | 0.70094 | 405.0579 | 1434 | 60 | 9 | 568.7856 | 1240 | 52 | 415.7593 | 3416 | 143 | 398.6409 | 4414 | 184 | 466.8168 | 7616 | 318 | 410.9127
953 | 40 | 6 | 0.68358 | 0.40092 | 0.40314 | 0.40092 | 0.68358 | 395.2387 | 5343 | 223 | 32 | 568.6906 | 495 | 21 | 415.7384 | 3079 | 129 | 398.6236 | 6467 | 270 | 466.8062 | 8675 | 362 | 410.8186
954 | 40 | 6 | 0.87063 | 0.52409 | 0.63117 | 0.52409 | 0.87063 | 513.4837 | 1218 | 51 | 8 | 568.6726 | 1457 | 61 | 415.664 | 2797 | 117 | 398.5509 | 5673 | 237 | 466.7322 | 8460 | 353 | 410.7362
955 | 40 | 6 | 0.96256 | 0.63117 | 0.65303 | 0.63117 | 0.96256 | 586.6077 | 6596 | 275 | 40 | 568.4832 | 1620 | 68 | 415.6011 | 4317 | 180 | 398.5379 | 4425 | 185 | 466.2224 | 8503 | 355 | 410.7226
956 | 40 | 6 | 0.98998 | 0.65303 | 0.62892 | 0.65303 | 0.98998 | 603.1615 | 5102 | 213 | 31 | 568.3484 | 743 | 31 | 415.5251 | 3824 | 160 | 398.5104 | 6231 | 260 | 466.1335 | 8412 | 351 | 410.4288
957 | 40 | 6 | 0.74102 | 0.48378 | 0.44519 | 0.48378 | 0.74102 | 448.445 | 1748 | 73 | 11 | 568.3213 | 1504 | 63 | 415.5114 | 2937 | 123 | 398.4829 | 4965 | 207 | 465.9847 | 7192 | 300 | 410.3878
958 | 40 | 6 | 0.68789 | 0.44519 | 0.39177 | 0.44519 | 0.68789 | 413.8732 | 2754 | 115 | 17 | 568.1793 | 502 | 21 | 415.426 | 2297 | 96 | 398.4472 | 5173 | 216 | 465.6841 | 8391 | 350 | 410.384
959 | 40 | 6 | 0.62323 | 0.39177 | 0.3517 | 0.39177 | 0.62323 | 370.2086 | 4262 | 178 | 26 | 568.1481 | 469 | 20 | 415.3208 | 3377 | 141 | 398.3806 | 5637 | 235 | 465.525 | 7333 | 306 | 410.3194
960 | 40 | 6 | 0.57465 | 0.3517 | 0.32548 | 0.3517 | 0.57465 | 337.5855 | 6065 | 253 | 37 | 568.0662 | 468 | 20 | 415.301 | 3153 | 132 | 398.3628 | 4573 | 191 | 465.4126 | 7894 | 329 | 410.1445
961 | 41 | 6 | 0.54273 | 0.32548 | 0.31336 | 0.32548 | 0.54273 | 316.3981 | 1483 | 62 | 9 | 567.9473 | 1663 | 70 | 415.0281 | 2249 | 94 | 398.3565 | 6154 | 257 | 465.2923 | 7332 | 306 | 409.9918
962 | 41 | 6 | 0.5277 | 0.31336 | 0.31534 | 0.31336 | 0.5277 | 306.82 | 4165 | 174 | 25 | 567.9117 | 2075 | 87 | 415.0251 | 3903 | 163 | 398.0952 | 6394 | 267 | 465.1709 | 7713 | 322 | 409.9501
963 | 41 | 6 | 0.53015 | 0.31534 | 0.34106 | 0.31534 | 0.53015 | 309.4234 | 5369 | 224 | 32 | 567.8464 | 973 | 41 | 414.8722 | 3252 | 136 | 398.0543 | 5973 | 249 | 464.9236 | 7357 | 307 | 409.8875
964 | 41 | 6 | 0.56055 | 0.34106 | 0.37346 | 0.34106 | 0.56055 | 330.7395 | 980 | 41 | 6 | 567.791 | 1743 | 73 | 414.7594 | 2949 | 123 | 398.034 | 5733 | 239 | 464.9051 | 7977 | 333 | 409.8591
965 | 41 | 6 | 0.59422 | 0.37346 | 0.39746 | 0.37346 | 0.59422 | 355.4345 | 5753 | 240 | 35 | 567.66 | 102 | 5 | 414.6932 | 3737 | 156 | 397.9852 | 6254 | 261 | 464.5151 | 7164 | 299 | 409.7522
966 | 41 | 6 | 0.62521 | 0.39746 | 0.43852 | 0.39746 | 0.62521 | 376.5908 | 6324 | 264 | 38 | 567.3013 | 1462 | 61 | 414.5329 | 2847 | 119 | 397.8969 | 6057 | 253 | 464.4739 | 7356 | 307 | 409.7422
967 | 41 | 6 | 0.67438 | 0.43852 | 0.45929 | 0.43852 | 0.67438 | 409.5784 | 884 | 37 | 6 | 567.2312 | 1768 | 74 | 414.4634 | 3693 | 154 | 397.6733 | 6454 | 269 | 464.3885 | 7409 | 309 | 409.7396
968 | 41 | 6 | 0.71212 | 0.45929 | 0.4583 | 0.45929 | 0.71212 | 429.9287 | 6811 | 284 | 41 | 567.2009 | 1786 | 75 | 414.4552 | 3185 | 133 | 397.6315 | 4999 | 209 | 464.2426 | 6689 | 279 | 409.502
969 | 41 | 6 | 0.71888 | 0.4583 | 0.46102 | 0.4583 | 0.71888 | 431.8041 | 7940 | 331 | 48 | 566.9916 | 2145 | 90 | 414.4386 | 3774 | 158 | 397.4987 | 4933 | 206 | 464.1687 | 7313 | 305 | 409.4986
970 | 41 | 6 | 0.71469 | 0.46102 | 0.45756 | 0.46102 | 0.71469 | 431.4118 | 596 | 25 | 4 | 566.9538 | 829 | 35 | 414.3518 | 2488 | 104 | 397.3331 | 4769 | 199 | 464.0701 | 7380 | 308 | 409.2819
971 | 41 | 6 | 0.70979 | 0.45756 | 0.4489 | 0.45756 | 0.70979 | 428.1145 | 7626 | 318 | 46 | 566.9392 | 737 | 31 | 414.3409 | 2432 | 102 | 397.3162 | 5432 | 227 | 463.8535 | 8197 | 342 | 409.2444
972 | 41 | 6 | 0.70525 | 0.4489 | 0.43555 | 0.4489 | 0.70525 | 422.6634 | 7675 | 320 | 46 | 566.8332 | 1471 | 62 | 414.0836 | 2824 | 118 | 397.2873 | 5941 | 248 | 463.7162 | 8127 | 339 | 409.2066
973 | 41 | 6 | 0.69896 | 0.43555 | 0.42466 | 0.43555 | 0.69896 | 414.8722 | 3948 | 165 | 24 | 566.5665 | 1558 | 65 | 414.0684 | 2709 | 113 | 397.2677 | 5146 | 215 | 463.6356 | 7336 | 306 | 409.162
974 | 41 | 6 | 0.68999 | 0.42466 | 0.42417 | 0.42466 | 0.68999 | 407.6284 | 3308 | 138 | 20 | 566.4643 | 976 | 41 | 414.0407 | 4208 | 176 | 397.1376 | 5695 | 238 | 463.2999 | 7437 | 310 | 409.1362
975 | 41 | 6 | 0.68008 | 0.42417 | 0.43678 | 0.42417 | 0.68008 | 404.7663 | 4859 | 203 | 29 | 566.2683 | 1287 | 54 | 413.9918 | 3256 | 136 | 397.0398 | 5158 | 215 | 462.6017 | 6902 | 288 | 409.1245
976 | 41 | 6 | 0.68742 | 0.43678 | 0.48378 | 0.43678 | 0.68742 | 414.0407 | 6619 | 276 | 40 | 566.2603 | 958 | 40 | 413.8732 | 4328 | 181 | 396.9727 | 4533 | 189 | 462.3745 | 6798 | 284 | 409.0981
977 | 41 | 6 | 0.74241 | 0.48378 | 0.50728 | 0.48378 | 0.74241 | 451.3758 | 5199 | 217 | 31 | 566.25 | 992 | 42 | 413.8435 | 2489 | 104 | 396.8218 | 5220 | 218 | 462.3179 | 8411 | 351 | 409.0743
978 | 41 | 6 | 1.0047 | 0.65946 | 0.64274 | 0.65946 | 1.0047 | 610.9881 | 2946 | 123 | 18 | 566.2261 | 276 | 12 | 413.7198 | 2310 | 97 | 396.7463 | 5559 | 232 | 462.2706 | 8123 | 339 | 408.9041
979 | 41 | 6 | 0.9924 | 0.64274 | 0.60641 | 0.64274 | 0.9924 | 598.9207 | 1652 | 69 | 10 | 566.196 | 419 | 18 | 413.7037 | 2582 | 108 | 396.4394 | 5747 | 240 | 462.1902 | 7462 | 311 | 408.9008
980 | 41 | 6 | 0.94621 | 0.60641 | 0.56107 | 0.60641 | 0.94621 | 567.791 | 5773 | 241 | 35 | 565.7364 | 496 | 21 | 413.6428 | 2758 | 115 | 396.4214 | 4596 | 192 | 462.1724 | 7309 | 305 | 408.8768
981 | 41 | 6 | 0.68416 | 0.43159 | 0.39201 | 0.43159 | 0.68416 | 407.2485 | 1555 | 65 | 10 | 565.5378 | 569 | 24 | 413.6108 | 4304 | 180 | 396.3166 | 5528 | 231 | 462.1485 | 8680 | 362 | 408.8333
982 | 41 | 6 | 0.63453 | 0.39201 | 0.35961 | 0.39201 | 0.63453 | 374.2404 | 4168 | 174 | 25 | 565.4811 | 1605 | 67 | 413.6098 | 3297 | 138 | 396.3103 | 5998 | 250 | 462.0528 | 7549 | 315 | 408.7323
983 | 41 | 6 | 0.60366 | 0.35961 | 0.33933 | 0.35961 | 0.60366 | 350.5885 | 7434 | 310 | 45 | 565.2971 | 1788 | 75 | 413.576 | 3253 | 136 | 396.1739 | 5397 | 225 | 462.0471 | 8701 | 363 | 408.6511
984 | 41 | 6 | 0.57931 | 0.33933 | 0.32721 | 0.33933 | 0.57931 | 334.199 | 5060 | 211 | 31 | 565.2715 | 1505 | 63 | 413.56 | 4158 | 174 | 396.1498 | 4760 | 199 | 462.029 | 8703 | 363 | 408.5233
985 | 42 | 6 | 0.55904 | 0.32721 | 0.31855 | 0.32721 | 0.55904 | 322.5178 | 7531 | 314 | 45 | 565.2322 | 1182 | 50 | 413.3176 | 3617 | 151 | 396.1487 | 5820 | 243 | 462.0113 | 7113 | 297 | 408.4206
986 | 42 | 6 | 0.54075 | 0.31855 | 0.3094 | 0.31855 | 0.54075 | 312.8357 | 7651 | 319 | 46 | 565.1942 | 1621 | 68 | 413.2793 | 3466 | 145 | 396.1279 | 6512 | 272 | 461.9964 | 8102 | 338 | 408.3938
987 | 42 | 6 | 0.52176 | 0.3094 | 0.30569 | 0.3094 | 0.52176 | 302.9498 | 4522 | 189 | 27 | 565.1063 | 437 | 19 | 413.1972 | 2624 | 110 | 396.0458 | 5290 | 221 | 460.855 | 6926 | 289 | 408.3775
988 | 42 | 6 | 0.50859 | 0.30569 | 0.31237 | 0.30569 | 0.50859 | 297.5201 | 5846 | 244 | 35 | 564.9626 | 150 | 7 | 413.1624 | 2392 | 100 | 395.9511 | 5601 | 234 | 460.7433 | 8080 | 337 | 408.3326
989 | 42 | 6 | 0.50731 | 0.31237 | 0.347 | 0.31237 | 0.50731 | 301.1665 | 2322 | 97 | 14 | 564.8747 | 275 | 12 | 413.1585 | 3902 | 163 | 395.8687 | 6127 | 256 | 460.3752 | 6656 | 278 | 408.2391
990 | 42 | 6 | 0.53539 | 0.347 | 0.42095 | 0.347 | 0.53539 | 326.9611 | 6035 | 252 | 36 | 564.8583 | 1286 | 54 | 412.7955 | 2925 | 122 | 395.8152 | 4643 | 194 | 459.783 | 8374 | 349 | 408.0041
991 | 42 | 6 | 0.61717 | 0.42095 | 0.45014 | 0.42095 | 0.61717 | 383.8827 | 6276 | 262 | 38 | 564.8262 | 470 | 20 | 412.733 | 2584 | 108 | 395.4797 | 6178 | 258 | 459.7142 | 7383 | 308 | 408.0017
992 | 42 | 6 | 0.67333 | 0.45014 | 0.45806 | 0.45014 | 0.67333 | 413.8435 | 1531 | 64 | 10 | 564.6087 | 1599 | 67 | 412.6719 | 2653 | 111 | 395.4408 | 5456 | 228 | 459.1585 | 8182 | 341 | 407.8776
993 | 42 | 6 | 0.70525 | 0.45806 | 0.46226 | 0.45806 | 0.70525 | 427.3927 | 5513 | 230 | 33 | 564.5946 | 837 | 35 | 412.5849 | 3255 | 136 | 395.3859 | 4694 | 196 | 459.1197 | 7687 | 321 | 407.842
994 | 42 | 6 | 0.731 | 0.46226 | 0.46548 | 0.46226 | 0.731 | 437.4424 | 4885 | 204 | 30 | 564.4952 | 1910 | 80 | 412.5542 | 2345 | 98 | 395.3453 | 6203 | 259 | 458.9661 | 7017 | 293 | 407.7829
995 | 42 | 6 | 0.74707 | 0.46548 | 0.46276 | 0.46548 | 0.74707 | 443.7645 | 4556 | 190 | 28 | 564.3402 | 1811 | 76 | 412.4932 | 2647 | 111 | 395.0622 | 6381 | 266 | 458.7828 | 7696 | 321 | 407.6205
996 | 42 | 6 | 0.7501 | 0.46276 | 0.45583 | 0.46276 | 0.7501 | 443.3685 | 6930 | 289 | 42 | 564.2917 | 23 | 1 | 412.3632 | 4065 | 170 | 395.0121 | 6344 | 265 | 458.7506 | 7354 | 307 | 407.4462
997 | 42 | 6 | 0.74067 | 0.45583 | 0.45113 | 0.45583 | 0.74067 | 437.3904 | 4485 | 187 | 27 | 564.1999 | 832 | 35 | 412.3371 | 3633 | 152 | 394.9861 | 5133 | 214 | 458.6705 | 8724 | 364 | 407.4329
998 | 42 | 6 | 0.73752 | 0.45113 | 0.44519 | 0.45113 | 0.73752 | 434.2665 | 5342 | 223 | 32 | 564.1431 | 1254 | 53 | 412.2609 | 3682 | 154 | 394.9336 | 5769 | 241 | 458.6628 | 7639 | 319 | 407.1594
999 | 42 | 6 | 0.72564 | 0.44519 | 0.43357 | 0.44519 | 0.72564 | 427.6243 | 836 | 35 | 5 | 564.0983 | 13 | 1 | 412.2466 | 3126 | 131 | 394.9218 | 4907 | 205 | 458.4714 | 8392 | 350 | 407.153
1000 | 42 | 6 | 0.7077 | 0.43357 | 0.42095 | 0.43357 | 0.7077 | 416.7283 | 3330 | 139 | 20 | 564.0633 | 321 | 14 | 412.1562 | 3901 | 163 | 394.4873 | 5901 | 246 | 458.3961 | 8047 | 336 | 406.9582
1001 | 42 | 6 | 0.69034 | 0.42095 | 0.44173 | 0.42095 | 0.69034 | 406.9586 | 4979 | 208 | 30 | 564.0477 | 1745 | 73 | 412.1517 | 2290 | 96 | 394.2479 | 4378 | 183 | 458.3818 | 8615 | 359 | 406.9035
1002 | 42 | 6 | 0.94318 | 0.57425 | 0.64017 | 0.57425 | 0.94318 | 557.1236 | 3356 | 140 | 20 | 563.9225 | 1744 | 73 | 411.876 | 4064 | 170 | 394.199 | 5865 | 245 | 458.2477 | 8023 | 335 | 406.7759
1003 | 42 | 6 | 1.0138 | 0.64017 | 0.63149 | 0.64017 | 1.0138 | 605.7285 | 355 | 15 | 3 | 563.824 | 1269 | 53 | 411.8579 | 3344 | 140 | 394.1549 | 4786 | 200 | 458.0806 | 6901 | 288 | 406.7499
1004 | 42 | 6 | 0.99997 | 0.63149 | 0.61541 | 0.63149 | 0.99997 | 597.2023 | 2155 | 90 | 13 | 563.7713 | 2099 | 88 | 411.8184 | 2672 | 112 | 394.0521 | 4625 | 193 | 457.857 | 8605 | 359 | 406.6898
1005 | 42 | 6 | 0.75232 | 0.47339 | 0.45534 | 0.47339 | 0.75232 | 448.3114 | 4052 | 169 | 25 | 563.737 | 1785 | 75 | 411.7928 | 4246 | 177 | 393.9138 | 6104 | 255 | 457.8047 | 6968 | 291 | 406.6898
1006 | 42 | 6 | 0.72902 | 0.45534 | 0.417 | 0.45534 | 0.72902 | 432.0991 | 3763 | 157 | 23 | 563.692 | 1573 | 66 | 411.6713 | 3254 | 136 | 393.8128 | 6085 | 254 | 457.7396 | 8663 | 361 | 406.5373
1007 | 42 | 6 | 0.68008 | 0.417 | 0.37049 | 0.417 | 0.68008 | 399.2454 | 2611 | 109 | 16 | 563.5866 | 2000 | 84 | 411.5993 | 3736 | 156 | 393.6922 | 5411 | 226 | 457.6412 | 8702 | 363 | 406.3357
1008 | 42 | 6 | 0.61135 | 0.37049 | 0.32943 | 0.37049 | 0.61135 | 357.0066 | 1484 | 62 | 9 | 563.5391 | 2071 | 87 | 411.5859 | 4221 | 176 | 393.6218 | 6208 | 259 | 457.6143 | 7550 | 315 | 406.3095
1009 | 43 | 7 | 0.54424 | 0.32943 | 0.30742 | 0.32943 | 0.54424 | 318.2283 | 1772 | 74 | 11 | 563.5159 | 560 | 24 | 411.5782 | 2654 | 111 | 393.5858 | 5582 | 233 | 457.4952 | 7615 | 318 | 406.1374
1010 | 43 | 7 | 0.49962 | 0.30742 | 0.31806 | 0.30742 | 0.49962 | 295.5696 | 859 | 36 | 6 | 563.3606 | 607 | 26 | 411.561 | 3358 | 140 | 393.5823 | 5360 | 224 | 457.4652 | 8583 | 358 | 405.8234
1011 | 43 | 7 | 0.49857 | 0.31806 | 0.34205 | 0.31806 | 0.49857 | 300.4482 | 4315 | 180 | 26 | 563.3078 | 899 | 38 | 411.4817 | 2825 | 118 | 393.5733 | 4649 | 194 | 457.4621 | 8695 | 363 | 405.8045
1012 | 43 | 7 | 0.51197 | 0.34205 | 0.36703 | 0.34205 | 0.51197 | 315.332 | 7196 | 300 | 43 | 562.9359 | 1789 | 75 | 411.4732 | 3102 | 130 | 393.5152 | 5782 | 241 | 457.2623 | 8000 | 334 | 405.7619
1013 | 43 | 7 | 0.52187 | 0.36703 | 0.40735 | 0.36703 | 0.52187 | 330.1065 | 5104 | 213 | 31 | 562.9344 | 36 | 2 | 411.3758 | 3246 | 136 | 393.3727 | 6021 | 251 | 457.2395 | 7667 | 320 | 405.6854
1014 | 43 | 7 | 0.5383 | 0.40735 | 0.43406 | 0.40735 | 0.5383 | 352.5588 | 3811 | 159 | 23 | 562.9097 | 471 | 20 | 411.3708 | 2583 | 108 | 393.327 | 5172 | 216 | 457.0399 | 6847 | 286 | 405.6591
1015 | 43 | 7 | 0.5849 | 0.43406 | 0.45311 | 0.43406 | 0.5849 | 378.9185 | 1076 | 45 | 7 | 562.7251 | 822 | 35 | 411.3442 | 3607 | 151 | 393.2224 | 6444 | 269 | 457.0314 | 7331 | 306 | 405.6101
1016 | 43 | 7 | 0.611 | 0.45311 | 0.42788 | 0.45311 | 0.611 | 393.8785 | 4835 | 202 | 29 | 562.5334 | 1568 | 66 | 411.1823 | 3376 | 141 | 393.2205 | 5791 | 242 | 456.8805 | 8207 | 342 | 405.5396
1017 | 43 | 7 | 0.62405 | 0.42788 | 0.4076 | 0.42788 | 0.62405 | 387.1508 | 2586 | 108 | 16 | 562.5117 | 2026 | 85 | 411.1469 | 4006 | 167 | 393.1336 | 5648 | 236 | 456.8573 | 6925 | 289 | 405.4697
1018 | 43 | 7 | 0.63069 | 0.4076 | 0.38261 | 0.4076 | 0.63069 | 380.1634 | 5417 | 226 | 33 | 562.42 | 10 | 1 | 411.0467 | 3519 | 147 | 392.8577 | 4446 | 186 | 456.7156 | 8297 | 346 | 405.4491
1019 | 43 | 7 | 0.63803 | 0.38261 | 0.37049 | 0.38261 | 0.63803 | 372.0344 | 4675 | 195 | 28 | 562.3704 | 1187 | 50 | 410.9924 | 4197 | 175 | 392.7015 | 6069 | 253 | 456.5124 | 6593 | 275 | 405.3953
1020 | 43 | 7 | 0.63803 | 0.37049 | 0.36035 | 0.37049 | 0.63803 | 366.7807 | 4090 | 171 | 25 | 562.3542 | 1167 | 49 | 410.9171 | 4110 | 172 | 392.4698 | 6165 | 257 | 456.3877 | 6606 | 276 | 405.3877
1021 | 43 | 7 | 0.63535 | 0.36035 | 0.35788 | 0.36035 | 0.63535 | 361.7678 | 5804 | 242 | 35 | 562.3396 | 1485 | 62 | 410.7305 | 2509 | 105 | 392.3513 | 4880 | 204 | 456.3248 | 8200 | 342 | 405.3809
1022 | 43 | 7 | 0.63605 | 0.35788 | 0.35813 | 0.35788 | 0.63605 | 361.0119 | 2804 | 117 | 17 | 562.2035 | 2098 | 88 | 410.6514 | 4279 | 179 | 392.3497 | 5313 | 222 | 456.175 | 8577 | 358 | 405.2533
1023 | 43 | 7 | 0.63838 | 0.35813 | 0.38113 | 0.35813 | 0.63838 | 362.7766 | 1508 | 63 | 9 | 562.1331 | 1622 | 68 | 410.6242 | 4234 | 177 | 392.169 | 5050 | 211 | 455.9471 | 7163 | 299 | 405.1597
1024 | 43 | 7 | 0.65958 | 0.38113 | 0.46078 | 0.38113 | 0.65958 | 381.949 | 7891 | 329 | 47 | 562.0886 | 1263 | 53 | 410.5939 | 2445 | 102 | 392.0617 | 6230 | 260 | 455.8514 | 7067 | 295 | 405.0475
1025 | 43 | 7 | 0.72074 | 0.46078 | 0.46177 | 0.46078 | 0.72074 | 433.4196 | 1651 | 69 | 10 | 561.8051 | 1096 | 46 | 410.5239 | 2241 | 94 | 392.014 | 4693 | 196 | 455.8062 | 7919 | 330 | 405.034
1026 | 43 | 7 | 0.92788 | 0.6003 | 0.5437 | 0.6003 | 0.92788 | 558.7884 | 4580 | 191 | 28 | 561.7636 | 1831 | 77 | 410.5061 | 2848 | 119 | 391.8997 | 4695 | 196 | 455.6468 | 8240 | 344 | 404.8411
1027 | 43 | 7 | 0.89244 | 0.5437 | 0.51766 | 0.5437 | 0.89244 | 523.7683 | 5989 | 250 | 36 | 561.7316 | 1261 | 53 | 410.4407 | 2673 | 112 | 391.7302 | 5120 | 214 | 455.6416 | 6823 | 285 | 404.781
1028 | 43 | 7 | 0.85306 | 0.51766 | 0.47714 | 0.51766 | 0.85306 | 499.1284 | 4381 | 183 | 27 | 561.6522 | 1400 | 59 | 410.3958 | 3510 | 147 | 391.7181 | 6489 | 271 | 455.5374 | 7379 | 308 | 404.7807
1029 | 43 | 7 | 0.6188 | 0.36703 | 0.33042 | 0.36703 | 0.6188 | 358.047 | 4937 | 206 | 30 | 561.6111 | 924 | 39 | 410.299 | 2457 | 103 | 391.5301 | 5246 | 219 | 455.5064 | 7310 | 305 | 404.7059
1030 | 43 | 7 | 0.58013 | 0.33042 | 0.30742 | 0.33042 | 0.58013 | 330.1066 | 7314 | 305 | 44 | 561.4474 | 1810 | 76 | 410.2641 | 4174 | 174 | 391.5294 | 5985 | 250 | 454.5015 | 6655 | 278 | 404.5684
1031 | 43 | 7 | 0.54937 | 0.30742 | 0.30816 | 0.30742 | 0.54937 | 311.0927 | 6515 | 272 | 39 | 561.4119 | 487 | 21 | 410.1007 | 2336 | 98 | 391.4986 | 6008 | 251 | 454.4191 | 6900 | 288 | 404.5397
1032 | 43 | 7 | 0.53387 | 0.30816 | 0.3183 | 0.30816 | 0.53387 | 306.8368 | 7459 | 311 | 45 | 561.2881 | 17 | 1 | 410.0562 | 2561 | 107 | 391.3246 | 4855 | 203 | 454.2212 | 6899 | 288 | 404.4694
1033 | 44 | 7 | 0.52677 | 0.3183 | 0.32424 | 0.3183 | 0.52677 | 308.8567 | 2036 | 85 | 13 | 561.1074 | 568 | 24 | 410.0217 | 2798 | 117 | 391.1654 | 5337 | 223 | 454.0229 | 6682 | 279 | 404.277
1034 | 44 | 7 | 0.52106 | 0.32424 | 0.31187 | 0.32424 | 0.52106 | 308.9098 | 7364 | 307 | 44 | 560.9654 | 1790 | 75 | 410.0156 | 2671 | 112 | 390.9952 | 5949 | 248 | 453.2014 | 8410 | 351 | 404.1975
1035 | 44 | 7 | 0.50976 | 0.31187 | 0.30371 | 0.31187 | 0.50976 | 300.0201 | 5273 | 220 | 32 | 560.7896 | 900 | 38 | 409.9195 | 3430 | 143 | 390.9402 | 5819 | 243 | 453.0382 | 8639 | 360 | 404.0562
1036 | 44 | 7 | 0.5023 | 0.30371 | 0.3 | 0.30371 | 0.5023 | 294.2207 | 4747 | 198 | 29 | 560.6009 | 1168 | 49 | 409.878 | 2657 | 111 | 390.7382 | 6536 | 273 | 452.3775 | 8081 | 337 | 403.801
1037 | 44 | 7 | 0.50009 | 0.3 | 0.31509 | 0.3 | 0.50009 | 292.6318 | 2035 | 85 | 13 | 560.5508 | 424 | 18 | 409.8677 | 3465 | 145 | 390.6585 | 5878 | 245 | 452.0246 | 7330 | 306 | 403.785
1038 | 44 | 7 | 0.52246 | 0.31509 | 0.33438 | 0.31509 | 0.52246 | 306.5968 | 6092 | 254 | 37 | 560.4 | 391 | 17 | 409.7881 | 2849 | 119 | 390.6243 | 4519 | 189 | 451.9403 | 7311 | 305 | 403.6166
1039 | 44 | 7 | 0.53853 | 0.33438 | 0.34155 | 0.33438 | 0.53853 | 319.7457 | 4723 | 197 | 29 | 560.2112 | 967 | 41 | 409.5784 | 2409 | 101 | 390.6027 | 6466 | 270 | 451.645 | 7182 | 300 | 403.5331
1040 | 44 | 7 | 0.55974 | 0.34155 | 0.37074 | 0.34155 | 0.55974 | 330.5676 | 5564 | 232 | 34 | 560.1297 | 1477 | 62 | 409.4624 | 3900 | 163 | 390.4315 | 6032 | 252 | 451.6039 | 6683 | 279 | 403.5267
1041 | 44 | 7 | 0.59189 | 0.37074 | 0.39102 | 0.37074 | 0.59189 | 353.3433 | 4404 | 184 | 27 | 559.9714 | 2119 | 89 | 409.4439 | 3735 | 156 | 390.3667 | 6209 | 259 | 451.5181 | 6598 | 275 | 403.391
1042 | 44 | 7 | 0.60657 | 0.39102 | 0.40042 | 0.39102 | 0.60657 | 366.5297 | 7411 | 309 | 45 | 559.9404 | 1664 | 70 | 409.43 | 4351 | 182 | 390.3107 | 4619 | 193 | 451.5109 | 8604 | 359 | 403.2612
1043 | 44 | 7 | 0.61612 | 0.40042 | 0.40117 | 0.40042 | 0.61612 | 373.3761 | 1866 | 78 | 12 | 559.8773 | 383 | 16 | 409.3997 | 3549 | 148 | 389.9495 | 5326 | 222 | 451.2593 | 7784 | 325 | 403.1466
1044 | 44 | 7 | 0.61834 | 0.40117 | 0.39622 | 0.40117 | 0.61834 | 374.1834 | 5198 | 217 | 31 | 559.8387 | 1812 | 76 | 409.3778 | 2745 | 115 | 389.9392 | 5193 | 217 | 451.1975 | 8099 | 338 | 403.0176
1045 | 44 | 7 | 0.61321 | 0.39622 | 0.38286 | 0.39622 | 0.61321 | 370.03 | 1843 | 77 | 11 | 559.6632 | 1454 | 61 | 409.3273 | 2574 | 108 | 389.8704 | 4670 | 195 | 451.107 | 7209 | 301 | 402.9643
1046 | 44 | 7 | 0.61496 | 0.38286 | 0.36654 | 0.38286 | 0.61496 | 364.5934 | 5294 | 221 | 32 | 559.6534 | 1335 | 56 | 409.1457 | 3550 | 148 | 389.8695 | 4510 | 188 | 450.7308 | 8243 | 344 | 402.9042
1047 | 44 | 7 | 0.61776 | 0.36654 | 0.35541 | 0.36654 | 0.61776 | 358.5129 | 5415 | 226 | 33 | 559.6036 | 1861 | 78 | 409.1106 | 3694 | 154 | 389.7911 | 4669 | 195 | 450.4265 | 8413 | 351 | 402.8881
1048 | 44 | 7 | 0.62148 | 0.35541 | 0.35293 | 0.35541 | 0.62148 | 355.1547 | 2587 | 108 | 16 | 559.5037 | 136 | 6 | 408.9805 | 2480 | 104 | 389.7497 | 4546 | 190 | 450.2006 | 8295 | 346 | 402.8558
1049 | 44 | 7 | 0.65131 | 0.35293 | 0.39572 | 0.35293 | 0.65131 | 365.4208 | 522 | 22 | 4 | 559.3872 | 2129 | 89 | 408.9708 | 3658 | 153 | 389.6541 | 5265 | 220 | 450.1967 | 7353 | 307 | 402.74
1050 | 44 | 7 | 0.94212 | 0.51444 | 0.61798 | 0.51444 | 0.94212 | 531.9732 | 6787 | 283 | 41 | 559.3054 | 2120 | 89 | 408.8245 | 2513 | 105 | 389.5019 | 5841 | 244 | 450.1727 | 6703 | 280 | 402.7297
1051 | 44 | 7 | 0.98937 | 0.61798 | 0.64049 | 0.61798 | 0.98937 | 589.4109 | 4448 | 186 | 27 | 559.2226 | 1860 | 78 | 408.813 | 3285 | 137 | 389.4608 | 6202 | 259 | 450.0975 | 8101 | 338 | 402.6439
1052 | 44 | 7 | 0.97362 | 0.64049 | 0.64499 | 0.64049 | 0.97362 | 593.5541 | 356 | 15 | 3 | 559.1069 | 1217 | 51 | 408.7184 | 2373 | 99 | 389.2693 | 5097 | 213 | 450.0507 | 7302 | 305 | 402.629
1053 | 44 | 7 | 0.7374 | 0.49615 | 0.48279 | 0.49615 | 0.7374 | 453.7402 | 5364 | 224 | 32 | 559.082 | 1497 | 63 | 408.7143 | 2655 | 111 | 388.9655 | 6367 | 266 | 449.802 | 8117 | 339 | 402.6263
1054 | 44 | 7 | 0.71003 | 0.48279 | 0.43678 | 0.48279 | 0.71003 | 437.7962 | 5651 | 236 | 34 | 559.0414 | 923 | 39 | 408.673 | 3375 | 141 | 388.8629 | 6320 | 264 | 449.6841 | 8592 | 358 | 402.6042
1055 | 44 | 7 | 0.65888 | 0.43678 | 0.38212 | 0.43678 | 0.65888 | 400.8405 | 812 | 34 | 5 | 559.0193 | 1762 | 74 | 408.6313 | 2734 | 114 | 388.7613 | 5253 | 219 | 449.6136 | 7668 | 320 | 402.4604
1056 | 44 | 7 | 0.60098 | 0.38212 | 0.33438 | 0.38212 | 0.60098 | 358.5367 | 7074 | 295 | 43 | 558.9663 | 2037 | 85 | 408.4906 | 2839 | 119 | 388.759 | 4472 | 187 | 449.5675 | 8676 | 362 | 402.4023
1057 | 45 | 7 | 0.55205 | 0.33438 | 0.30841 | 0.33438 | 0.55205 | 322.7445 | 1026 | 43 | 7 | 558.7884 | 901 | 38 | 408.1978 | 2982 | 125 | 388.4666 | 5493 | 229 | 449.5364 | 6924 | 289 | 402.3481
1058 | 45 | 7 | 0.52817 | 0.30841 | 0.31929 | 0.30841 | 0.52817 | 305.1486 | 1602 | 67 | 10 | 558.7104 | 903 | 38 | 408.0251 | 2768 | 116 | 388.3691 | 6400 | 267 | 449.3516 | 7352 | 307 | 402.3461
1059 | 45 | 7 | 0.54529 | 0.31929 | 0.35244 | 0.31929 | 0.54529 | 316.308 | 4888 | 204 | 30 | 558.6601 | 277 | 12 | 408.0002 | 3967 | 166 | 388.2299 | 4595 | 192 | 449.0321 | 6565 | 274 | 402.3117
1060 | 45 | 7 | 0.59038 | 0.35244 | 0.40859 | 0.35244 | 0.59038 | 346.2396 | 5607 | 234 | 34 | 558.6423 | 929 | 39 | 407.9624 | 2829 | 118 | 388.1808 | 6477 | 270 | 449.0018 | 6564 | 274 | 402.2965
1061 | 45 | 7 | 0.66109 | 0.40859 | 0.45385 | 0.40859 | 0.66109 | 393.139 | 8468 | 353 | 51 | 558.4955 | 1262 | 53 | 407.9554 | 3373 | 141 | 387.8718 | 5662 | 236 | 448.9935 | 8725 | 364 | 402.2734
1062 | 45 | 7 | 0.71457 | 0.45385 | 0.47413 | 0.45385 | 0.71457 | 429.1681 | 2082 | 87 | 13 | 558.408 | 925 | 39 | 407.9134 | 3401 | 142 | 387.7598 | 5558 | 232 | 448.9651 | 8726 | 364 | 402.1767
1063 | 45 | 7 | 0.74043 | 0.47413 | 0.46375 | 0.47413 | 0.74043 | 445.142 | 5344 | 223 | 32 | 558.3834 | 2027 | 85 | 407.8827 | 4053 | 169 | 387.7595 | 5722 | 239 | 448.7181 | 7808 | 326 | 402.1254
1064 | 45 | 7 | 0.74894 | 0.46375 | 0.46399 | 0.46375 | 0.74894 | 443.7179 | 7220 | 301 | 43 | 558.2775 | 1701 | 71 | 407.8795 | 2391 | 100 | 387.6869 | 6253 | 261 | 448.6713 | 6566 | 274 | 402.0893
1065 | 45 | 7 | 0.76583 | 0.46399 | 0.45954 | 0.46399 | 0.76583 | 449.0445 | 2636 | 110 | 16 | 558.2481 | 902 | 38 | 407.877 | 2240 | 94 | 387.6536 | 6443 | 269 | 448.5223 | 7471 | 312 | 402.0378
1066 | 45 | 7 | 0.77177 | 0.45954 | 0.45707 | 0.45954 | 0.77177 | 449.0659 | 7267 | 303 | 44 | 558.0807 | 1653 | 69 | 407.8302 | 3920 | 164 | 387.5899 | 5960 | 249 | 448.4908 | 7135 | 298 | 402.0376
1067 | 45 | 7 | 0.77166 | 0.45707 | 0.46177 | 0.45707 | 0.77166 | 448.2272 | 1795 | 75 | 11 | 558.0771 | 1941 | 81 | 407.7108 | 2959 | 124 | 387.4938 | 5171 | 216 | 448.4422 | 7991 | 333 | 401.9718
1068 | 45 | 7 | 0.75453 | 0.46177 | 0.45756 | 0.46177 | 0.75453 | 444.4586 | 4746 | 198 | 29 | 558.0189 | 974 | 41 | 407.6284 | 2264 | 95 | 387.3065 | 4671 | 195 | 448.2759 | 7769 | 324 | 401.9368
1069 | 45 | 7 | 0.74369 | 0.45756 | 0.45212 | 0.45756 | 0.74369 | 439.0919 | 6643 | 277 | 40 | 557.9952 | 830 | 35 | 407.4428 | 3847 | 161 | 387.2141 | 4692 | 196 | 447.9123 | 6607 | 276 | 401.847
1070 | 45 | 7 | 0.73437 | 0.45212 | 0.44396 | 0.45212 | 0.73437 | 433.6062 | 4314 | 180 | 26 | 557.9283 | 2167 | 91 | 407.3467 | 3374 | 141 | 387.0964 | 5916 | 247 | 447.8866 | 8311 | 347 | 401.8426
1071 | 45 | 7 | 0.72843 | 0.44396 | 0.47216 | 0.44396 | 0.72843 | 429.5678 | 6137 | 256 | 37 | 557.9184 | 1623 | 68 | 407.2911 | 2998 | 125 | 387.0447 | 4642 | 194 | 447.5111 | 8198 | 342 | 401.8096
1072 | 45 | 7 | 0.78074 | 0.47216 | 0.46201 | 0.47216 | 0.78074 | 457.1804 | 5895 | 246 | 36 | 557.8745 | 246 | 11 | 407.277 | 3078 | 129 | 386.8899 | 5076 | 212 | 447.4915 | 7385 | 308 | 401.7591
1073 | 45 | 7 | 0.80451 | 0.46201 | 0.43703 | 0.46201 | 0.80451 | 459.7298 | 1098 | 46 | 7 | 557.7753 | 358 | 15 | 407.2763 | 3750 | 157 | 386.6228 | 4668 | 195 | 447.4387 | 8100 | 338 | 401.7428
1074 | 45 | 7 | 1.048 | 0.56814 | 0.59258 | 0.56814 | 1.048 | 586.314 | 7171 | 299 | 43 | 557.7335 | 597 | 25 | 407.2538 | 2791 | 117 | 385.5316 | 5386 | 225 | 446.9682 | 7774 | 324 | 401.7385
1075 | 45 | 7 | 1.0056 | 0.59258 | 0.58679 | 0.59258 | 1.0056 | 582.2875 | 6131 | 256 | 37 | 557.7307 | 981 | 41 | 407.2485 | 3333 | 139 | 385.5126 | 5757 | 240 | 446.8363 | 8098 | 338 | 401.7209
1076 | 45 | 7 | 0.95787 | 0.58679 | 0.53727 | 0.58679 | 0.95787 | 562.7251 | 883 | 37 | 6 | 557.5951 | 1001 | 42 | 406.9586 | 3706 | 155 | 385.4046 | 5277 | 220 | 446.6561 | 6684 | 279 | 401.7171
1077 | 45 | 7 | 0.68498 | 0.41329 | 0.36901 | 0.41329 | 0.68498 | 399.2677 | 5608 | 234 | 34 | 557.5867 | 420 | 18 | 406.933 | 3707 | 155 | 385.2283 | 6295 | 263 | 446.2877 | 6870 | 287 | 401.5855
1078 | 45 | 7 | 0.62801 | 0.36901 | 0.33512 | 0.36901 | 0.62801 | 361.9717 | 4264 | 178 | 26 | 557.5484 | 926 | 39 | 406.9315 | 3318 | 139 | 385.0818 | 6525 | 272 | 446.1493 | 6685 | 279 | 401.4966
1079 | 45 | 7 | 0.58257 | 0.33512 | 0.32201 | 0.33512 | 0.58257 | 333.3531 | 5436 | 227 | 33 | 557.3064 | 2121 | 89 | 406.8301 | 3734 | 156 | 384.9748 | 4808 | 201 | 445.9755 | 8606 | 359 | 401.4654
1080 | 45 | 7 | 0.55974 | 0.32201 | 0.31756 | 0.32201 | 0.55974 | 320.6241 | 5896 | 246 | 36 | 557.2937 | 1574 | 66 | 406.7733 | 2510 | 105 | 384.9374 | 6153 | 257 | 445.7208 | 7329 | 306 | 401.4453
1081 | 46 | 7 | 0.55158 | 0.31756 | 0.31039 | 0.31756 | 0.55158 | 315.9466 | 7555 | 315 | 45 | 557.2893 | 2100 | 88 | 406.7186 | 2674 | 112 | 384.8411 | 6425 | 268 | 445.6973 | 8648 | 361 | 401.409
1082 | 46 | 7 | 0.55018 | 0.31039 | 0.28887 | 0.31039 | 0.55018 | 311.7692 | 2132 | 89 | 13 | 557.2748 | 1665 | 70 | 406.7155 | 2816 | 118 | 384.8187 | 6401 | 267 | 445.6185 | 7572 | 316 | 401.4058
1083 | 46 | 7 | 0.5475 | 0.28887 | 0.27007 | 0.28887 | 0.5475 | 301.5521 | 5588 | 233 | 34 | 557.2719 | 54 | 3 | 406.5526 | 3881 | 162 | 384.6892 | 4759 | 199 | 445.4861 | 7149 | 298 | 401.0251
1084 | 46 | 7 | 0.5418 | 0.27007 | 0.26389 | 0.27007 | 0.5418 | 291.9585 | 7484 | 312 | 45 | 557.2546 | 898 | 38 | 406.3443 | 3372 | 141 | 384.6694 | 5219 | 218 | 444.8922 | 8710 | 363 | 400.9694
1085 | 46 | 7 | 0.56556 | 0.26389 | 0.29258 | 0.26389 | 0.56556 | 298.238 | 1124 | 47 | 7 | 557.2518 | 278 | 12 | 406.3263 | 3006 | 126 | 384.574 | 6343 | 265 | 444.8334 | 7102 | 296 | 400.9473
1086 | 46 | 7 | 0.61193 | 0.29258 | 0.37668 | 0.29258 | 0.61193 | 327.9167 | 548 | 23 | 4 | 557.2036 | 2097 | 88 | 406.3094 | 3669 | 153 | 384.4412 | 5302 | 221 | 444.7688 | 7245 | 302 | 400.9254
1087 | 46 | 7 | 0.68218 | 0.37668 | 0.42046 | 0.37668 | 0.68218 | 385.7878 | 1002 | 42 | 6 | 557.1236 | 119 | 5 | 406.2527 | 3400 | 142 | 384.43 | 5421 | 226 | 444.6429 | 7312 | 305 | 400.8448
1088 | 46 | 7 | 0.72179 | 0.42046 | 0.42442 | 0.42046 | 0.72179 | 416.134 | 8060 | 336 | 48 | 557.0712 | 294 | 13 | 406.2061 | 3296 | 138 | 384.418 | 4932 | 206 | 444.4718 | 6563 | 274 | 400.8382
1089 | 46 | 7 | 0.73391 | 0.42442 | 0.42862 | 0.42442 | 0.73391 | 421.7624 | 5270 | 220 | 32 | 557.0615 | 2061 | 86 | 406.2015 | 2390 | 100 | 384.1478 | 5672 | 237 | 444.4531 | 8585 | 358 | 400.5148
1090 | 46 | 7 | 0.73379 | 0.42862 | 0.43332 | 0.42862 | 0.73379 | 423.5951 | 3332 | 139 | 20 | 556.9185 | 1884 | 79 | 406.0798 | 3152 | 132 | 384.0406 | 5289 | 221 | 444.2701 | 6569 | 274 | 400.4914
1091 | 46 | 7 | 0.74125 | 0.43332 | 0.42961 | 0.43332 | 0.74125 | 427.7125 | 378 | 16 | 3 | 556.8205 | 1666 | 70 | 406.0308 | 2389 | 100 | 383.4888 | 6393 | 267 | 443.911 | 6567 | 274 | 400.3715
1092 | 46 | 7 | 0.73636 | 0.42961 | 0.42714 | 0.42961 | 0.73636 | 424.5637 | 3997 | 167 | 24 | 556.7677 | 775 | 33 | 405.9404 | 4342 | 181 | 383.4491 | 5890 | 246 | 443.8992 | 6681 | 279 | 400.3674
1093 | 46 | 7 | 0.73694 | 0.42714 | 0.42565 | 0.42714 | 0.73694 | 423.7013 | 7436 | 310 | 45 | 556.5623 | 1894 | 79 | 405.8825 | 2656 | 111 | 383.3643 | 5527 | 231 | 443.7502 | 6631 | 277 | 400.281
1094 | 46 | 7 | 0.73903 | 0.42565 | 0.41799 | 0.42565 | 0.73903 | 423.472 | 7386 | 308 | 44 | 556.5256 | 751 | 32 | 405.8674 | 3237 | 135 | 383.2868 | 6271 | 262 | 443.6061 | 7162 | 299 | 400.2102
1095 | 46 | 7 | 0.74241 | 0.41799 | 0.39251 | 0.41799 | 0.74241 | 420.4669 | 7578 | 316 | 46 | 556.3444 | 1859 | 78 | 405.7983 | 2936 | 123 | 383.2866 | 5581 | 233 | 443.4943 | 7669 | 320 | 399.9749
1096 | 46 | 7 | 0.74591 | 0.39251 | 0.37074 | 0.39251 | 0.74591 | 410.5239 | 5726 | 239 | 35 | 556.2445 | 934 | 39 | 405.5634 | 3310 | 138 | 383.1593 | 4667 | 195 | 443.4473 | 7485 | 312 | 399.9387
1097 | 46 | 7 | 0.73414 | 0.37074 | 0.41155 | 0.37074 | 0.73414 | 399.6843 | 1722 | 72 | 11 | 556.0725 | 1911 | 80 | 405.546 | 2598 | 109 | 383.1234 | 5480 | 229 | 443.4057 | 7378 | 308 | 399.9254
1098 | 46 | 7 | 0.99497 | 0.53502 | 0.63438 | 0.53502 | 0.99497 | 557.7753 | 4812 | 201 | 29 | 556.0214 | 1813 | 76 | 405.4032 | 3733 | 156 | 383.0189 | 6177 | 258 | 443.2702 | 6944 | 290 | 399.8081
1099 | 46 | 7 | 1.0354 | 0.63438 | 0.65464 | 0.63438 | 1.0354 | 611.2699 | 5460 | 228 | 33 | 555.9738 | 1793 | 75 | 405.3543 | 2623 | 110 | 383.0099 | 5600 | 234 | 443.2252 | 6688 | 279 | 399.8081
1100 | 46 | 7 | 1.0109 | 0.65464 | 0.66493 | 0.65464 | 1.0109 | 611.9333 | 5390 | 225 | 33 | 555.93 | 1957 | 82 | 405.3318 | 3647 | 152 | 382.9046 | 5503 | 230 | 442.8536 | 6654 | 278 | 399.8032
1101 | 46 | 7 | 0.74766 | 0.51148 | 0.48898 | 0.51148 | 0.74766 | 463.4025 | 3259 | 136 | 20 | 555.3521 | 791 | 33 | 405.184 | 2911 | 122 | 382.7913 | 4744 | 198 | 442.274 | 8461 | 353 | 399.6521
1102 | 46 | 7 | 0.69942 | 0.48898 | 0.43505 | 0.48898 | 0.69942 | 436.8079 | 6158 | 257 | 37 | 555.2845 | 1769 | 74 | 405.1065 | 4014 | 168 | 382.4849 | 6084 | 254 | 442.1855 | 8279 | 345 | 399.3602
1103 | 46 | 7 | 0.65329 | 0.43505 | 0.37594 | 0.43505 | 0.65329 | 398.1111 | 1675 | 70 | 10 | 555.1884 | 952 | 40 | 405.0579 | 2897 | 121 | 382.4652 | 4869 | 203 | 442.1579 | 7197 | 300 | 399.3522
1104 | 46 | 7 | 0.59492 | 0.37594 | 0.32647 | 0.37594 | 0.59492 | 353.808 | 6211 | 259 | 37 | 555.1774 | 203 | 9 | 405.0382 | 2254 | 94 | 382.3179 | 5623 | 235 | 441.8318 | 6702 | 280 | 399.0329
1105 | 47 | 7 | 0.5425 | 0.32647 | 0.30223 | 0.32647 | 0.5425 | 316.2741 | 6908 | 288 | 42 | 555.1249 | 472 | 20 | 404.9965 | 2646 | 111 | 382.0424 | 4691 | 196 | 441.7959 | 8199 | 342 | 399.0305
1106 | 47 | 7 | 0.51419 | 0.30223 | 0.31855 | 0.30223 | 0.51419 | 298.1717 | 4956 | 207 | 30 | 555.1096 | 1885 | 79 | 404.9754 | 3382 | 141 | 381.7591 | 4975 | 208 | 441.7296 | 6923 | 289 | 398.8291
1107 | 47 | 7 | 0.5284 | 0.31855 | 0.3559 | 0.31855 | 0.5284 | 310.744 | 6931 | 289 | 42 | 555.104 | 1809 | 76 | 404.9261 | 3175 | 133 | 381.5642 | 6201 | 259 | 441.6602 | 7702 | 321 | 398.7294
1108 | 47 | 7 | 0.56405 | 0.3559 | 0.41601 | 0.3559 | 0.56405 | 339.4961 | 4125 | 172 | 25 | 555.0364 | 671 | 28 | 404.8316 | 4132 | 173 | 381.4409 | 4572 | 191 | 441.5402 | 8255 | 344 | 398.6708
1109 | 47 | 7 | 0.63721 | 0.41601 | 0.45163 | 0.41601 | 0.63721 | 388.3756 | 1844 | 77 | 11 | 555.0105 | 975 | 41 | 404.7663 | 4039 | 169 | 381.4007 | 5940 | 248 | 441.1391 | 7097 | 296 | 398.6477
1110 | 47 | 7 | 0.69278 | 0.45163 | 0.45064 | 0.45163 | 0.69278 | 420.3662 | 2060 | 86 | 13 | 554.9805 | 575 | 24 | 404.7419 | 3520 | 147 | 381.3069 | 6261 | 261 | 440.9091 | 8462 | 353 | 398.5741
1111 | 47 | 7 | 0.70502 | 0.45064 | 0.45237 | 0.45064 | 0.70502 | 423.9542 | 4316 | 180 | 26 | 554.9361 | 1791 | 75 | 404.6668 | 3708 | 155 | 381.2165 | 5022 | 210 | 440.7259 | 7765 | 324 | 398.459
1112 | 47 | 7 | 0.71748 | 0.45237 | 0.45459 | 0.45237 | 0.71748 | 428.7249 | 1723 | 72 | 11 | 554.8982 | 1438 | 60 | 404.2414 | 3371 | 141 | 381.1446 | 4690 | 196 | 440.6849 | 7766 | 324 | 398.4151
1113 | 47 | 7 | 0.7275 | 0.45459 | 0.45212 | 0.45459 | 0.7275 | 432.7226 | 6980 | 291 | 42 | 554.8854 | 405 | 17 | 404.1963 | 3681 | 154 | 381.0933 | 5049 | 211 | 440.5573 | 6774 | 283 | 398.354
1114 | 47 | 7 | 0.72808 | 0.45212 | 0.45187 | 0.45212 | 0.72808 | 431.9097 | 3162 | 132 | 19 | 554.7947 | 1211 | 51 | 404.0587 | 3439 | 144 | 381.0827 | 4401 | 184 | 440.5397 | 6686 | 279 | 398.1688
1115 | 47 | 7 | 0.72401 | 0.45187 | 0.44322 | 0.45187 | 0.72401 | 430.1596 | 6426 | 268 | 39 | 554.7805 | 1478 | 62 | 403.9643 | 3880 | 162 | 381.01 | 4745 | 198 | 440.0005 | 7670 | 320 | 398.084
1116 | 47 | 7 | 0.72004 | 0.44322 | 0.44618 | 0.44322 | 0.72004 | 425.5479 | 3091 | 129 | 19 | 554.7471 | 1456 | 61 | 403.8537 | 2456 | 103 | 380.9932 | 4696 | 196 | 439.7191 | 8423 | 351 | 398.0635
1117 | 47 | 7 | 0.707 | 0.44618 | 0.44173 | 0.44618 | 0.707 | 422.3816 | 4022 | 168 | 24 | 554.68 | 176 | 8 | 403.8292 | 2511 | 105 | 380.9644 | 6229 | 260 | 439.237 | 7429 | 310 | 398.034
1118 | 47 | 7 | 0.7049 | 0.44173 | 0.45286 | 0.44173 | 0.7049 | 420.3749 | 6427 | 268 | 39 | 554.6082 | 204 | 9 | 403.7199 | 2638 | 110 | 380.7088 | 4666 | 195 | 438.8809 | 6562 | 274 | 397.9485
1119 | 47 | 7 | 0.71061 | 0.45286 | 0.48724 | 0.45286 | 0.71061 | 428.0292 | 7892 | 329 | 47 | 554.586 | 1865 | 78 | 403.6899 | 3395 | 142 | 380.6715 | 4390 | 183 | 438.8519 | 7495 | 313 | 397.9046
1120 | 47 | 7 | 0.74696 | 0.48724 | 0.53523 | 0.48724 | 0.74696 | 455.3329 | 4290 | 179 | 26 | 554.3785 | 1455 | 61 | 403.6695 | 2423 | 101 | 380.6082 | 5694 | 238 | 438.462 | 7408 | 309 | 397.8207
1121 | 47 | 7 | 0.80311 | 0.53523 | 0.51618 | 0.53523 | 0.80311 | 491.7347 | 6011 | 251 | 36 | 554.319 | 14 | 1 | 403.6423 | 3657 | 153 | 380.584 | 6429 | 268 | 438.3921 | 6981 | 291 | 397.7599
1122 | 47 | 7 | 1.0157 | 0.67104 | 0.64499 | 0.67104 | 1.0157 | 619.2465 | 6281 | 262 | 38 | 554.3078 | 922 | 39 | 403.602 | 3705 | 155 | 380.4632 | 5145 | 215 | 438.3106 | 6568 | 274 | 397.6907
1123 | 47 | 7 | 0.9774 | 0.64499 | 0.59708 | 0.64499 | 0.9774 | 594.65 | 2011 | 84 | 12 | 554.121 | 1862 | 78 | 403.5222 | 2799 | 117 | 380.3514 | 6126 | 256 | 438.1644 | 8733 | 364 | 397.5973
1124 | 47 | 7 | 0.92818 | 0.59708 | 0.53502 | 0.59708 | 0.92818 | 557.2518 | 5002 | 209 | 30 | 554.0903 | 1337 | 56 | 403.4383 | 2362 | 99 | 380.3369 | 5445 | 227 | 437.7743 | 7518 | 314 | 397.4641
1125 | 47 | 7 | 0.6548 | 0.41155 | 0.37173 | 0.41155 | 0.6548 | 389.0283 | 7890 | 329 | 47 | 553.8767 | 207 | 9 | 403.4298 | 2278 | 95 | 380.1148 | 4831 | 202 | 437.5547 | 7614 | 318 | 397.3983
1126 | 47 | 7 | 0.5983 | 0.37173 | 0.34428 | 0.37173 | 0.5983 | 353.9195 | 7363 | 307 | 44 | 553.836 | 905 | 38 | 403.1733 | 2800 | 117 | 379.8829 | 4785 | 200 | 437.4528 | 8124 | 339 | 397.3847
1127 | 47 | 7 | 0.56405 | 0.34428 | 0.33982 | 0.34428 | 0.56405 | 331.7986 | 5465 | 228 | 33 | 553.8065 | 1327 | 56 | 403.1429 | 2363 | 99 | 379.8065 | 5818 | 243 | 437.1606 | 7727 | 322 | 397.3294
1128 | 47 | 7 | 0.55811 | 0.33982 | 0.34675 | 0.33982 | 0.55811 | 328.3934 | 6403 | 267 | 39 | 553.7925 | 1784 | 75 | 402.9497 | 3899 | 163 | 379.7072 | 4966 | 207 | 437.1512 | 7328 | 306 | 397.2992
1129 | 48 | 7 | 0.5644 | 0.34675 | 0.35318 | 0.34675 | 0.5644 | 333.4341 | 4261 | 178 | 26 | 553.7672 | 1888 | 79 | 402.9436 | 3489 | 146 | 379.6358 | 4672 | 195 | 437.0975 | 7763 | 324 | 397.2582
1130 | 48 | 7 | 0.56638 | 0.35318 | 0.34774 | 0.35318 | 0.56638 | 336.4226 | 1506 | 63 | 9 | 553.7504 | 1999 | 84 | 402.9146 | 3399 | 142 | 379.5777 | 6465 | 270 | 436.9408 | 6687 | 279 | 397.0545
1131 | 48 | 7 | 0.54785 | 0.34774 | 0.34551 | 0.34774 | 0.54785 | 328.2293 | 7148 | 298 | 43 | 553.6502 | 1212 | 51 | 402.785 | 3397 | 142 | 379.3948 | 4495 | 188 | 436.8397 | 7430 | 310 | 397.0247
1132 | 48 | 7 | 0.53795 | 0.34551 | 0.35689 | 0.34551 | 0.53795 | 324.6251 | 930 | 39 | 6 | 553.4299 | 2105 | 88 | 402.7483 | 3396 | 142 | 379.2275 | 5410 | 226 | 436.0882 | 8097 | 338 | 396.9247
1133 | 48 | 7 | 0.54378 | 0.35689 | 0.40587 | 0.35689 | 0.54378 | 332.9994 | 2420 | 101 | 15 | 553.2929 | 766 | 32 | 402.706 | 4129 | 173 | 379.1568 | 4689 | 196 | 435.7325 | 7571 | 316 | 396.508
1134 | 48 | 7 | 0.58024 | 0.40587 | 0.49516 | 0.40587 | 0.58024 | 367.8301 | 5124 | 214 | 31 | 553.2539 | 927 | 39 | 402.6738 | 3839 | 160 | 378.9679 | 5830 | 243 | 435.5217 | 8359 | 349 | 396.2755
1135 | 48 | 7 | 0.68358 | 0.49516 | 0.53004 | 0.49516 | 0.68358 | 438.0105 | 8132 | 339 | 49 | 553.2218 | 855 | 36 | 402.5409 | 2613 | 109 | 378.8853 | 4952 | 207 | 435.4067 | 8549 | 357 | 396.2324
1136 | 48 | 7 | 0.77084 | 0.53004 | 0.52954 | 0.53004 | 0.77084 | 479.8645 | 4674 | 195 | 28 | 553.166 | 1575 | 66 | 402.5206 | 2289 | 96 | 378.6478 | 6502 | 271 | 435.3118 | 7860 | 328 | 396.1765
1137 | 48 | 7 | 0.78692 | 0.52954 | 0.52336 | 0.52954 | 0.78692 | 484.564 | 8732 | 364 | 52 | 552.9348 | 421 | 18 | 402.4037 | 3911 | 163 | 378.6307 | 6511 | 272 | 435.2607 | 7764 | 324 | 396.1386
1138 | 48 | 7 | 0.80334 | 0.52336 | 0.51816 | 0.52336 | 0.80334 | 487.1393 | 5750 | 240 | 35 | 552.886 | 1336 | 56 | 402.3664 | 2675 | 112 | 378.4418 | 4906 | 205 | 435.1413 | 6959 | 290 | 395.9707
1139 | 48 | 7 | 0.79927 | 0.51816 | 0.49986 | 0.51816 | 0.79927 | 483.0246 | 3018 | 126 | 18 | 552.7461 | 831 | 35 | 402.3195 | 2670 | 112 | 378.3453 | 4641 | 194 | 435.1188 | 7112 | 297 | 395.833
1140 | 48 | 7 | 0.79204 | 0.49986 | 0.49046 | 0.49986 | 0.79204 | 473.0157 | 7315 | 305 | 44 | 552.5987 | 2025 | 85 | 402.2302 | 3862 | 161 | 378.3425 | 5229 | 218 | 435.1149 | 7823 | 326 | 395.7076
1141 | 48 | 7 | 0.78983 | 0.49046 | 0.47834 | 0.49046 | 0.78983 | 468.0628 | 2178 | 91 | 13 | 552.5226 | 1961 | 82 | 402.1933 | 2493 | 104 | 378.2861 | 4618 | 193 | 435.0872 | 8609 | 359 | 395.6885
1142 | 48 | 7 | 0.78296 | 0.47834 | 0.4682 | 0.47834 | 0.78296 | 460.6095 | 5796 | 242 | 35 | 552.2818 | 1247 | 52 | 402.11 | 3271 | 137 | 378.2631 | 4943 | 206 | 434.964 | 7040 | 294 | 395.6502
1143 | 48 | 7 | 0.7748 | 0.4682 | 0.46028 | 0.4682 | 0.7748 | 453.6267 | 5200 | 217 | 31 | 552.024 | 2144 | 90 | 402.081 | 3732 | 156 | 378.1297 | 4488 | 187 | 434.9181 | 7543 | 315 | 395.5427
1144 | 48 | 7 | 0.75907 | 0.46028 | 0.46721 | 0.46028 | 0.75907 | 445.7048 | 5507 | 230 | 33 | 551.9982 | 478 | 20 | 402.0192 | 3041 | 127 | 377.9567 | 4990 | 208 | 434.7726 | 7016 | 293 | 395.5233
1145 | 48 | 7 | 0.75686 | 0.46721 | 0.52163 | 0.46721 | 0.75686 | 449.9435 | 3090 | 129 | 19 | 551.9436 | 1181 | 50 | 401.9766 | 2801 | 117 | 377.9484 | 5349 | 223 | 434.0763 | 7573 | 316 | 395.4703
1146 | 48 | 7 | 1.0833 | 0.67811 | 0.74146 | 0.67811 | 1.0833 | 647.5502 | 4023 | 168 | 24 | 551.9284 | 695 | 29 | 401.9115 | 2685 | 112 | 377.889 | 5312 | 222 | 433.898 | 7384 | 308 | 395.444
1147 | 48 | 7 | 1.1407 | 0.74146 | 0.73374 | 0.74146 | 1.1407 | 690.9483 | 4604 | 192 | 28 | 551.8439 | 1792 | 75 | 401.7654 | 3464 | 145 | 377.8629 | 4665 | 195 | 433.8919 | 7068 | 295 | 395.2253
1148 | 48 | 7 | 1.1264 | 0.73374 | 0.72217 | 0.73374 | 1.1264 | 682.8426 | 7003 | 292 | 42 | 551.8353 | 1814 | 76 | 401.7215 | 4030 | 168 | 377.8202 | 6342 | 265 | 433.6585 | 8694 | 363 | 395.1738
1149 | 48 | 7 | 0.84878 | 0.55551 | 0.51767 | 0.55551 | 0.84878 | 514.5212 | 547 | 23 | 4 | 551.7928 | 1639 | 69 | 401.627 | 2388 | 100 | 377.7551 | 4743 | 198 | 433.6233 | 8677 | 362 | 395.0119
1150 | 48 | 7 | 0.81033 | 0.51767 | 0.46943 | 0.51767 | 0.81033 | 485.1514 | 4772 | 199 | 29 | 551.6722 | 1886 | 79 | 401.6114 | 3394 | 142 | 377.6948 | 5245 | 219 | 433.4974 | 7847 | 327 | 394.966
1151 | 48 | 7 | 0.74416 | 0.46943 | 0.41823 | 0.46943 | 0.74416 | 442.6346 | 4793 | 200 | 29 | 551.4666 | 1390 | 58 | 401.6055 | 3731 | 156 | 377.6675 | 5517 | 230 | 433.4153 | 8414 | 351 | 394.9371
1152 | 48 | 7 | 0.66913 | 0.41823 | 0.37495 | 0.41823 | 0.66913 | 396.4138 | 5027 | 210 | 30 | 551.3395 | 1583 | 66 | 401.4356 | 2364 | 99 | 377.6374 | 5768 | 241 | 433.407 | 6605 | 276 | 394.9054
1153 | 49 | 7 | 0.60098 | 0.37495 | 0.34996 | 0.37495 | 0.60098 | 356.2908 | 4220 | 176 | 26 | 551.2651 | 167 | 7 | 401.4075 | 2431 | 102 | 377.3477 | 6103 | 255 | 433.2754 | 7413 | 309 | 394.8958
1154 | 49 | 7 | 0.55508 | 0.34996 | 0.35367 | 0.34996 | 0.55508 | 331.7576 | 3929 | 164 | 24 | 551.2258 | 1210 | 51 | 401.3137 | 2512 | 105 | 377.0955 | 6488 | 271 | 433.1509 | 7861 | 328 | 394.6818
1155 | 49 | 7 | 0.54692 | 0.35367 | 0.36678 | 0.35367 | 0.54692 | 331.1565 | 4699 | 196 | 28 | 551.1607 | 205 | 9 | 401.227 | 4151 | 173 | 376.9838 | 6442 | 269 | 433.1041 | 6898 | 288 | 394.3006
1156 | 49 | 7 | 0.55729 | 0.36678 | 0.40339 | 0.36678 | 0.55729 | 341.1826 | 6667 | 278 | 40 | 551.1576 | 1191 | 50 | 401.123 | 3799 | 159 | 376.7868 | 6252 | 261 | 432.9125 | 7798 | 325 | 394.2247
1157 | 49 | 7 | 0.59364 | 0.40339 | 0.47141 | 0.40339 | 0.59364 | 370.1781 | 8754 | 365 | 53 | 551.0281 | 1667 | 70 | 400.9959 | 3453 | 144 | 376.7269 | 5984 | 250 | 432.7286 | 8717 | 364 | 394.2057
1158 | 49 | 7 | 0.66342 | 0.47141 | 0.53028 | 0.47141 | 0.66342 | 422.0726 | 3115 | 130 | 19 | 550.971 | 423 | 18 | 400.9396 | 3879 | 162 | 376.7048 | 5746 | 240 | 432.674 | 8671 | 362 | 393.9316
1159 | 49 | 7 | 0.72983 | 0.53028 | 0.53795 | 0.53028 | 0.72983 | 467.177 | 3164 | 132 | 19 | 550.9627 | 2122 | 89 | 400.93 | 2950 | 123 | 376.6991 | 5431 | 227 | 432.3518 | 7377 | 308 | 393.5982
1160 | 49 | 7 | 0.76047 | 0.53795 | 0.51594 | 0.53795 | 0.76047 | 479.1684 | 5101 | 213 | 31 | 550.9591 | 525 | 22 | 400.9009 | 2896 | 121 | 376.5151 | 5902 | 246 | 432.2972 | 7942 | 331 | 393.466
1161 | 49 | 7 | 0.74999 | 0.51594 | 0.49541 | 0.51594 | 0.74999 | 466.1863 | 6161 | 257 | 37 | 550.8492 | 1055 | 44 | 400.8405 | 2335 | 98 | 376.4749 | 5170 | 216 | 432.2752 | 7533 | 314 | 393.4577
1162 | 49 | 7 | 0.74404 | 0.49541 | 0.47982 | 0.49541 | 0.74404 | 455.4496 | 3764 | 157 | 23 | 550.5781 | 1302 | 55 | 400.7298 | 3398 | 142 | 376.3103 | 6056 | 253 | 432.1567 | 6680 | 279 | 393.2442
1163 | 49 | 7 | 0.73694 | 0.47982 | 0.45954 | 0.47982 | 0.73694 | 446.131 | 2755 | 115 | 17 | 550.5642 | 1343 | 56 | 400.678 | 3632 | 152 | 376.0715 | 6366 | 266 | 432.0521 | 7783 | 325 | 393.1531
1164 | 49 | 7 | 0.72226 | 0.45954 | 0.44742 | 0.45954 | 0.72226 | 432.8357 | 1338 | 56 | 8 | 550.5416 | 1662 | 70 | 400.6725 | 3415 | 143 | 376.0369 | 6237 | 260 | 431.7149 | 7428 | 310 | 393.1099
1165 | 49 | 7 | 0.71573 | 0.44742 | 0.43382 | 0.44742 | 0.71573 | 425.3558 | 4427 | 185 | 27 | 550.4876 | 1223 | 51 | 400.5132 | 3876 | 162 | 375.8699 | 5192 | 217 | 431.6598 | 8633 | 360 | 393.0732
1166 | 49 | 7 | 0.70874 | 0.43382 | 0.42219 | 0.43382 | 0.70874 | 417.2122 | 6715 | 280 | 40 | 550.4137 | 683 | 29 | 400.2636 | 3343 | 140 | 375.8591 | 5557 | 232 | 431.5854 | 7262 | 303 | 392.8738
1167 | 49 | 7 | 0.70385 | 0.42219 | 0.42021 | 0.42219 | 0.70385 | 410.9171 | 4792 | 200 | 29 | 550.2654 | 206 | 9 | 400.201 | 2408 | 101 | 375.2897 | 5455 | 228 | 431.3402 | 7749 | 323 | 392.8603
1168 | 49 | 7 | 0.69884 | 0.42021 | 0.4541 | 0.42021 | 0.69884 | 409.878 | 6493 | 271 | 39 | 550.1583 | 582 | 25 | 400.154 | 4327 | 181 | 375.2672 | 6535 | 273 | 431.0848 | 8351 | 348 | 392.8557
1169 | 49 | 7 | 0.72692 | 0.4541 | 0.5283 | 0.4541 | 0.72692 | 435.3856 | 5150 | 215 | 31 | 550.138 | 215 | 9 | 400.127 | 2589 | 108 | 375.2359 | 4879 | 204 | 430.7752 | 7908 | 330 | 392.6857
1170 | 49 | 7 | 1.0395 | 0.6868 | 0.67329 | 0.6868 | 1.0395 | 634.2898 | 3498 | 146 | 21 | 550.1022 | 1496 | 63 | 400.0854 | 3878 | 162 | 375.1754 | 6424 | 268 | 430.7165 | 8437 | 352 | 392.5117
1171 | 49 | 7 | 1.0407 | 0.67329 | 0.65367 | 0.67329 | 1.0407 | 628.4908 | 5534 | 231 | 33 | 550.053 | 928 | 39 | 400.0675 | 3877 | 162 | 375.0758 | 5864 | 245 | 430.7034 | 7071 | 295 | 392.4647
1172 | 49 | 7 | 1.0237 | 0.65367 | 0.6257 | 0.65367 | 1.0237 | 614.0978 | 523 | 22 | 4 | 550.038 | 1479 | 62 | 400.0465 | 3370 | 141 | 374.9861 | 4594 | 192 | 430.6297 | 7161 | 299 | 392.4281
1173 | 49 | 7 | 0.75511 | 0.48131 | 0.44272 | 0.48131 | 0.75511 | 451.8676 | 3762 | 157 | 23 | 549.954 | 897 | 38 | 399.9695 | 2838 | 119 | 374.927 | 5359 | 224 | 430.4675 | 6922 | 289 | 392.3888
1174 | 49 | 7 | 0.70245 | 0.44272 | 0.39869 | 0.44272 | 0.70245 | 417.821 | 4164 | 174 | 25 | 549.8817 | 1761 | 74 | 399.691 | 3606 | 151 | 374.6633 | 4719 | 197 | 430.2911 | 7750 | 323 | 392.305
1175 | 49 | 7 | 0.6484 | 0.39869 | 0.37792 | 0.39869 | 0.6484 | 382.0803 | 4001 | 167 | 24 | 549.8627 | 1097 | 46 | 399.6843 | 4207 | 176 | 374.266 | 5119 | 214 | 430.0847 | 8603 | 359 | 392.2599
1176 | 49 | 7 | 0.61682 | 0.37792 | 0.37544 | 0.37792 | 0.61682 | 363.5673 | 860 | 36 | 6 | 549.8533 | 2101 | 88 | 399.5933 | 2710 | 113 | 374.0591 | 5254 | 219 | 430.0669 | 8126 | 339 | 392.2053
1177 | 50 | 8 | 0.60028 | 0.37544 | 0.38682 | 0.37544 | 0.60028 | 357.7392 | 2274 | 95 | 14 | 549.8005 | 2028 | 85 | 399.5382 | 2365 | 99 | 374.0145 | 6319 | 264 | 429.6354 | 7767 | 324 | 392.1352
1178 | 50 | 8 | 0.59166 | 0.38682 | 0.40784 | 0.38682 | 0.59166 | 360.3726 | 452 | 19 | 3 | 549.7963 | 1278 | 54 | 399.3803 | 3709 | 155 | 373.9473 | 6007 | 251 | 429.3669 | 7712 | 322 | 392.049
1179 | 50 | 8 | 0.58327 | 0.40784 | 0.43975 | 0.40784 | 0.58327 | 367.3746 | 5484 | 229 | 33 | 549.5169 | 1077 | 45 | 399.2677 | 3730 | 156 | 373.5231 | 4931 | 206 | 429.3415 | 8679 | 362 | 391.9638
1180 | 50 | 8 | 0.59038 | 0.43975 | 0.47488 | 0.43975 | 0.59038 | 383.817 | 7338 | 306 | 44 | 549.3774 | 1007 | 42 | 399.2454 | 3765 | 157 | 373.4771 | 5264 | 220 | 428.9653 | 7909 | 330 | 391.9379
1181 | 50 | 8 | 0.60121 | 0.47488 | 0.49095 | 0.47488 | 0.60121 | 401.9766 | 5317 | 222 | 32 | 549.1691 | 35 | 2 | 399.0978 | 2560 | 107 | 373.1997 | 5096 | 213 | 428.7516 | 7062 | 295 | 391.6559
1182 | 50 | 8 | 0.61414 | 0.49095 | 0.51025 | 0.49095 | 0.61414 | 413.3176 | 3474 | 145 | 21 | 549.1387 | 422 | 18 | 399.0361 | 4085 | 171 | 373.1425 | 4718 | 197 | 427.9807 | 7431 | 310 | 391.5897
1183 | 50 | 8 | 0.64746 | 0.51025 | 0.51272 | 0.51025 | 0.64746 | 431.7962 | 7002 | 292 | 42 | 549.1232 | 630 | 27 | 399.033 | 2783 | 116 | 373.0642 | 5109 | 213 | 427.8976 | 7208 | 301 | 391.3279
1184 | 50 | 8 | 0.67193 | 0.51272 | 0.48972 | 0.51272 | 0.67193 | 439.6944 | 2514 | 105 | 15 | 549.0134 | 921 | 39 | 398.9926 | 4303 | 180 | 372.7302 | 4720 | 197 | 427.8904 | 8452 | 353 | 391.3226
1185 | 50 | 8 | 0.68789 | 0.48972 | 0.45806 | 0.48972 | 0.68789 | 434.334 | 4722 | 197 | 29 | 548.5647 | 1188 | 50 | 398.9157 | 2892 | 121 | 372.4037 | 4462 | 186 | 427.6879 | 6822 | 285 | 391.2338
1186 | 50 | 8 | 0.69966 | 0.45806 | 0.42961 | 0.45806 | 0.69966 | 424.2973 | 5894 | 246 | 36 | 548.5574 | 904 | 38 | 398.902 | 2397 | 100 | 372.3632 | 5686 | 237 | 427.549 | 7831 | 327 | 391.2328
1187 | 50 | 8 | 0.69651 | 0.42961 | 0.40661 | 0.42961 | 0.69651 | 410.9924 | 1747 | 73 | 11 | 548.5392 | 1883 | 79 | 398.7912 | 4318 | 180 | 372.2978 | 5218 | 218 | 427.3497 | 7859 | 328 | 391.1568
1188 | 50 | 8 | 0.68929 | 0.40661 | 0.39251 | 0.40661 | 0.68929 | 398.9157 | 3258 | 136 | 20 | 548.1832 | 1887 | 79 | 398.7844 | 3521 | 147 | 372.0982 | 6152 | 257 | 427.3062 | 7937 | 331 | 391.0344
1189 | 50 | 8 | 0.6894 | 0.39251 | 0.38657 | 0.39251 | 0.6894 | 393.0759 | 2612 | 109 | 16 | 548.168 | 1481 | 62 | 398.5523 | 3117 | 130 | 372.0829 | 6358 | 265 | 427.0081 | 7862 | 328 | 390.9535
1190 | 50 | 8 | 0.68696 | 0.38657 | 0.40166 | 0.38657 | 0.68696 | 390.522 | 6060 | 253 | 37 | 548.0973 | 850 | 36 | 398.4019 | 3875 | 162 | 372.0264 | 6200 | 259 | 426.9848 | 8627 | 360 | 390.8741
1191 | 50 | 8 | 0.69476 | 0.40166 | 0.45336 | 0.40166 | 0.69476 | 401.123 | 284 | 12 | 2 | 548.0825 | 1103 | 46 | 398.1111 | 3959 | 165 | 371.8786 | 5790 | 242 | 426.871 | 8214 | 343 | 390.7439
1192 | 50 | 8 | 0.72832 | 0.45336 | 0.55131 | 0.45336 | 0.72832 | 436.4563 | 3972 | 166 | 24 | 548.02 | 2096 | 88 | 397.9399 | 3823 | 160 | 371.8714 | 4998 | 209 | 426.8047 | 8304 | 346 | 390.7201
1193 | 50 | 8 | 0.79263 | 0.55131 | 0.52459 | 0.55131 | 0.79263 | 495.147 | 906 | 38 | 6 | 547.5475 | 1815 | 76 | 397.8879 | 2895 | 121 | 371.7133 | 4673 | 195 | 426.7978 | 8436 | 352 | 390.6867
1194 | 50 | 8 | 1.0425 | 0.68197 | 0.6376 | 0.68197 | 1.0425 | 631.9021 | 6371 | 266 | 38 | 547.5242 | 682 | 29 | 397.6058 | 3503 | 146 | 371.6715 | 5580 | 233 | 426.3872 | 7134 | 298 | 390.5966
1195 | 50 | 8 | 1.0278 | 0.6376 | 0.60769 | 0.6376 | 1.0278 | 608.255 | 7098 | 296 | 43 | 547.4902 | 1735 | 73 | 397.6021 | 4233 | 177 | 371.6503 | 5469 | 228 | 426.3577 | 6561 | 274 | 390.5418
1196 | 50 | 8 | 0.99815 | 0.60769 | 0.55624 | 0.60769 | 0.99815 | 584.7361 | 6762 | 282 | 41 | 547.467 | 813 | 34 | 397.5601 | 3040 | 127 | 371.5123 | 4545 | 190 | 426.3269 | 7433 | 310 | 390.4297
1197 | 50 | 8 | 0.73321 | 0.42788 | 0.39201 | 0.42788 | 0.73321 | 421.4596 | 4357 | 182 | 26 | 547.413 | 861 | 36 | 397.4865 | 2891 | 121 | 371.4443 | 4688 | 196 | 426.2265 | 6910 | 288 | 390.4083
1198 | 50 | 8 | 0.69616 | 0.39201 | 0.37124 | 0.39201 | 0.69616 | 394.4269 | 6763 | 282 | 41 | 547.3079 | 849 | 36 | 397.4366 | 2309 | 97 | 371.4254 | 4377 | 183 | 426.177 | 7407 | 309 | 390.3904
1199 | 50 | 8 | 0.65842 | 0.37124 | 0.37124 | 0.37124 | 0.65842 | 374.037 | 5606 | 234 | 34 | 547.2389 | 1213 | 51 | 397.2864 | 2744 | 115 | 371.3812 | 6176 | 258 | 426.0547 | 7096 | 296 | 390.2571
1200 | 50 | 8 | 0.62614 | 0.37124 | 0.38212 | 0.37124 | 0.62614 | 364.1455 | 3928 | 164 | 24 | 547.1642 | 1720 | 72 | 397.1772 | 2893 | 121 | 371.2742 | 5915 | 247 | 426.0049 | 8239 | 344 | 390.0856
1201 | 51 | 8 | 0.59842 | 0.38212 | 0.39473 | 0.38212 | 0.59842 | 360.1307 | 6690 | 279 | 40 | 547.1635 | 1864 | 78 | 397.1259 | 2901 | 121 | 371.1062 | 4424 | 185 | 425.9484 | 6862 | 286 | 389.8824
1202 | 51 | 8 | 0.57418 | 0.39473 | 0.39894 | 0.39473 | 0.57418 | 357.5904 | 3354 | 140 | 20 | 546.8573 | 1902 | 80 | 397.0998 | 3990 | 167 | 370.4986 | 5336 | 223 | 425.7712 | 7031 | 293 | 389.8596
1203 | 51 | 8 | 0.55251 | 0.39894 | 0.41551 | 0.39894 | 0.55251 | 353.0011 | 6835 | 285 | 41 | 546.8262 | 1480 | 62 | 397.0008 | 3069 | 128 | 370.4329 | 6125 | 256 | 425.3286 | 7510 | 313 | 389.6831
1204 | 51 | 8 | 0.53853 | 0.41551 | 0.42837 | 0.41551 | 0.53853 | 355.6708 | 3019 | 126 | 18 | 546.5953 | 1590 | 67 | 397 | 2676 | 112 | 370.3835 | 5048 | 211 | 425.3162 | 7263 | 303 | 389.5941
1205 | 51 | 8 | 0.527 | 0.42837 | 0.43876 | 0.42837 | 0.527 | 357.5405 | 1962 | 82 | 12 | 546.3712 | 202 | 9 | 396.5861 | 4368 | 182 | 370.164 | 5288 | 221 | 425.2705 | 8757 | 365 | 389.5551
1206 | 51 | 8 | 0.53551 | 0.43876 | 0.45286 | 0.43876 | 0.53551 | 364.9814 | 5627 | 235 | 34 | 545.9445 | 1863 | 78 | 396.4659 | 3656 | 153 | 370.1262 | 5565 | 232 | 425.0975 | 8409 | 351 | 389.5218
1207 | 51 | 8 | 0.55741 | 0.45286 | 0.45064 | 0.45286 | 0.55741 | 377.5407 | 1650 | 69 | 10 | 545.8796 | 1152 | 48 | 396.4138 | 3295 | 138 | 370.014 | 4534 | 189 | 423.7886 | 8520 | 355 | 389.4926
1208 | 51 | 8 | 0.57011 | 0.45064 | 0.45187 | 0.45064 | 0.57011 | 380.7633 | 6298 | 263 | 38 | 545.6404 | 1871 | 78 | 396.3771 | 3477 | 145 | 369.95 | 5599 | 234 | 423.6307 | 8607 | 359 | 389.4884
1209 | 51 | 8 | 0.60879 | 0.45187 | 0.44297 | 0.45187 | 0.60879 | 393.279 | 6907 | 288 | 42 | 545.5883 | 1668 | 70 | 396.2208 | 3710 | 155 | 369.9136 | 5013 | 209 | 423.5741 | 8296 | 346 | 389.4135
1210 | 51 | 8 | 0.64642 | 0.44297 | 0.43184 | 0.44297 | 0.64642 | 401.3137 | 5800 | 242 | 35 | 545.5672 | 1368 | 57 | 395.8431 | 3593 | 150 | 369.8134 | 6031 | 252 | 423.5196 | 6592 | 275 | 389.2813
1211 | 51 | 8 | 0.6703 | 0.43184 | 0.42071 | 0.43184 | 0.6703 | 404.0587 | 3114 | 130 | 19 | 545.3252 | 2104 | 88 | 395.839 | 2263 | 95 | 369.8081 | 5526 | 231 | 423.4659 | 7269 | 303 | 389.2535
1212 | 51 | 8 | 0.68172 | 0.42071 | 0.40883 | 0.42071 | 0.68172 | 402.785 | 2780 | 116 | 17 | 545.2163 | 1378 | 58 | 395.7538 | 3393 | 142 | 369.4114 | 6083 | 254 | 423.0015 | 7261 | 303 | 389.2195
1213 | 51 | 8 | 0.68008 | 0.40883 | 0.40314 | 0.40883 | 0.68008 | 397.2864 | 4291 | 179 | 26 | 545.1958 | 684 | 29 | 395.7472 | 2890 | 121 | 369.3481 | 6309 | 263 | 422.9824 | 7762 | 324 | 389.1018
1214 | 51 | 8 | 0.6717 | 0.40314 | 0.40908 | 0.40314 | 0.6717 | 392.564 | 5341 | 223 | 32 | 545.1922 | 1830 | 77 | 395.7391 | 3704 | 155 | 369.1405 | 4823 | 201 | 422.8598 | 8125 | 339 | 388.8921
1215 | 51 | 8 | 0.65748 | 0.40908 | 0.42343 | 0.40908 | 0.65748 | 390.9642 | 2468 | 103 | 15 | 545.1355 | 1912 | 80 | 395.6083 | 2894 | 121 | 369.1219 | 4742 | 198 | 422.732 | 6797 | 284 | 388.8873
1216 | 51 | 8 | 0.63779 | 0.42343 | 0.46845 | 0.42343 | 0.63779 | 392.2029 | 2466 | 103 | 15 | 545.0482 | 851 | 36 | 395.4746 | 3039 | 127 | 369.111 | 5647 | 236 | 422.6612 | 8400 | 350 | 388.7972
1217 | 51 | 8 | 0.62964 | 0.46845 | 0.4964 | 0.46845 | 0.62964 | 408.7184 | 4498 | 188 | 27 | 545.0243 | 1576 | 66 | 395.4609 | 3713 | 155 | 369.0976 | 5721 | 239 | 422.1045 | 8678 | 362 | 388.7489
1218 | 51 | 8 | 0.88774 | 0.64531 | 0.66171 | 0.64531 | 0.88774 | 568.6726 | 7532 | 314 | 45 | 544.8987 | 462 | 20 | 395.3146 | 3885 | 162 | 368.9817 | 4439 | 185 | 422.0995 | 7739 | 323 | 388.702
1219 | 51 | 8 | 1.0042 | 0.66171 | 0.63406 | 0.66171 | 1.0042 | 611.3958 | 8489 | 354 | 51 | 544.6192 | 15 | 1 | 395.2793 | 3773 | 158 | 368.9728 | 6464 | 270 | 421.9986 | 7222 | 301 | 388.7004
1220 | 51 | 8 | 1.0092 | 0.63406 | 0.59065 | 0.63406 | 1.0092 | 600.1973 | 1699 | 71 | 11 | 544.6031 | 953 | 40 | 395.2387 | 4157 | 174 | 368.9224 | 4697 | 196 | 421.8574 | 8166 | 341 | 388.5327
1221 | 51 | 8 | 0.77305 | 0.45435 | 0.42541 | 0.45435 | 0.77305 | 446.1318 | 3908 | 163 | 24 | 544.5498 | 2123 | 89 | 395.2187 | 3941 | 165 | 368.8655 | 4846 | 202 | 421.6243 | 7093 | 296 | 388.3302
1222 | 51 | 8 | 0.75476 | 0.42541 | 0.39473 | 0.42541 | 0.75476 | 427.4759 | 5535 | 231 | 33 | 544.4366 | 1808 | 76 | 395.1664 | 2698 | 113 | 368.7546 | 4617 | 193 | 421.3998 | 7967 | 332 | 388.2799
1223 | 51 | 8 | 0.71166 | 0.39473 | 0.37223 | 0.39473 | 0.71166 | 400.5132 | 4884 | 204 | 30 | 544.3711 | 1533 | 64 | 395.1205 | 3245 | 136 | 368.67 | 5479 | 229 | 421.3697 | 7095 | 296 | 388.2543
1224 | 51 | 8 | 0.64711 | 0.37223 | 0.35516 | 0.37223 | 0.64711 | 370.1734 | 3138 | 131 | 19 | 544.1844 | 192 | 8 | 395.1029 | 2325 | 97 | 368.6129 | 4854 | 203 | 421.2059 | 8244 | 344 | 388.169
1225 | 52 | 8 | 0.58187 | 0.35516 | 0.34081 | 0.35516 | 0.58187 | 341.8955 | 5197 | 217 | 31 | 544.0688 | 2102 | 88 | 395.0837 | 3213 | 134 | 368.5891 | 5959 | 249 | 421.1719 | 7557 | 315 | 388.1333
1226 | 52 | 8 | 0.53644 | 0.34081 | 0.32671 | 0.34081 | 0.53644 | 321.0535 | 6691 | 279 | 40 | 544.04 | 1232 | 52 | 395.0236 | 2479 | 104 | 368.5116 | 5939 | 248 | 420.9119 | 7351 | 307 | 388.1061
1227 | 52 | 8 | 0.53143 | 0.32671 | 0.3188 | 0.32671 | 0.53143 | 313.4942 | 1627 | 68 | 10 | 544.0383 | 1760 | 74 | 394.8196 | 4078 | 170 | 368.4848 | 6070 | 253 | 420.9103 | 6886 | 287 | 387.9283
1228 | 52 | 8 | 0.53527 | 0.3188 | 0.32473 | 0.3188 | 0.53527 | 311.7959 | 5533 | 231 | 33 | 544.0341 | 1958 | 82 | 394.7414 | 2807 | 117 | 368.4251 | 5840 | 244 | 420.7002 | 8333 | 348 | 387.8926
1229 | 52 | 8 | 0.55391 | 0.32473 | 0.35565 | 0.32473 | 0.55391 | 321.3721 | 7387 | 308 | 44 | 543.9598 | 414 | 18 | 394.6616 | 3038 | 127 | 368.2492 | 4721 | 197 | 420.121 | 7260 | 303 | 387.8822
1230 | 52 | 8 | 0.57861 | 0.35565 | 0.39226 | 0.35565 | 0.57861 | 343.1074 | 5676 | 237 | 34 | 543.9306 | 1198 | 50 | 394.4269 | 4109 | 172 | 368.1725 | 4784 | 200 | 419.9318 | 6846 | 286 | 387.772
1231 | 52 | 8 | 0.61123 | 0.39226 | 0.42071 | 0.39226 | 0.61123 | 369.327 | 3163 | 132 | 19 | 543.9218 | 2111 | 88 | 394.0286 | 4181 | 175 | 368.0774 | 4717 | 197 | 419.7873 | 8190 | 342 | 387.6798
1232 | 52 | 8 | 0.65131 | 0.42071 | 0.45806 | 0.42071 | 0.65131 | 395.0236 | 4748 | 198 | 29 | 543.8977 | 1797 | 75 | 394.0173 | 2699 | 113 | 368.0747 | 4664 | 195 | 419.7464 | 7907 | 330 | 387.6696
1233 | 52 | 8 | 0.68626 | 0.45806 | 0.48551 | 0.45806 | 0.68626 | 422.246 | 4474 | 187 | 27 | 543.8275 | 240 | 10 | 393.9284 | 3586 | 150 | 368.0551 | 6228 | 260 | 419.6119 | 7697 | 321 | 387.4537
1234 | 52 | 8 | 0.71061 | 0.48551 | 0.49887 | 0.48551 | 0.71061 | 441.5543 | 6275 | 262 | 38 | 543.6391 | 1845 | 77 | 393.9231 | 2700 | 113 | 367.8841 | 5817 | 243 | 419.5273 | 7638 | 319 | 387.4273
1235 | 52 | 8 | 0.72144 | 0.49887 | 0.49318 | 0.49887 | 0.72144 | 450.1366 | 1796 | 75 | 11 | 543.6183 | 320 | 14 | 393.9182 | 3587 | 150 | 367.7458 | 5075 | 212 | 419.4904 | 6630 | 277 | 387.2579
1236 | 52 | 8 | 0.72121 | 0.49318 | 0.48403 | 0.49318 | 0.72121 | 447.4204 | 1700 | 71 | 11 | 543.4517 | 1016 | 43 | 393.8785 | 2926 | 122 | 367.5922 | 5205 | 217 | 419.4717 | 8628 | 360 | 387.2336
1237 | 52 | 8 | 0.72575 | 0.48403 | 0.46548 | 0.48403 | 0.72575 | 444.4715 | 4021 | 168 | 24 | 543.3259 | 1858 | 78 | 393.69 | 2387 | 100 | 367.3789 | 6285 | 262 | 419.2484 | 8435 | 352 | 387.1376
1238 | 52 | 8 | 0.71946 | 0.46548 | 0.44643 | 0.46548 | 0.71946 | 434.276 | 4628 | 193 | 28 | 543.2889 | 2128 | 89 | 393.6689 | 2361 | 99 | 367.327 | 5385 | 225 | 418.9086 | 7366 | 307 | 387.1337
1239 | 52 | 8 | 0.71422 | 0.44643 | 0.41996 | 0.44643 | 0.71422 | 423.9213 | 2324 | 97 | 14 | 543.2408 | 1816 | 76 | 393.4426 | 2681 | 112 | 367.2931 | 5734 | 239 | 418.8 | 7913 | 330 | 387.1007
1240 | 52 | 8 | 0.72424 | 0.41996 | 0.40042 | 0.41996 | 0.72424 | 415.7593 | 5825 | 243 | 35 | 543.2234 | 1209 | 51 | 393.279 | 2374 | 99 | 367.2596 | 4571 | 191 | 418.7395 | 8273 | 345 | 387.0666
1241 | 52 | 8 | 0.74463 | 0.40042 | 0.44297 | 0.40042 | 0.74463 | 416.1689 | 5824 | 243 | 35 | 543.2234 | 896 | 38 | 393.2716 | 3712 | 155 | 367.1049 | 6294 | 263 | 418.7296 | 8133 | 339 | 386.8986
1242 | 52 | 8 | 0.99406 | 0.57586 | 0.69033 | 0.57586 | 0.99406 | 576.0575 | 6348 | 265 | 38 | 543.0488 | 1061 | 45 | 393.139 | 2366 | 99 | 367.0172 | 5974 | 249 | 418.5978 | 7069 | 295 | 386.6114
1243 | 52 | 8 | 1.0175 | 0.69033 | 0.70866 | 0.69033 | 1.0175 | 630.0921 | 5964 | 249 | 36 | 543.0307 | 1189 | 50 | 393.0759 | 3729 | 156 | 366.9422 | 5183 | 216 | 418.3446 | 7869 | 328 | 386.6065
1244 | 52 | 8 | 0.98831 | 0.70866 | 0.71734 | 0.70866 | 0.98831 | 628.4171 | 3428 | 143 | 21 | 542.9716 | 1672 | 70 | 393.0622 | 3711 | 155 | 366.8487 | 6046 | 252 | 418.0424 | 7055 | 294 | 386.5705
1245 | 52 | 8 | 0.72727 | 0.5518 | 0.52806 | 0.5518 | 0.72727 | 474.5688 | 5698 | 238 | 34 | 542.8622 | 1669 | 70 | 392.9178 | 2975 | 124 | 366.7367 | 5613 | 234 | 418.0305 | 7160 | 299 | 386.4876
1246 | 52 | 8 | 0.6802 | 0.52806 | 0.46721 | 0.52806 | 0.6802 | 447.5753 | 5540 | 231 | 33 | 542.7992 | 1384 | 58 | 392.9044 | 2555 | 107 | 366.614 | 6510 | 272 | 418.0277 | 8526 | 356 | 386.3728
1247 | 52 | 8 | 0.62207 | 0.46721 | 0.40413 | 0.46721 | 0.62207 | 402.11 | 3788 | 158 | 23 | 542.7842 | 2103 | 88 | 392.642 | 2303 | 96 | 366.6058 | 4798 | 200 | 418.0189 | 7092 | 296 | 386.0852
1248 | 52 | 8 | 0.57581 | 0.40413 | 0.35194 | 0.40413 | 0.57581 | 359.9922 | 5897 | 246 | 36 | 542.7005 | 2166 | 91 | 392.5926 | 2349 | 98 | 366.5031 | 5144 | 215 | 417.7568 | 8096 | 338 | 385.9963
1249 | 53 | 8 | 0.54401 | 0.35194 | 0.32399 | 0.35194 | 0.54401 | 327.8202 | 4936 | 206 | 30 | 542.6263 | 1214 | 51 | 392.564 | 2194 | 92 | 366.4873 | 6392 | 267 | 417.3568 | 8751 | 365 | 385.9679
1250 | 53 | 8 | 0.52968 | 0.32399 | 0.33413 | 0.32399 | 0.52968 | 312.4601 | 1530 | 64 | 10 | 542.6143 | 1614 | 68 | 392.3745 | 2677 | 112 | 366.4093 | 6270 | 262 | 417.0893 | 7427 | 310 | 385.9666
1251 | 53 | 8 | 0.53527 | 0.33413 | 0.35689 | 0.33413 | 0.53527 | 319.2164 | 2130 | 89 | 13 | 542.557 | 1379 | 58 | 392.281 | 4131 | 173 | 366.3014 | 6423 | 268 | 417.0447 | 6679 | 279 | 385.9072
1252 | 53 | 8 | 0.56137 | 0.35689 | 0.40488 | 0.35689 | 0.56137 | 338.5892 | 2947 | 123 | 18 | 542.3027 | 1216 | 51 | 392.2029 | 3540 | 148 | 366.1737 | 5709 | 238 | 417.0341 | 7094 | 296 | 385.6988
1253 | 53 | 8 | 0.61834 | 0.40488 | 0.45212 | 0.40488 | 0.61834 | 377.9036 | 6548 | 273 | 39 | 542.2775 | 2057 | 86 | 392.1069 | 2239 | 94 | 366.1235 | 4758 | 199 | 417.0121 | 7740 | 323 | 385.6647
1254 | 53 | 8 | 0.66226 | 0.45212 | 0.48724 | 0.45212 | 0.66226 | 412.2609 | 1746 | 73 | 11 | 542.0147 | 797 | 34 | 392.0891 | 3874 | 162 | 366.077 | 4640 | 194 | 416.7014 | 7259 | 303 | 385.5985
1255 | 53 | 8 | 0.69884 | 0.48724 | 0.48749 | 0.48724 | 0.69884 | 438.0264 | 4698 | 196 | 28 | 541.9171 | 2029 | 85 | 392.0644 | 2815 | 118 | 366.0507 | 5983 | 250 | 416.6619 | 7246 | 302 | 385.4432
1256 | 53 | 8 | 0.72319 | 0.48749 | 0.47587 | 0.48749 | 0.72319 | 445.452 | 7698 | 321 | 46 | 541.5761 | 1817 | 76 | 391.9643 | 3588 | 150 | 365.631 | 6251 | 261 | 416.5631 | 7910 | 330 | 385.4078
1257 | 53 | 8 | 0.719 | 0.47587 | 0.46572 | 0.47587 | 0.719 | 439.0541 | 2610 | 109 | 16 | 541.458 | 854 | 36 | 391.7949 | 3233 | 135 | 365.5857 | 4593 | 192 | 416.2897 | 8626 | 360 | 385.3819
1258 | 53 | 8 | 0.71177 | 0.46572 | 0.45286 | 0.46572 | 0.71177 | 432.1716 | 3282 | 137 | 20 | 541.4359 | 335 | 14 | 391.7866 | 2724 | 114 | 365.5854 | 4415 | 184 | 415.9987 | 7976 | 333 | 385.3304
1259 | 53 | 8 | 0.70059 | 0.45286 | 0.44371 | 0.45286 | 0.70059 | 423.0817 | 5105 | 213 | 31 | 541.4086 | 689 | 29 | 391.4419 | 3573 | 149 | 365.5694 | 4518 | 189 | 415.8584 | 7404 | 309 | 385.2792
1260 | 53 | 8 | 0.69255 | 0.44371 | 0.43258 | 0.44371 | 0.69255 | 416.4033 | 3355 | 140 | 20 | 541.3121 | 310 | 13 | 391.4178 | 3670 | 153 | 365.5679 | 4807 | 201 | 415.6739 | 8438 | 352 | 385.2486
1261 | 53 | 8 | 0.68836 | 0.43258 | 0.42837 | 0.43258 | 0.68836 | 410.4407 | 7362 | 307 | 44 | 541.205 | 1624 | 68 | 391.4001 | 2195 | 92 | 365.5221 | 4917 | 205 | 415.6199 | 7574 | 316 | 385.1611
1262 | 53 | 8 | 0.68544 | 0.42837 | 0.43159 | 0.42837 | 0.68544 | 407.9554 | 7339 | 306 | 44 | 541.0895 | 852 | 36 | 391.0808 | 4278 | 179 | 365.4876 | 6430 | 268 | 415.0685 | 7005 | 292 | 384.9705
1263 | 53 | 8 | 0.68661 | 0.43159 | 0.45608 | 0.43159 | 0.68661 | 410.5939 | 6107 | 255 | 37 | 541.0706 | 1529 | 64 | 391.0655 | 3101 | 130 | 365.4196 | 5671 | 237 | 415.0479 | 7653 | 319 | 384.9654
1264 | 53 | 8 | 0.72156 | 0.45608 | 0.47834 | 0.45608 | 0.72156 | 432.4636 | 5609 | 234 | 34 | 541.039 | 1215 | 51 | 390.9642 | 4294 | 179 | 365.4011 | 4893 | 204 | 414.9401 | 7447 | 311 | 384.7894
1265 | 53 | 8 | 0.75639 | 0.47834 | 0.48032 | 0.47834 | 0.75639 | 452.5943 | 7602 | 317 | 46 | 540.9724 | 848 | 36 | 390.86 | 3037 | 127 | 365.1909 | 5398 | 225 | 414.9009 | 7883 | 329 | 384.6896
1266 | 53 | 8 | 1.0025 | 0.62441 | 0.64499 | 0.62441 | 1.0025 | 596.3798 | 8755 | 365 | 53 | 540.8412 | 95 | 4 | 390.7869 | 4103 | 171 | 365.1685 | 6455 | 269 | 414.785 | 8062 | 336 | 384.5573
1267 | 53 | 8 | 1.0019 | 0.64499 | 0.61573 | 0.64499 | 1.0019 | 603.2473 | 4858 | 203 | 29 | 540.8007 | 920 | 39 | 390.7866 | 3405 | 142 | 365.1165 | 6117 | 255 | 414.6683 | 8268 | 345 | 384.4013
1268 | 53 | 8 | 0.95499 | 0.61573 | 0.57039 | 0.61573 | 0.95499 | 574.705 | 4652 | 194 | 28 | 540.7947 | 1990 | 83 | 390.5774 | 2225 | 93 | 364.8043 | 6441 | 269 | 414.3008 | 7406 | 309 | 384.3126
1269 | 53 | 8 | 0.68824 | 0.43876 | 0.4029 | 0.43876 | 0.68824 | 411.8579 | 2131 | 89 | 13 | 540.7724 | 1190 | 50 | 390.522 | 3592 | 150 | 364.7401 | 6022 | 251 | 414.2621 | 7768 | 324 | 384.2313
1270 | 53 | 8 | 0.63663 | 0.4029 | 0.37025 | 0.4029 | 0.63663 | 379.6902 | 524 | 22 | 4 | 540.6552 | 1750 | 73 | 390.5217 | 2729 | 114 | 364.6211 | 6478 | 270 | 414.0727 | 7884 | 329 | 384.1428
1271 | 53 | 8 | 0.60657 | 0.37025 | 0.34428 | 0.37025 | 0.60657 | 355.9728 | 6571 | 274 | 40 | 540.6538 | 9 | 1 | 390.2671 | 4350 | 182 | 364.549 | 5373 | 224 | 413.7623 | 7264 | 303 | 384.1308
1272 | 53 | 8 | 0.56545 | 0.34428 | 0.32647 | 0.34428 | 0.56545 | 331.7117 | 2635 | 110 | 16 | 540.5935 | 727 | 31 | 390.2654 | 3286 | 137 | 364.4512 | 5556 | 232 | 413.7226 | 8584 | 358 | 383.9007
1273 | 54 | 8 | 0.52793 | 0.32647 | 0.31731 | 0.32647 | 0.52793 | 312.2175 | 5945 | 248 | 36 | 540.546 | 1677 | 70 | 389.827 | 4271 | 178 | 364.3918 | 5159 | 215 | 413.7211 | 8231 | 343 | 383.7149
1274 | 54 | 8 | 0.50918 | 0.31731 | 0.31781 | 0.31731 | 0.50918 | 302.5743 | 7243 | 302 | 44 | 540.4382 | 1577 | 66 | 389.7331 | 3174 | 133 | 364.2465 | 4930 | 206 | 413.3574 | 7405 | 309 | 383.5807
1275 | 54 | 8 | 0.52385 | 0.31781 | 0.32201 | 0.31781 | 0.52385 | 307.6378 | 7242 | 302 | 44 | 540.358 | 2143 | 90 | 389.6932 | 4254 | 178 | 364.111 | 4716 | 197 | 413.323 | 8469 | 353 | 383.3246
1276 | 54 | 8 | 0.56195 | 0.32201 | 0.35343 | 0.32201 | 0.56195 | 322.7671 | 4834 | 202 | 29 | 540.2351 | 647 | 27 | 389.6029 | 3034 | 127 | 364.0506 | 5855 | 244 | 413.0707 | 7236 | 302 | 383.0368
1277 | 54 | 8 | 0.64665 | 0.35343 | 0.39276 | 0.35343 | 0.64665 | 364.0087 | 8108 | 338 | 49 | 539.956 | 2124 | 89 | 389.4628 | 2554 | 107 | 363.9271 | 5244 | 219 | 412.7029 | 7402 | 309 | 383.0268
1278 | 54 | 8 | 0.70036 | 0.39276 | 0.4541 | 0.39276 | 0.70036 | 399.3803 | 2756 | 115 | 17 | 539.9513 | 1377 | 58 | 389.2622 | 3695 | 154 | 363.8565 | 4741 | 198 | 412.6367 | 8022 | 335 | 382.9463
1279 | 54 | 8 | 0.70933 | 0.4541 | 0.48032 | 0.4541 | 0.70933 | 427.8368 | 6595 | 275 | 40 | 539.9335 | 1470 | 62 | 389.0675 | 3541 | 148 | 363.8059 | 5169 | 216 | 412.6156 | 7858 | 328 | 382.8355
1280 | 54 | 8 | 0.71469 | 0.48032 | 0.47562 | 0.48032 | 0.71469 | 439.8514 | 4113 | 172 | 25 | 539.8908 | 1319 | 55 | 389.0387 | 2559 | 107 | 363.784 | 5783 | 241 | 412.5779 | 8616 | 359 | 382.7621
1281 | 54 | 8 | 0.71748 | 0.47562 | 0.46845 | 0.47562 | 0.71748 | 438.5793 | 4551 | 190 | 28 | 539.885 | 1125 | 47 | 389.0283 | 2958 | 124 | 363.7839 | 6487 | 271 | 412.4488 | 8415 | 351 | 382.7162
1282 | 54 | 8 | 0.71399 | 0.46845 | 0.46375 | 0.46845 | 0.71399 | 434.4036 | 7627 | 318 | 46 | 539.7661 | 1380 | 58 | 388.7682 | 3214 | 134 | 363.7524 | 6189 | 258 | 412.2036 | 8576 | 358 | 382.639
1283 | 54 | 8 | 0.70723 | 0.46375 | 0.45286 | 0.46375 | 0.70723 | 429.9262 | 2180 | 91 | 13 | 539.6841 | 853 | 36 | 388.7159 | 3141 | 131 | 363.7115 | 5085 | 212 | 412.0819 | 7265 | 303 | 382.6037
1284 | 54 | 8 | 0.69849 | 0.45286 | 0.4447 | 0.45286 | 0.69849 | 422.4503 | 3947 | 165 | 24 | 539.3568 | 2014 | 84 | 388.5862 | 3680 | 154 | 363.7007 | 6341 | 265 | 411.9911 | 7403 | 309 | 382.5033
1285 | 54 | 8 | 0.68917 | 0.4447 | 0.43802 | 0.4447 | 0.68917 | 415.9356 | 3140 | 131 | 19 | 539.3385 | 453 | 19 | 388.5509 | 3551 | 148 | 363.6944 | 4905 | 205 | 411.8931 | 7932 | 331 | 382.3902
1286 | 54 | 8 | 0.68836 | 0.43802 | 0.43283 | 0.43802 | 0.68836 | 412.7955 | 4486 | 187 | 27 | 539.3118 | 1783 | 75 | 388.5255 | 3591 | 150 | 363.625 | 5622 | 235 | 411.6363 | 7438 | 310 | 382.2617
1287 | 54 | 8 | 0.69744 | 0.43283 | 0.44198 | 0.43283 | 0.69744 | 413.9918 | 3906 | 163 | 24 | 539.1595 | 708 | 30 | 388.4927 | 3059 | 128 | 363.5062 | 5566 | 232 | 411.4441 | 7070 | 295 | 382.2576
1288 | 54 | 8 | 0.74975 | 0.44198 | 0.45435 | 0.44198 | 0.74975 | 434.8863 | 5033 | 210 | 30 | 539.1051 | 719 | 30 | 388.4695 | 2193 | 92 | 363.4123 | 6151 | 257 | 411.3669 | 7933 | 331 | 382.2385
1289 | 54 | 8 | 0.8115 | 0.45435 | 0.4959 | 0.45435 | 0.8115 | 461.2543 | 4292 | 179 | 26 | 539.0254 | 16 | 1 | 388.4398 | 3898 | 163 | 363.3321 | 5589 | 233 | 411.2933 | 6761 | 282 | 382.2094
1290 | 54 | 8 | 1.0303 | 0.64467 | 0.66975 | 0.64467 | 1.0303 | 614.3425 | 3451 | 144 | 21 | 538.6691 | 1109 | 47 | 388.3756 | 3539 | 148 | 363.3148 | 5663 | 236 | 411.2577 | 7432 | 310 | 382.1191
1291 | 54 | 8 | 0.98876 | 0.66975 | 0.654 | 0.66975 | 0.98876 | 610.4654 | 2059 | 86 | 13 | 538.3802 | 2181 | 91 | 388.3452 | 2367 | 99 | 363.3078 | 5502 | 230 | 411.1985 | 7613 | 318 | 382.0938
1292 | 54 | 8 | 0.93651 | 0.654 | 0.62956 | 0.654 | 0.93651 | 586.4649 | 4169 | 174 | 25 | 538.29 | 1960 | 82 | 388.2892 | 3585 | 150 | 363.2985 | 4687 | 196 | 411.011 | 7091 | 296 | 381.9958
1293 | 54 | 8 | 0.65725 | 0.48428 | 0.44989 | 0.48428 | 0.65725 | 422.026 | 5414 | 226 | 33 | 538.2386 | 1630 | 68 | 388.2206 | 2556 | 107 | 363.1075 | 5191 | 217 | 410.8844 | 7327 | 306 | 381.9238
1294 | 54 | 8 | 0.59457 | 0.44989 | 0.40834 | 0.44989 | 0.59457 | 386.5541 | 2394 | 100 | 15 | 538.1265 | 1882 | 79 | 388.1796 | 2686 | 112 | 362.7037 | 4605 | 192 | 410.1419 | 7895 | 329 | 381.8803
1295 | 54 | 8 | 0.55811 | 0.40834 | 0.37396 | 0.40834 | 0.55811 | 356.8881 | 1794 | 75 | 11 | 537.9007 | 2134 | 89 | 387.978 | 2201 | 92 | 362.6888 | 5879 | 245 | 409.994 | 8567 | 357 | 381.8549
1296 | 54 | 8 | 0.54622 | 0.37396 | 0.35021 | 0.37396 | 0.54622 | 338.383 | 5269 | 220 | 32 | 537.8898 | 707 | 30 | 387.9734 | 3590 | 150 | 362.6485 | 6175 | 258 | 409.8408 | 8416 | 351 | 381.8536
1297 | 55 | 8 | 0.54902 | 0.35021 | 0.34032 | 0.35021 | 0.54902 | 329.3837 | 4941 | 206 | 30 | 537.7995 | 706 | 30 | 387.9356 | 2565 | 107 | 362.5432 | 5454 | 228 | 409.6672 | 6921 | 289 | 381.8285
1298 | 55 | 8 | 0.55682 | 0.34032 | 0.34799 | 0.34032 | 0.55682 | 328.2306 | 6570 | 274 | 40 | 537.7855 | 1670 | 70 | 387.832 | 3058 | 128 | 362.2715 | 5409 | 226 | 409.5571 | 7235 | 302 | 381.7688
1299 | 55 | 8 | 0.55939 | 0.34799 | 0.37445 | 0.34799 | 0.55939 | 333.1766 | 4978 | 208 | 30 | 537.5748 | 685 | 29 | 387.6524 | 3005 | 126 | 362.2131 | 6318 | 264 | 409.0604 | 7751 | 323 | 381.7229
1300 | 55 | 8 | 0.56684 | 0.37445 | 0.41329 | 0.37445 | 0.56684 | 347.7025 | 2395 | 100 | 15 | 537.4858 | 1495 | 63 | 387.427 | 2669 | 112 | 361.9587 | 4663 | 195 | 408.193 | 7738 | 323 | 381.6003
1301 | 55 | 8 | 0.6004 | 0.41329 | 0.43703 | 0.41329 | 0.6004 | 374.9227 | 1532 | 64 | 10 | 537.4419 | 1017 | 43 | 387.1508 | 2935 | 123 | 361.9135 | 6238 | 260 | 407.8723 | 6897 | 288 | 381.4964
1302 | 55 | 8 | 0.64793 | 0.43703 | 0.46449 | 0.43703 | 0.64793 | 400.7298 | 5845 | 244 | 35 | 537.3121 | 1913 | 80 | 387.057 | 3589 | 150 | 361.9046 | 5999 | 250 | 407.3719 | 8269 | 345 | 381.2383
1303 | 55 | 8 | 0.70991 | 0.46449 | 0.49021 | 0.46449 | 0.70991 | 432.5744 | 5868 | 245 | 35 | 537.0721 | 942 | 40 | 386.9884 | 2530 | 106 | 361.9017 | 4471 | 187 | 407.141 | 7863 | 328 | 381.0474
1304 | 55 | 8 | 0.74801 | 0.49021 | 0.49046 | 0.49021 | 0.74801 | 455.0649 | 3475 | 145 | 21 | 536.8866 | 1671 | 70 | 386.9541 | 3369 | 141 | 361.8535 | 4715 | 197 | 406.882 | 7661 | 320 | 381.0473
1305 | 55 | 8 | 0.76851 | 0.49046 | 0.47883 | 0.49046 | 0.76851 | 461.2602 | 5224 | 218 | 32 | 536.7102 | 1959 | 82 | 386.8723 | 2873 | 120 | 361.724 | 6166 | 257 | 406.7969 | 7376 | 308 | 380.9189
1306 | 55 | 8 | 0.76944 | 0.47883 | 0.4536 | 0.47883 | 0.76944 | 455.8991 | 5944 | 248 | 36 | 536.2111 | 430 | 18 | 386.7419 | 3167 | 132 | 361.7094 | 6365 | 266 | 406.6755 | 8109 | 338 | 380.8941
1307 | 55 | 8 | 0.77224 | 0.4536 | 0.44866 | 0.4536 | 0.77224 | 446.5041 | 4791 | 200 | 29 | 536.1621 | 2125 | 89 | 386.5813 | 2981 | 125 | 361.5822 | 6422 | 268 | 406.4541 | 7677 | 320 | 380.8481
1308 | 55 | 8 | 0.76443 | 0.44866 | 0.44445 | 0.44866 | 0.76443 | 441.8593 | 2968 | 124 | 18 | 536.1509 | 1294 | 54 | 386.5541 | 4175 | 174 | 361.226 | 5217 | 218 | 406.3547 | 7934 | 331 | 380.7609
1309 | 55 | 8 | 0.75942 | 0.44445 | 0.43777 | 0.44445 | 0.75942 | 438.3071 | 5459 | 228 | 33 | 536.0234 | 712 | 30 | 386.5188 | 2726 | 114 | 361.2182 | 6334 | 264 | 406.3327 | 8287 | 346 | 380.5973
1310 | 55 | 8 | 0.75278 | 0.43777 | 0.44124 | 0.43777 | 0.75278 | 433.6492 | 3690 | 154 | 22 | 535.9165 | 1383 | 58 | 386.4421 | 3488 | 146 | 361.2091 | 5311 | 222 | 405.9975 | 7936 | 331 | 380.5948
1311 | 55 | 8 | 0.75418 | 0.44124 | 0.47512 | 0.44124 | 0.75418 | 436.8372 | 2444 | 102 | 15 | 535.4733 | 1702 | 71 | 386.2561 | 2697 | 113 | 361.1784 | 6082 | 254 | 405.752 | 8629 | 360 | 380.4636
1312 | 55 | 8 | 0.77399 | 0.47512 | 0.50852 | 0.47512 | 0.77399 | 458.0654 | 7556 | 315 | 45 | 535.4524 | 34 | 2 | 386.1483 | 2680 | 112 | 361.1113 | 5863 | 245 | 405.7047 | 7935 | 331 | 380.4503
1313 | 55 | 8 | 0.80171 | 0.50852 | 0.53102 | 0.50852 | 0.80171 | 481.1955 | 7412 | 309 | 45 | 535.3571 | 2127 | 89 | 386.1394 | 2865 | 120 | 361.103 | 5693 | 238 | 405.6676 | 6741 | 281 | 380.3648
1314 | 55 | 8 | 1.0804 | 0.69033 | 0.69355 | 0.69033 | 1.0804 | 649.6005 | 4552 | 190 | 28 | 535.1253 | 1510 | 63 | 386.068 | 2866 | 120 | 361.0131 | 5767 | 241 | 405.5725 | 8631 | 360 | 379.7272
1315 | 55 | 8 | 1.0789 | 0.69355 | 0.65914 | 0.69355 | 1.0789 | 649.0258 | 5772 | 241 | 35 | 535.1081 | 1087 | 46 | 385.7878 | 2830 | 118 | 360.9381 | 5914 | 247 | 405.4451 | 6821 | 285 | 379.695
1316 | 55 | 8 | 1.0259 | 0.65914 | 0.61637 | 0.65914 | 1.0259 | 616.5899 | 2010 | 84 | 12 | 535.0997 | 709 | 30 | 385.5128 | 2196 | 92 | 360.9268 | 5889 | 246 | 405.3494 | 6773 | 283 | 379.6538
1317 | 55 | 8 | 0.74894 | 0.47413 | 0.44198 | 0.47413 | 0.74894 | 446.9928 | 7268 | 303 | 44 | 535.0425 | 1714 | 72 | 385.4351 | 2723 | 114 | 360.8987 | 5579 | 233 | 405.3042 | 8267 | 345 | 379.576
1318 | 55 | 8 | 0.69989 | 0.44198 | 0.40933 | 0.44198 | 0.69989 | 417.1294 | 7004 | 292 | 42 | 534.9738 | 1352 | 57 | 385.3774 | 3919 | 164 | 360.8854 | 5021 | 210 | 405.184 | 8687 | 362 | 379.2664
1319 | 55 | 8 | 0.65678 | 0.40933 | 0.37841 | 0.40933 | 0.65678 | 389.0387 | 2179 | 91 | 13 | 534.1994 | 1422 | 60 | 385.3553 | 2728 | 114 | 360.8801 | 6199 | 259 | 405.0163 | 8544 | 356 | 378.9313
1320 | 55 | 8 | 0.61356 | 0.37841 | 0.35244 | 0.37841 | 0.61356 | 361.8012 | 5345 | 223 | 32 | 534.0559 | 681 | 29 | 385.3456 | 2679 | 112 | 360.8367 | 4629 | 193 | 404.9887 | 8143 | 340 | 378.7024
1321 | 56 | 8 | 0.57477 | 0.35244 | 0.33389 | 0.35244 | 0.57477 | 338.256 | 1482 | 62 | 9 | 534.0228 | 78 | 4 | 385.2434 | 3151 | 132 | 360.8046 | 5327 | 222 | 404.9546 | 7414 | 309 | 378.6983
1322 | 56 | 8 | 0.54506 | 0.33389 | 0.32572 | 0.33389 | 0.54506 | 321.0024 | 2969 | 124 | 18 | 533.9044 | 1381 | 58 | 384.8276 | 3035 | 127 | 360.7359 | 6102 | 255 | 404.6922 | 7931 | 331 | 378.2449
1323 | 56 | 8 | 0.52898 | 0.32572 | 0.32572 | 0.32572 | 0.52898 | 312.5926 | 1676 | 70 | 10 | 533.7812 | 390 | 17 | 384.6731 | 4130 | 173 | 360.6185 | 5938 | 248 | 404.6017 | 8256 | 344 | 378.1918
1324 | 56 | 8 | 0.52281 | 0.32572 | 0.33809 | 0.32572 | 0.52281 | 311.1114 | 5225 | 218 | 32 | 533.7181 | 359 | 15 | 384.6636 | 3036 | 127 | 360.532 | 4740 | 198 | 404.4607 | 8245 | 344 | 378.1227
1325 | 56 | 8 | 0.52677 | 0.33809 | 0.3836 | 0.33809 | 0.52677 | 319.1465 | 4024 | 168 | 24 | 533.231 | 373 | 16 | 384.6282 | 2725 | 114 | 360.5022 | 5494 | 229 | 404.1908 | 7237 | 302 | 377.917
1326 | 56 | 8 | 0.56393 | 0.3836 | 0.45088 | 0.3836 | 0.56393 | 351.9351 | 7266 | 303 | 44 | 533.1917 | 144 | 6 | 384.6255 | 2678 | 112 | 360.5013 | 6006 | 251 | 404.0709 | 8747 | 365 | 377.8595
1327 | 56 | 8 | 0.63593 | 0.45088 | 0.4823 | 0.45088 | 0.63593 | 403.1429 | 4437 | 185 | 27 | 533.1127 | 2126 | 89 | 384.3509 | 2558 | 107 | 360.46 | 4400 | 184 | 404.047 | 8647 | 361 | 377.7725
1328 | 56 | 8 | 0.69104 | 0.4823 | 0.47908 | 0.4823 | 0.69104 | 433.2134 | 5893 | 246 | 36 | 532.9323 | 1998 | 84 | 384.2162 | 2471 | 103 | 360.4423 | 5638 | 235 | 403.8759 | 8383 | 350 | 377.7372
1329 | 56 | 8 | 0.71061 | 0.47908 | 0.46894 | 0.47908 | 0.71061 | 437.7847 | 6157 | 257 | 37 | 532.7846 | 70 | 3 | 384.1897 | 2727 | 114 | 360.3614 | 4511 | 188 | 403.8283 | 8079 | 337 | 377.731
1330 | 56 | 8 | 0.71725 | 0.46894 | 0.46869 | 0.46894 | 0.71725 | 435.8433 | 2276 | 95 | 14 | 532.7221 | 559 | 24 | 384.1092 | 2368 | 99 | 360.2858 | 5745 | 240 | 403.7546 | 7111 | 297 | 377.5057
1331 | 56 | 8 | 0.72051 | 0.46869 | 0.46647 | 0.46869 | 0.72051 | 436.6991 | 4911 | 205 | 30 | 532.7047 | 991 | 42 | 383.8827 | 2557 | 107 | 360.1972 | 4878 | 204 | 403.623 | 8329 | 348 | 377.4416
1332 | 56 | 8 | 0.7162 | 0.46647 | 0.45435 | 0.46647 | 0.7162 | 433.9445 | 3500 | 146 | 21 | 532.6414 | 372 | 16 | 383.8453 | 2288 | 96 | 360.1471 | 5816 | 243 | 403.2991 | 7741 | 323 | 377.42
1333 | 56 | 8 | 0.70886 | 0.45435 | 0.43901 | 0.45435 | 0.70886 | 426.1343 | 2156 | 90 | 13 | 532.4422 | 1180 | 50 | 383.817 | 2701 | 113 | 360.1154 | 6534 | 273 | 403.1485 | 8630 | 360 | 377.1753
1334 | 56 | 8 | 0.70001 | 0.43901 | 0.42714 | 0.43901 | 0.70001 | 416.6918 | 7172 | 299 | 43 | 532.3861 | 672 | 28 | 383.786 | 2889 | 121 | 359.925 | 5278 | 220 | 403.0614 | 8602 | 359 | 377.1656
1335 | 56 | 8 | 0.69232 | 0.42714 | 0.41873 | 0.42714 | 0.69232 | 409.1457 | 7676 | 320 | 46 | 532.3562 | 264 | 11 | 383.7736 | 3060 | 128 | 359.9071 | 4581 | 191 | 402.7723 | 8608 | 359 | 377.1142
1336 | 56 | 8 | 0.68137 | 0.41873 | 0.42095 | 0.41873 | 0.68137 | 402.3664 | 7652 | 319 | 46 | 532.2445 | 1774 | 74 | 383.7082 | 2386 | 100 | 359.8689 | 6093 | 254 | 402.7562 | 6967 | 291 | 376.9635
1337 | 56 | 8 | 0.67869 | 0.42095 | 0.44693 | 0.42095 | 0.67869 | 403.4383 | 5055 | 211 | 31 | 532.1498 | 2056 | 86 | 383.7022 | 2446 | 102 | 359.6287 | 5287 | 221 | 402.2436 | 7401 | 309 | 376.6454
1338 | 56 | 8 | 0.90971 | 0.581 | 0.67586 | 0.581 | 0.90971 | 550.5416 | 4550 | 190 | 28 | 532.0857 | 201 | 9 | 383.57 | 3232 | 135 | 359.4551 | 4445 | 186 | 402.2184 | 7207 | 301 | 376.6272
1339 | 56 | 8 | 1.0104 | 0.67586 | 0.69194 | 0.67586 | 1.0104 | 621.3574 | 2658 | 111 | 16 | 532.045 | 1713 | 72 | 383.382 | 3033 | 127 | 359.4353 | 4967 | 207 | 401.9489 | 8632 | 360 | 376.5979
1340 | 56 | 8 | 1.0083 | 0.69194 | 0.67329 | 0.69194 | 1.0083 | 626.364 | 7244 | 302 | 44 | 532.0183 | 1382 | 58 | 383.205 | 2767 | 116 | 359.3869 | 5134 | 214 | 401.9218 | 7470 | 312 | 376.3408
1341 | 56 | 8 | 0.75861 | 0.51792 | 0.48329 | 0.51792 | 0.75861 | 469.2518 | 1050 | 44 | 7 | 531.9732 | 838 | 35 | 383.1107 | 2622 | 110 | 359.3849 | 4714 | 197 | 401.9013 | 6678 | 279 | 376.227
1342 | 56 | 8 | 0.72715 | 0.48329 | 0.42516 | 0.48329 | 0.72715 | 443.0093 | 5795 | 242 | 35 | 531.7689 | 624 | 26 | 382.8727 | 2573 | 108 | 359.2486 | 6030 | 252 | 401.8266 | 7885 | 329 | 376.1696
1343 | 56 | 8 | 0.67065 | 0.42516 | 0.40018 | 0.42516 | 0.67065 | 400.678 | 4265 | 178 | 26 | 531.6679 | 175 | 8 | 382.6421 | 2205 | 92 | 359.1501 | 5118 | 214 | 401.7967 | 7570 | 316 | 376.1261
1344 | 56 | 8 | 0.63383 | 0.40018 | 0.39251 | 0.40018 | 0.63383 | 378.5976 | 5201 | 217 | 31 | 531.6613 | 1715 | 72 | 382.6354 | 3077 | 129 | 359.1176 | 6055 | 253 | 401.735 | 6982 | 291 | 375.9324
1345 | 57 | 9 | 0.61042 | 0.39251 | 0.38707 | 0.39251 | 0.61042 | 367.8194 | 3907 | 163 | 24 | 531.6009 | 347 | 15 | 382.6321 | 2500 | 105 | 358.9987 | 4616 | 193 | 401.6329 | 8270 | 345 | 375.9024
1346 | 57 | 9 | 0.59399 | 0.38707 | 0.36802 | 0.38707 | 0.59399 | 359.6242 | 4521 | 189 | 27 | 531.3338 | 521 | 22 | 382.4788 | 3846 | 161 | 358.9695 | 6250 | 261 | 401.6326 | 8640 | 360 | 375.7569
1347 | 57 | 9 | 0.57849 | 0.36802 | 0.3512 | 0.36802 | 0.57849 | 346.3747 | 2708 | 113 | 17 | 531.2396 | 1523 | 64 | 382.3659 | 2759 | 115 | 358.8056 | 5598 | 234 | 401.6003 | 6732 | 281 | 375.4684
1348 | 57 | 9 | 0.57395 | 0.3512 | 0.34279 | 0.3512 | 0.57395 | 337.8565 | 4260 | 178 | 26 | 531.1828 | 711 | 30 | 382.2851 | 2531 | 106 | 358.744 | 4783 | 200 | 401.5891 | 7294 | 304 | 375.3963
1349 | 57 | 9 | 0.57605 | 0.34279 | 0.35986 | 0.34279 | 0.57605 | 335.8463 | 4912 | 205 | 30 | 531.0929 | 1175 | 49 | 382.0803 | 3563 | 149 | 358.6464 | 4630 | 193 | 401.468 | 7517 | 314 | 375.3896
1350 | 57 | 9 | 0.5962 | 0.35986 | 0.37965 | 0.35986 | 0.5962 | 349.9142 | 3187 | 133 | 19 | 530.9642 | 47 | 2 | 381.994 | 3717 | 155 | 358.626 | 5263 | 220 | 401.3166 | 7542 | 315 | 375.3477
1351 | 57 | 9 | 0.62556 | 0.37965 | 0.39572 | 0.37965 | 0.62556 | 367.8673 | 5435 | 227 | 33 | 530.9625 | 1024 | 43 | 381.949 | 3984 | 166 | 358.6094 | 4494 | 188 | 401.2937 | 8748 | 365 | 375.3098
1352 | 57 | 9 | 0.6548 | 0.39572 | 0.43876 | 0.39572 | 0.6548 | 385.3774 | 2659 | 111 | 16 | 530.9517 | 513 | 22 | 381.6537 | 2867 | 120 | 358.6008 | 5358 | 224 | 401.1828 | 8424 | 351 | 374.9954
1353 | 57 | 9 | 0.70245 | 0.43876 | 0.48032 | 0.43876 | 0.70245 | 419.503 | 2515 | 105 | 15 | 530.9454 | 1625 | 68 | 381.6524 | 2369 | 99 | 358.4253 | 5350 | 223 | 401.0211 | 7278 | 304 | 374.8294
1354 | 57 | 9 | 0.7494 | 0.48032 | 0.51025 | 0.48032 | 0.7494 | 452.3462 | 3981 | 166 | 24 | 530.8627 | 2030 | 85 | 381.6181 | 3032 | 127 | 358.4098 | 4570 | 191 | 400.8953 | 6760 | 282 | 374.6911
1355 | 57 | 9 | 0.76746 | 0.51025 | 0.52064 | 0.51025 | 0.76746 | 470.512 | 6130 | 256 | 37 | 530.798 | 1522 | 64 | 381.3188 | 3936 | 164 | 358.3631 | 4974 | 208 | 400.7954 | 7173 | 299 | 374.6371
1356 | 57 | 9 | 0.76525 | 0.52064 | 0.51 | 0.52064 | 0.76525 | 473.5337 | 5997 | 250 | 36 | 530.7241 | 654 | 28 | 381.2664 | 3564 | 149 | 358.3442 | 5430 | 227 | 400.7601 | 6591 | 275 | 374.5785
1357 | 57 | 9 | 0.75744 | 0.51 | 0.49269 | 0.51 | 0.75744 | 466.0889 | 3927 | 164 | 24 | 530.5642 | 2038 | 85 | 381.1988 | 4222 | 176 | 358.1867 | 4951 | 207 | 400.5067 | 8750 | 365 | 374.5573
1358 | 57 | 9 | 0.74171 | 0.49269 | 0.47339 | 0.49269 | 0.74171 | 453.3584 | 3186 | 133 | 19 | 530.5131 | 2024 | 85 | 381.1541 | 2529 | 106 | 358.1522 | 5950 | 248 | 400.5025 | 8046 | 336 | 374.5203
1359 | 57 | 9 | 0.7254 | 0.47339 | 0.43753 | 0.47339 | 0.7254 | 438.9872 | 6323 | 264 | 38 | 530.3298 | 1966 | 82 | 380.8112 | 3438 | 144 | 357.9088 | 5095 | 213 | 400.141 | 8746 | 365 | 374.3902
1360 | 57 | 9 | 0.70397 | 0.43753 | 0.43357 | 0.43753 | 0.70397 | 417.6229 | 5725 | 239 | 35 | 530.3009 | 1208 | 51 | 380.7633 | 2735 | 114 | 357.8217 | 4544 | 190 | 400.0322 | 7301 | 305 | 374.2905
1361 | 57 | 9 | 0.70979 | 0.43357 | 0.50678 | 0.43357 | 0.70979 | 420.8326 | 2106 | 88 | 13 | 530.2646 | 710 | 30 | 380.7587 | 2864 | 120 | 357.7237 | 5047 | 211 | 399.9059 | 7159 | 299 | 374.2694
1362 | 57 | 9 | 0.9927 | 0.65882 | 0.73117 | 0.65882 | 0.9927 | 610.4392 | 4889 | 204 | 30 | 530.2635 | 348 | 15 | 380.5948 | 3815 | 159 | 357.5741 | 6382 | 266 | 399.5295 | 7906 | 330 | 374.2074
1363 | 57 | 9 | 1.0287 | 0.73117 | 0.72795 | 0.73117 | 1.0287 | 650.7852 | 7458 | 311 | 45 | 530.2511 | 2086 | 87 | 380.5478 | 2541 | 106 | 357.4419 | 5903 | 246 | 399.4029 | 8625 | 360 | 374.1741
1364 | 57 | 9 | 1.0068 | 0.72795 | 0.72538 | 0.72795 | 1.0068 | 642.3687 | 4356 | 182 | 26 | 530.2125 | 514 | 22 | 380.2408 | 3093 | 129 | 357.099 | 5925 | 247 | 399.0058 | 7258 | 303 | 374.1215
1365 | 57 | 9 | 0.75639 | 0.55799 | 0.54314 | 0.55799 | 0.75639 | 486.9661 | 3499 | 146 | 21 | 530.1529 | 1018 | 43 | 380.1634 | 3238 | 135 | 357.0983 | 5335 | 223 | 398.8392 | 8038 | 335 | 374.0707
1366 | 57 | 9 | 0.7261 | 0.54314 | 0.49936 | 0.54314 | 0.7261 | 469.5854 | 5483 | 229 | 33 | 530.097 | 1759 | 74 | 380.148 | 2200 | 92 | 356.7382 | 6421 | 268 | 398.7469 | 6560 | 274 | 374.0239
1367 | 57 | 9 | 0.68148 | 0.49936 | 0.44544 | 0.49936 | 0.68148 | 435.6376 | 3739 | 156 | 23 | 529.9941 | 1567 | 66 | 380.1286 | 2705 | 113 | 356.6594 | 6227 | 260 | 398.4904 | 6765 | 282 | 373.954
1368 | 57 | 9 | 0.6308 | 0.44544 | 0.39523 | 0.44544 | 0.6308 | 395.8431 | 4089 | 171 | 25 | 529.9716 | 285 | 12 | 379.9758 | 4063 | 170 | 356.6235 | 6150 | 257 | 398.2286 | 7326 | 306 | 373.9062
1369 | 58 | 9 | 0.58409 | 0.39523 | 0.36307 | 0.39523 | 0.58409 | 359.5225 | 5026 | 210 | 30 | 529.9384 | 503 | 21 | 379.7987 | 3463 | 145 | 356.553 | 6463 | 270 | 398.2233 | 6733 | 281 | 373.878
1370 | 58 | 9 | 0.55112 | 0.36307 | 0.36258 | 0.36307 | 0.55112 | 336.0901 | 3996 | 167 | 24 | 529.933 | 1925 | 81 | 379.7695 | 2197 | 92 | 356.3174 | 6141 | 256 | 397.8966 | 8749 | 365 | 373.8297
1371 | 58 | 9 | 0.54191 | 0.36258 | 0.37396 | 0.36258 | 0.54191 | 333.4022 | 5293 | 221 | 32 | 529.6625 | 1270 | 53 | 379.6902 | 3359 | 140 | 356.2757 | 4592 | 192 | 397.7522 | 8434 | 352 | 373.7659
1372 | 58 | 9 | 0.54238 | 0.37396 | 0.38608 | 0.37396 | 0.54238 | 338.5873 | 2588 | 108 | 16 | 529.6556 | 686 | 29 | 379.637 | 2702 | 113 | 356.1667 | 5758 | 240 | 397.7344 | 8375 | 349 | 373.7067
1373 | 58 | 9 | 0.5496 | 0.38608 | 0.39325 | 0.38608 | 0.5496 | 346.0337 | 3404 | 142 | 21 | 529.3566 | 374 | 16 | 379.633 | 3392 | 142 | 355.8442 | 5230 | 218 | 397.3131 | 8502 | 355 | 373.429
1374 | 58 | 9 | 0.56044 | 0.39325 | 0.40883 | 0.39325 | 0.56044 | 352.9934 | 4676 | 195 | 28 | 529.243 | 1486 | 62 | 379.533 | 3231 | 135 | 355.4673 | 4639 | 194 | 397.2991 | 7761 | 324 | 373.3167
1375 | 58 | 9 | 0.58793 | 0.40883 | 0.41378 | 0.40883 | 0.58793 | 368.2228 | 7075 | 295 | 43 | 529.2188 | 1416 | 59 | 379.4604 | 2645 | 111 | 355.368 | 4739 | 198 | 397.2578 | 7870 | 328 | 373.2586
1376 | 58 | 9 | 0.60692 | 0.41378 | 0.4264 | 0.41378 | 0.60692 | 376.7829 | 6514 | 272 | 39 | 529.1683 | 551 | 23 | 379.4388 | 3562 | 149 | 355.278 | 5958 | 249 | 396.8232 | 7999 | 334 | 372.9762
1377 | 58 | 9 | 0.62987 | 0.4264 | 0.42862 | 0.4264 | 0.62987 | 389.2622 | 6644 | 277 | 40 | 529.0517 | 346 | 15 | 379.2285 | 3886 | 162 | 355.2031 | 4376 | 183 | 396.4573 | 7127 | 297 | 372.9478
1378 | 58 | 9 | 0.6484 | 0.42862 | 0.42046 | 0.42862 | 0.6484 | 395.7538 | 4724 | 197 | 29 | 528.8864 | 1015 | 43 | 378.9185 | 3542 | 148 | 355.2027 | 6262 | 261 | 396.2778 | 6759 | 282 | 372.7047
1379 | 58 | 9 | 0.6484 | 0.42046 | 0.41526 | 0.42046 | 0.6484 | 392.281 | 6212 | 259 | 37 | 528.8814 | 2142 | 90 | 378.8645 | 2553 | 107 | 355.1999 | 5982 | 250 | 396.2753 | 7241 | 302 | 372.6944
1380 | 58 | 9 | 0.6449 | 0.41526 | 0.40735 | 0.41526 | 0.6449 | 388.7682 | 5988 | 250 | 36 | 528.8754 | 1606 | 67 | 378.8185 | 3565 | 149 | 355.1917 | 4830 | 202 | 395.8497 | 7882 | 329 | 372.6922
1381 | 58 | 9 | 0.64304 | 0.40735 | 0.4029 | 0.40735 | 0.64304 | 384.8276 | 5605 | 234 | 34 | 528.6682 | 1559 | 65 | 378.6438 | 2255 | 94 | 355.1178 | 5789 | 242 | 395.7703 | 6734 | 281 | 372.6884
1382 | 58 | 9 | 0.64304 | 0.4029 | 0.40686 | 0.4029 | 0.64304 | 383.205 | 4811 | 201 | 29 | 528.6341 | 1344 | 56 | 378.5976 | 2192 | 92 | 355.116 | 4870 | 203 | 395.6707 | 6737 | 281 | 372.6821
1383 | 58 | 9 | 0.64746 | 0.40686 | 0.41279 | 0.40686 | 0.64746 | 386.4421 | 4191 | 175 | 25 | 528.445 | 2055 | 86 | 378.4429 | 2704 | 113 | 354.9588 | 5646 | 236 | 394.7604 | 8494 | 354 | 372.6006
1384 | 58 | 9 | 0.65492 | 0.41279 | 0.45534 | 0.41279 | 0.65492 | 392.9044 | 5001 | 209 | 30 | 528.377 | 1716 | 72 | 378.0321 | 2199 | 92 | 354.6908 | 5525 | 231 | 394.6564 | 8208 | 342 | 372.5997
1385 | 58 | 9 | 0.70059 | 0.45534 | 0.49491 | 0.45534 | 0.70059 | 426.1192 | 2275 | 95 | 14 | 528.36 | 2118 | 89 | 377.9864 | 2198 | 92 | 354.6564 | 4929 | 206 | 394.4017 | 7463 | 311 | 372.5829
1386 | 58 | 9 | 0.97877 | 0.64339 | 0.65882 | 0.64339 | 0.97877 | 596.9126 | 5363 | 224 | 32 | 528.3119 | 1253 | 53 | 377.9036 | 3873 | 162 | 354.6459 | 4606 | 192 | 393.8102 | 6731 | 281 | 372.4915
1387 | 58 | 9 | 0.99937 | 0.65882 | 0.63985 | 0.65882 | 0.99937 | 608.9188 | 2227 | 93 | 14 | 528.2756 | 512 | 22 | 377.6376 | 2517 | 105 | 354.6124 | 5670 | 237 | 393.57 | 6756 | 282 | 372.4705
1388 | 58 | 9 | 0.98028 | 0.63985 | 0.60287 | 0.63985 | 0.98028 | 593.7444 | 1914 | 80 | 12 | 528.176 | 1207 | 51 | 377.5407 | 4198 | 175 | 354.5678 | 6533 | 273 | 393.5241 | 8525 | 356 | 372.3988
1389 | 58 | 9 | 0.72447 | 0.46375 | 0.42813 | 0.46375 | 0.72447 | 434.4543 | 4190 | 175 | 25 | 527.8705 | 705 | 30 | 377.5187 | 4319 | 180 | 354.4855 | 6391 | 267 | 393.3482 | 8758 | 365 | 372.3982
1390 | 58 | 9 | 0.67228 | 0.42813 | 0.38064 | 0.42813 | 0.67228 | 401.6055 | 6404 | 267 | 39 | 527.5062 | 887 | 37 | 377.4786 | 2334 | 98 | 354.4851 | 5478 | 229 | 393.3469 | 7426 | 310 | 372.2571
1391 | 58 | 9 | 0.62218 | 0.38064 | 0.35071 | 0.38064 | 0.62218 | 365.3812 | 5340 | 223 | 32 | 527.4557 | 876 | 37 | 377.4764 | 3728 | 156 | 354.4367 | 4713 | 197 | 393.2144 | 7599 | 317 | 372.2552
1392 | 58 | 9 | 0.57978 | 0.35071 | 0.33141 | 0.35071 | 0.57978 | 339.0675 | 4163 | 174 | 25 | 527.4281 | 526 | 22 | 377.1954 | 3125 | 131 | 354.398 | 5110 | 213 | 393.1374 | 8441 | 352 | 372.1982
1393 | 59 | 9 | 0.54378 | 0.33141 | 0.31633 | 0.33141 | 0.54378 | 319.2269 | 1771 | 74 | 11 | 527.377 | 371 | 16 | 377.1336 | 2478 | 104 | 354.2363 | 5143 | 215 | 393.0689 | 8074 | 337 | 371.8612
1394 | 59 | 9 | 0.51314 | 0.31633 | 0.29951 | 0.31633 | 0.51314 | 302.7139 | 6594 | 275 | 40 | 527.3376 | 2095 | 88 | 376.9037 | 4007 | 167 | 353.8284 | 6359 | 265 | 393.0496 | 8073 | 337 | 371.7836
1395 | 59 | 9 | 0.48634 | 0.29951 | 0.28813 | 0.29951 | 0.48634 | 286.9563 | 3283 | 137 | 20 | 527.0382 | 1376 | 58 | 376.7829 | 3741 | 156 | 353.6885 | 6526 | 272 | 392.6435 | 7911 | 330 | 371.7701
1396 | 59 | 9 | 0.46584 | 0.28813 | 0.28442 | 0.28813 | 0.46584 | 275.6953 | 5389 | 225 | 33 | 526.9763 | 1524 | 64 | 376.7742 | 3065 | 128 | 353.6117 | 5590 | 233 | 392.4177 | 7234 | 302 | 371.7554
1397 | 59 | 9 | 0.45582 | 0.28442 | 0.32201 | 0.28442 | 0.45582 | 272.5089 | 4955 | 207 | 30 | 526.9227 | 1638 | 69 | 376.687 | 2872 | 120 | 353.5984 | 5243 | 219 | 392.2449 | 7341 | 306 | 371.5751
1398 | 59 | 9 | 0.50044 | 0.32201 | 0.40166 | 0.32201 | 0.50044 | 305.0122 | 3403 | 142 | 21 | 526.88 | 966 | 41 | 376.5908 | 3509 | 147 | 353.5848 | 5839 | 244 | 392.1382 | 6645 | 277 | 371.3711
1399 | 59 | 9 | 0.59923 | 0.40166 | 0.44643 | 0.40166 | 0.59923 | 370.2757 | 5080 | 212 | 31 | 526.8769 | 53 | 3 | 376.5043 | 3538 | 148 | 353.5476 | 5422 | 226 | 392.1221 | 7238 | 302 | 371.3079
1400 | 59 | 9 | 0.66704 | 0.44643 | 0.45929 | 0.44643 | 0.66704 | 410.3958 | 2492 | 104 | 15 | 526.8569 | 877 | 37 | 376.4091 | 2722 | 114 | 353.5077 | 5074 | 212 | 392.0344 | 8271 | 345 | 370.8788
1401 | 59 | 9 | 0.7063 | 0.45929 | 0.47216 | 0.45929 | 0.7063 | 428.6187 | 5532 | 231 | 33 | 526.7835 | 687 | 29 | 376.2915 | 2868 | 120 | 353.3693 | 6101 | 255 | 391.9951 | 6758 | 282 | 370.8373
1402 | 59 | 9 | 0.73507 | 0.47216 | 0.47859 | 0.47216 | 0.73507 | 443.2292 | 7866 | 328 | 47 | 526.729 | 101 | 5 | 376.1264 | 3960 | 165 | 353.2741 | 6440 | 269 | 391.8733 | 7728 | 322 | 370.7888
1403 | 59 | 9 | 0.75709 | 0.47859 | 0.46943 | 0.47859 | 0.75709 | 452.4816 | 2443 | 102 | 15 | 526.6456 | 2062 | 86 | 376.085 | 2853 | 119 | 353.1842 | 5303 | 221 | 391.6476 | 8439 | 352 | 370.736
1404 | 59 | 9 | 0.76059 | 0.46943 | 0.45756 | 0.46943 | 0.76059 | 449.4644 | 2899 | 121 | 18 | 526.5999 | 1691 | 71 | 375.894 | 2455 | 103 | 353.139 | 5687 | 237 | 391.6288 | 6653 | 278 | 370.6773
1405 | 59 | 9 | 0.7543 | 0.45756 | 0.44989 | 0.45756 | 0.7543 | 442.3954 | 6953 | 290 | 42 | 526.3592 | 1829 | 77 | 375.5977 | 2790 | 117 | 353.077 | 5720 | 239 | 391.559 | 7486 | 312 | 370.5697
1406 | 59 | 9 | 0.75581 | 0.44989 | 0.44371 | 0.44989 | 0.75581 | 439.5655 | 6739 | 281 | 41 | 526.0472 | 1949 | 82 | 375.5485 | 3061 | 128 | 353.0464 | 5255 | 219 | 391.5278 | 6755 | 282 | 370.4318
1407 | 59 | 9 | 0.74754 | 0.44371 | 0.43678 | 0.44371 | 0.74754 | 434.1681 | 5223 | 218 | 32 | 526.0285 | 2052 | 86 | 375.5241 | 3230 | 135 | 353.0067 | 5061 | 211 | 391.4724 | 7150 | 298 | 370.4219
1408 | 59 | 9 | 0.72284 | 0.43678 | 0.44148 | 0.43678 | 0.72284 | 423.6822 | 5100 | 213 | 31 | 525.8788 | 1823 | 76 | 375.4427 | 3057 | 128 | 352.9725 | 6174 | 258 | 391.4399 | 8160 | 340 | 370.3445
1409 | 59 | 9 | 0.70735 | 0.44148 | 0.47958 | 0.44148 | 0.70735 | 422.1274 | 3523 | 147 | 21 | 525.7623 | 24 | 1 | 375.2136 | 3789 | 158 | 352.8351 | 5555 | 232 | 391.4329 | 6736 | 281 | 370.2607
1410 | 59 | 9 | 0.97771 | 0.62345 | 0.70191 | 0.62345 | 0.97771 | 590.3223 | 1818 | 76 | 11 | 525.7128 | 2053 | 86 | 375.1321 | 3703 | 155 | 352.7272 | 5168 | 216 | 391.2468 | 7865 | 328 | 370.2267
1411 | 59 | 9 | 1.0799 | 0.70191 | 0.70159 | 0.70191 | 1.0799 | 654.4071 | 2967 | 124 | 18 | 525.6933 | 1919 | 80 | 375.1141 | 2279 | 95 | 352.6762 | 4557 | 190 | 391.2088 | 6989 | 292 | 370.182
1412 | 59 | 9 | 1.0828 | 0.70159 | 0.70094 | 0.70159 | 1.0828 | 655.1736 | 3450 | 144 | 21 | 525.6891 | 2070 | 87 | 375.1028 | 2407 | 101 | 352.6758 | 6420 | 268 | 391.1474 | 7807 | 326 | 370.1412
1413 | 59 | 9 | 0.83387 | 0.53919 | 0.51173 | 0.53919 | 0.83387 | 502.9818 | 6034 | 252 | 36 | 525.6787 | 1301 | 55 | 374.9227 | 3749 | 157 | 352.6329 | 4991 | 208 | 391.0583 | 6701 | 280 | 369.969
1414 | 59 | 9 | 0.80183 | 0.51173 | 0.45707 | 0.51173 | 0.80183 | 479.5607 | 8082 | 337 | 49 | 525.6137 | 629 | 27 | 374.8107 | 3621 | 151 | 352.5055 | 6486 | 271 | 390.7352 | 6757 | 282 | 369.7701
1415 | 59 | 9 | 0.72401 | 0.45707 | 0.39919 | 0.45707 | 0.72401 | 430.4762 | 4380 | 183 | 27 | 525.5955 | 2054 | 86 | 374.7238 | 3566 | 149 | 352.4099 | 5037 | 210 | 390.6599 | 8183 | 341 | 369.7134
1416 | 59 | 9 | 0.64327 | 0.39919 | 0.34848 | 0.39919 | 0.64327 | 379.4604 | 2562 | 107 | 16 | 525.3842 | 120 | 5 | 374.4544 | 3229 | 135 | 352.3862 | 5384 | 225 | 390.5204 | 6735 | 281 | 369.7018
1417 | 60 | 9 | 0.57348 | 0.34848 | 0.31608 | 0.34848 | 0.57348 | 335.5505 | 3116 | 130 | 19 | 525.0192 | 1548 | 65 | 374.448 | 3431 | 143 | 352.2735 | 4686 | 196 | 390.5057 | 7090 | 296 | 369.6775
1418 | 60 | 9 | 0.52875 | 0.31608 | 0.31261 | 0.31608 | 0.52875 | 308.135 | 8756 | 365 | 53 | 524.9681 | 1692 | 71 | 374.3938 | 2703 | 113 | 352.1948 | 6124 | 256 | 389.9843 | 6573 | 274 | 369.6033
1419 | 60 | 9 | 0.52292 | 0.31261 | 0.32449 | 0.31261 | 0.52292 | 305.3607 | 3738 | 156 | 23 | 524.9112 | 875 | 37 | 374.3553 | 4013 | 168 | 352.1668 | 6269 | 262 | 389.8836 | 6943 | 290 | 369.5889
1420 | 60 | 9 | 0.52782 | 0.32449 | 0.35516 | 0.32449 | 0.52782 | 312.9025 | 6932 | 289 | 42 | 524.5145 | 1717 | 72 | 374.3064 | 2871 | 120 | 352.1513 | 4749 | 198 | 389.7654 | 7737 | 323 | 369.4508
1421 | 60 | 9 | 0.56393 | 0.35516 | 0.4123 | 0.35516 | 0.56393 | 339.0136 | 5123 | 214 | 31 | 524.4865 | 982 | 41 | 374.2404 | 2869 | 120 | 352.0248 | 4535 | 189 | 389.3407 | 7103 | 296 | 369.4416
1422 | 60 | 9 | 0.63232 | 0.4123 | 0.45237 | 0.4123 | 0.63232 | 385.3553 | 354 | 15 | 3 | 524.3859 | 1044 | 44 | 374.1834 | 4104 | 171 | 351.8278 | 5206 | 217 | 389.0064 | 8332 | 348 | 369.3498
1423 | 60 | 9 | 0.69162 | 0.45237 | 0.46004 | 0.45237 | 0.69162 | 420.6662 | 4020 | 168 | 24 | 524.2224 | 149 | 7 | 374.1325 | 2224 | 93 | 351.7739 | 4662 | 195 | 388.5295 | 8711 | 363 | 369.2859
1424 | 60 | 9 | 0.72867 | 0.46004 | 0.45682 | 0.46004 | 0.72867 | 435.46 | 5626 | 235 | 34 | 524.2123 | 2033 | 85 | 374.1275 | 4152 | 173 | 351.5985 | 6503 | 271 | 387.9648 | 8075 | 337 | 369.2393
1425 | 60 | 9 | 0.73973 | 0.45682 | 0.46548 | 0.45682 | 0.73973 | 438.0618 | 2252 | 94 | 14 | 524.1658 | 349 | 15 | 374.1 | 4106 | 172 | 351.5887 | 4463 | 186 | 387.9613 | 8734 | 364 | 369.2306
1426 | 60 | 9 | 0.75406 | 0.46548 | 0.46721 | 0.46548 | 0.75406 | 446.1795 | 5749 | 240 | 35 | 524.1046 | 1199 | 50 | 374.037 | 3021 | 126 | 351.4651 | 6293 | 263 | 387.6829 | 7992 | 333 | 369.0064
1427 | 60 | 9 | 0.76338 | 0.46721 | 0.46919 | 0.46721 | 0.76338 | 449.9337 | 5177 | 216 | 31 | 524.087 | 878 | 37 | 373.9061 | 3574 | 149 | 351.4455 | 4423 | 185 | 387.6137 | 8448 | 352 | 368.8008
1428 | 60 | 9 | 0.77096 | 0.46919 | 0.46968 | 0.46919 | 0.77096 | 453.1682 | 2803 | 117 | 17 | 524.0341 | 375 | 16 | 373.8566 | 4302 | 180 | 351.4301 | 5518 | 230 | 387.5947 | 6669 | 278 | 368.7246
1429 | 60 | 9 | 0.77597 | 0.46968 | 0.46671 | 0.46968 | 0.77597 | 454.8504 | 5853 | 244 | 35 | 523.9786 | 515 | 22 | 373.763 | 2532 | 106 | 351.3497 | 6081 | 254 | 387.5244 | 8266 | 345 | 368.6897
1430 | 60 | 9 | 0.77771 | 0.46671 | 0.46053 | 0.46671 | 0.77771 | 453.975 | 5823 | 243 | 35 | 523.9581 | 293 | 13 | 373.7154 | 3064 | 128 | 351.2713 | 4904 | 205 | 387.4041 | 7015 | 293 | 368.6393
1431 | 60 | 9 | 0.77655 | 0.46053 | 0.4588 | 0.46053 | 0.77655 | 451.0595 | 2347 | 98 | 14 | 523.8469 | 1463 | 61 | 373.6048 | 2837 | 119 | 351.2422 | 4653 | 194 | 387.3868 | 8593 | 359 | 368.4792
1432 | 60 | 9 | 0.76991 | 0.4588 | 0.44915 | 0.4588 | 0.76991 | 447.856 | 1027 | 43 | 7 | 523.7683 | 1654 | 69 | 373.4557 | 3383 | 141 | 351.0297 | 6549 | 273 | 387.1547 | 8408 | 351 | 368.3598
1433 | 60 | 9 | 0.75896 | 0.44915 | 0.44074 | 0.44915 | 0.75896 | 440.1566 | 5196 | 217 | 31 | 523.7646 | 2031 | 85 | 373.4178 | 2870 | 120 | 350.8001 | 5190 | 217 | 386.8552 | 7886 | 329 | 368.1582
1434 | 60 | 9 | 0.98255 | 0.57296 | 0.62956 | 0.57296 | 0.98255 | 568.7856 | 7603 | 317 | 46 | 523.6478 | 1043 | 44 | 373.3761 | 2910 | 122 | 350.7682 | 4853 | 203 | 386.6587 | 8664 | 361 | 368.1408
1435 | 60 | 9 | 1.0263 | 0.62956 | 0.63985 | 0.62956 | 1.0263 | 605.841 | 5054 | 211 | 31 | 523.5279 | 1547 | 65 | 373.3029 | 3228 | 135 | 350.6182 | 6071 | 253 | 386.6167 | 7930 | 331 | 368.0789
1436 | 60 | 9 | 1.0175 | 0.63985 | 0.60544 | 0.63985 | 1.0175 | 605.7697 | 5506 | 230 | 33 | 523.4684 | 1895 | 79 | 373.1153 | 4343 | 181 | 350.4735 | 5913 | 247 | 386.5619 | 7577 | 316 | 368.032
1437 | 60 | 9 | 0.74311 | 0.46572 | 0.42466 | 0.46572 | 0.74311 | 441.0722 | 7867 | 328 | 47 | 523.4511 | 1690 | 71 | 373.1146 | 4105 | 172 | 350.4584 | 5815 | 243 | 385.9702 | 8016 | 334 | 367.7478
1438 | 60 | 9 | 0.68463 | 0.42466 | 0.38237 | 0.42466 | 0.68463 | 404.2414 | 5079 | 212 | 31 | 523.353 | 1857 | 78 | 373.0504 | 2494 | 104 | 350.3106 | 4738 | 198 | 385.9472 | 8246 | 344 | 367.6129
1439 | 60 | 9 | 0.62195 | 0.38237 | 0.35516 | 0.38237 | 0.62195 | 366.1773 | 4700 | 196 | 28 | 523.1994 | 911 | 38 | 372.958 | 3567 | 149 | 350.2925 | 4894 | 204 | 385.6936 | 8095 | 338 | 367.531
1440 | 60 | 9 | 0.58187 | 0.35516 | 0.33859 | 0.35516 | 0.58187 | 341.8064 | 6370 | 266 | 38 | 523.0743 | 1807 | 76 | 372.9079 | 3584 | 150 | 350.1926 | 4391 | 183 | 385.5669 | 8670 | 362 | 367.4855
1441 | 61 | 9 | 0.55846 | 0.33859 | 0.32869 | 0.33859 | 0.55846 | 327.2882 | 2900 | 121 | 18 | 523.0661 | 2051 | 86 | 372.9042 | 4247 | 177 | 349.9217 | 6509 | 272 | 385.0981 | 7389 | 308 | 367.4397
1442 | 61 | 9 | 0.54599 | 0.32869 | 0.32053 | 0.32869 | 0.54599 | 319.0151 | 6952 | 290 | 42 | 522.7776 | 1712 | 72 | 372.4863 | 4232 | 177 | 349.7385 | 5831 | 243 | 385.033 | 8548 | 357 | 367.4252
1443 | 61 | 9 | 0.53865 | 0.32053 | 0.32226 | 0.32053 | 0.53865 | 313.4707 | 4910 | 205 | 30 | 522.7042 | 216 | 9 | 372.4266 | 3031 | 127 | 349.711 | 5578 | 233 | 384.81 | 7039 | 294 | 367.4242
1444 | 61 | 9 | 0.55018 | 0.32226 | 0.33364 | 0.32226 | 0.55018 | 318.3092 | 1724 | 72 | 11 | 522.6546 | 1534 | 64 | 372.33 | 3317 | 139 | 349.6814 | 4918 | 205 | 384.3516 | 8476 | 354 | 367.2324
1445 | 61 | 9 | 0.57768 | 0.33364 | 0.37 | 0.33364 | 0.57768 | 333.1131 | 2851 | 119 | 17 | 522.4966 | 2032 | 85 | 372.3025 | 2661 | 111 | 349.6669 | 5567 | 232 | 384.2942 | 7864 | 328 | 367.1209
1446 | 61 | 9 | 0.64024 | 0.37 | 0.43555 | 0.37 | 0.64024 | 370.2989 | 2442 | 102 | 15 | 522.4887 | 1973 | 83 | 372.2807 | 3204 | 134 | 349.6167 | 4997 | 209 | 384.0834 | 7240 | 302 | 367.0555
1447 | 61 | 9 | 0.70432 | 0.43555 | 0.46053 | 0.43555 | 0.70432 | 418.0217 | 2924 | 122 | 18 | 522.4381 | 168 | 7 | 372.2708 | 2430 | 102 | 349.5352 | 4944 | 206 | 383.8871 | 6933 | 289 | 366.9038
1448 | 61 | 9 | 0.73251 | 0.46053 | 0.45929 | 0.46053 | 0.73251 | 436.9871 | 6906 | 288 | 42 | 522.4116 | 1719 | 72 | 372.0774 | 3454 | 144 | 349.3589 | 5408 | 226 | 383.8515 | 8248 | 344 | 366.8443
1449 | 61 | 9 | 0.73111 | 0.45929 | 0.45138 | 0.45929 | 0.73111 | 435.7284 | 4136 | 173 | 25 | 522.166 | 1019 | 43 | 372.0344 | 4108 | 172 | 349.1748 | 4806 | 201 | 383.8406 | 8272 | 345 | 366.7154
1450 | 61 | 9 | 0.72902 | 0.45138 | 0.44618 | 0.45138 | 0.72902 | 431.6835 | 6812 | 284 | 41 | 522.0462 | 935 | 39 | 371.4252 | 3543 | 148 | 349.1145 | 4569 | 191 | 383.6836 | 8280 | 345 | 366.3747
1451 | 61 | 9 | 0.72808 | 0.44618 | 0.43678 | 0.44618 | 0.72808 | 428.9316 | 2991 | 125 | 18 | 522.0327 | 696 | 29 | 371.0395 | 3189 | 133 | 348.9484 | 5216 | 218 | 383.5594 | 7775 | 324 | 366.355
1452 | 61 | 9 | 0.72109 | 0.43678 | 0.42664 | 0.43678 | 0.72109 | 422.5294 | 4403 | 184 | 27 | 521.968 | 862 | 36 | 370.9829 | 3568 | 149 | 348.824 | 4517 | 189 | 383.3987 | 7239 | 302 | 366.3316
1453 | 61 | 9 | 0.71515 | 0.42664 | 0.41996 | 0.42664 | 0.71515 | 416.3044 | 2850 | 119 | 17 | 521.8739 | 606 | 26 | 370.9011 | 2696 | 113 | 348.5833 | 4489 | 188 | 382.7271 | 8238 | 344 | 366.1936
1454 | 61 | 9 | 0.70269 | 0.41996 | 0.41205 | 0.41996 | 0.70269 | 409.3273 | 5963 | 249 | 36 | 521.7257 | 895 | 38 | 370.8151 | 2385 | 100 | 348.4843 | 5937 | 248 | 382.6031 | 7584 | 316 | 365.9685
1455 | 61 | 9 | 0.69558 | 0.41205 | 0.40661 | 0.41205 | 0.69558 | 403.6695 | 3092 | 129 | 19 | 521.6728 | 1446 | 61 | 370.2989 | 4206 | 176 | 348.3885 | 5446 | 227 | 382.3726 | 6599 | 275 | 365.9471
1456 | 61 | 9 | 0.7028 | 0.40661 | 0.40784 | 0.40661 | 0.7028 | 403.8537 | 6274 | 262 | 38 | 521.6257 | 1399 | 59 | 370.2757 | 3569 | 149 | 348.2466 | 5766 | 241 | 382.0445 | 7158 | 299 | 365.8066
1457 | 61 | 9 | 0.73309 | 0.40784 | 0.44841 | 0.40784 | 0.73309 | 415.664 | 7340 | 306 | 44 | 521.5272 | 598 | 25 | 370.2705 | 3966 | 166 | 348.1963 | 4466 | 187 | 381.5612 | 7857 | 328 | 365.7374
1458 | 61 | 9 | 1.0543 | 0.58293 | 0.68133 | 0.58293 | 1.0543 | 597.8161 | 1578 | 66 | 10 | 521.5223 | 959 | 40 | 370.2086 | 3561 | 149 | 348.0103 | 5470 | 228 | 381.4524 | 6754 | 282 | 365.726
1459 | 61 | 9 | 1.0981 | 0.68133 | 0.65142 | 0.68133 | 1.0981 | 649.9846 | 2992 | 125 | 18 | 521.5196 | 1157 | 49 | 370.1781 | 3203 | 134 | 347.9038 | 6213 | 259 | 381.124 | 7375 | 308 | 365.6146
1460 | 61 | 9 | 1.0221 | 0.65142 | 0.62055 | 0.65142 | 1.0221 | 612.4585 | 5056 | 211 | 31 | 521.398 | 1224 | 51 | 370.1734 | 2863 | 120 | 347.8544 | 6310 | 263 | 381.1063 | 7223 | 301 | 365.5432
1461 | 61 | 9 | 0.73461 | 0.47735 | 0.45014 | 0.47735 | 0.73461 | 444.02 | 2948 | 123 | 18 | 520.899 | 1525 | 64 | 370.0492 | 2218 | 93 | 347.772 | 6340 | 265 | 380.8474 | 8575 | 358 | 365.5285
1462 | 61 | 9 | 0.68253 | 0.45014 | 0.40166 | 0.45014 | 0.68253 | 414.5329 | 3380 | 141 | 21 | 520.8868 | 1045 | 44 | 370.03 | 2217 | 93 | 347.6363 | 6249 | 261 | 380.7284 | 8305 | 347 | 365.4392
1463 | 61 | 9 | 0.62009 | 0.40166 | 0.36283 | 0.40166 | 0.62009 | 373.6048 | 3619 | 151 | 22 | 520.8804 | 345 | 15 | 369.362 | 2534 | 106 | 347.3375 | 5664 | 236 | 380.5488 | 8521 | 356 | 365.2801
1464 | 61 | 9 | 0.58315 | 0.36283 | 0.33587 | 0.36283 | 0.58315 | 345.1748 | 6492 | 271 | 39 | 520.5511 | 1231 | 52 | 369.327 | 3062 | 128 | 347.1367 | 4465 | 187 | 380.0094 | 8232 | 343 | 365.225
1465 | 62 | 9 | 0.56416 | 0.33587 | 0.32424 | 0.33587 | 0.56416 | 327.8486 | 3642 | 152 | 22 | 520.4965 | 2050 | 86 | 369.3213 | 3227 | 135 | 347.1148 | 4725 | 197 | 380.0015 | 6590 | 275 | 364.9874
1466 | 62 | 9 | 0.55589 | 0.32424 | 0.33067 | 0.32424 | 0.55589 | 320.8087 | 5650 | 236 | 34 | 520.4924 | 1521 | 64 | 369.2714 | 4326 | 181 | 347.0989 | 6405 | 267 | 379.9887 | 6717 | 280 | 364.984
1467 | 62 | 9 | 0.55112 | 0.33067 | 0.3611 | 0.33067 | 0.55112 | 323.0696 | 2922 | 122 | 18 | 520.3618 | 1549 | 65 | 369.2366 | 3270 | 137 | 346.5676 | 5710 | 238 | 379.9012 | 8568 | 357 | 364.9497
1468 | 62 | 9 | 0.55857 | 0.3611 | 0.40512 | 0.3611 | 0.55857 | 339.3863 | 4413 | 184 | 27 | 520.0525 | 847 | 36 | 369.17 | 3605 | 151 | 346.2895 | 6317 | 264 | 379.7136 | 6869 | 287 | 364.8768
1469 | 62 | 9 | 0.58688 | 0.40512 | 0.41551 | 0.40512 | 0.58688 | 366.4724 | 2396 | 100 | 15 | 519.9941 | 516 | 22 | 369.1686 | 3798 | 159 | 346.2572 | 4877 | 204 | 379.4483 | 7686 | 321 | 364.6754
1470 | 62 | 9 | 0.64327 | 0.41551 | 0.42541 | 0.41551 | 0.64327 | 389.0675 | 2634 | 110 | 16 | 519.8916 | 767 | 32 | 369.0622 | 2999 | 125 | 346.2137 | 6054 | 253 | 379.296 | 8076 | 337 | 364.6637
1471 | 62 | 9 | 0.70735 | 0.42541 | 0.43926 | 0.42541 | 0.70735 | 414.0836 | 6668 | 278 | 40 | 519.8912 | 268 | 12 | 368.9941 | 4107 | 172 | 346.1152 | 4712 | 197 | 379.279 | 6896 | 288 | 364.5472
1472 | 62 | 9 | 0.73717 | 0.43926 | 0.43431 | 0.43926 | 0.73717 | 428.9702 | 6764 | 282 | 41 | 519.712 | 1693 | 71 | 368.9289 | 2639 | 110 | 345.8761 | 4416 | 184 | 379.1048 | 7317 | 305 | 364.5381
1473 | 62 | 9 | 0.74544 | 0.43431 | 0.42689 | 0.43431 | 0.74544 | 429.3415 | 3666 | 153 | 22 | 519.6443 | 2157 | 90 | 368.8327 | 3063 | 128 | 345.7391 | 6198 | 259 | 378.9572 | 6920 | 289 | 364.4746
1474 | 62 | 9 | 0.75022 | 0.42689 | 0.41724 | 0.42689 | 0.75022 | 427.516 | 4883 | 204 | 30 | 519.6394 | 1718 | 72 | 368.5351 | 2528 | 106 | 345.6895 | 5862 | 245 | 378.9211 | 7400 | 309 | 364.3786
1475 | 62 | 9 | 0.74882 | 0.41724 | 0.41007 | 0.41724 | 0.74882 | 422.923 | 3618 | 151 | 22 | 519.5946 | 1375 | 58 | 368.2228 | 4054 | 169 | 345.4334 | 4847 | 202 | 378.9106 | 8745 | 365 | 364.369
1476 | 62 | 9 | 0.7388 | 0.41007 | 0.40611 | 0.41007 | 0.7388 | 416.6893 | 7316 | 305 | 44 | 519.4672 | 486 | 21 | 368.0377 | 3205 | 134 | 345.2649 | 5735 | 239 | 378.8998 | 6693 | 279 | 364.2062
1477 | 62 | 9 | 0.72144 | 0.40611 | 0.40389 | 0.40611 | 0.72144 | 409.4624 | 2372 | 99 | 15 | 519.4413 | 1351 | 57 | 367.8673 | 3597 | 150 | 345.1716 | 4493 | 188 | 378.8046 | 7534 | 314 | 364.0958
1478 | 62 | 9 | 0.70723 | 0.40389 | 0.4024 | 0.40389 | 0.70723 | 403.9643 | 3284 | 137 | 20 | 519.3854 | 1134 | 48 | 367.8301 | 3655 | 153 | 345.1276 | 5310 | 222 | 378.724 | 7782 | 325 | 363.9644
1479 | 62 | 9 | 0.69768 | 0.4024 | 0.39572 | 0.4024 | 0.69768 | 400.0465 | 3379 | 141 | 21 | 519.3448 | 1546 | 65 | 367.8276 | 2533 | 106 | 345.0559 | 4824 | 201 | 378.6839 | 7575 | 316 | 363.8158
1480 | 62 | 9 | 0.69709 | 0.39572 | 0.39102 | 0.39572 | 0.69709 | 397.0008 | 6740 | 281 | 41 | 519.1548 | 1345 | 57 | 367.8194 | 3462 | 145 | 345.0266 | 6023 | 251 | 378.3031 | 6629 | 277 | 363.6663
1481 | 62 | 9 | 0.70723 | 0.39102 | 0.39572 | 0.39102 | 0.70723 | 398.5523 | 2203 | 92 | 14 | 518.9071 | 1942 | 81 | 367.7413 | 4038 | 169 | 344.9551 | 6286 | 262 | 378.1863 | 7061 | 295 | 363.6346
1482 | 62 | 9 | 0.9556 | 0.51444 | 0.56139 | 0.51444 | 0.9556 | 534.0228 | 5675 | 237 | 34 | 518.8138 | 222 | 10 | 367.5103 | 4156 | 174 | 344.7873 | 5880 | 245 | 378.0461 | 7920 | 330 | 363.5418
1483 | 62 | 9 | 1.0042 | 0.56139 | 0.5511 | 0.56139 | 1.0042 | 567.9473 | 237 | 10 | 2 | 518.7118 | 680 | 29 | 367.449 | 2216 | 93 | 344.6824 | 5975 | 249 | 378.0208 | 8085 | 337 | 363.1838
1484 | 62 | 9 | 1.0086 | 0.5511 | 0.50865 | 0.5511 | 1.0086 | 563.5391 | 4189 | 175 | 25 | 518.6742 | 8 | 1 | 367.3828 | 3414 | 143 | 344.2676 | 5621 | 235 | 377.9607 | 8078 | 337 | 363.1238
1485 | 62 | 9 | 0.74999 | 0.39127 | 0.35565 | 0.39127 | 0.74999 | 410.7305 | 5316 | 222 | 32 | 518.506 | 1179 | 50 | 367.3746 | 4031 | 168 | 344.2546 | 6431 | 268 | 377.9252 | 7703 | 321 | 362.8901
1486 | 62 | 9 | 0.70036 | 0.35565 | 0.32894 | 0.35565 | 0.70036 | 379.533 | 6059 | 253 | 37 | 518.3322 | 673 | 29 | 367.3611 | 2951 | 123 | 344.2399 | 5160 | 215 | 377.8534 | 6730 | 281 | 362.4807
1487 | 62 | 9 | 0.64071 | 0.32894 | 0.31138 | 0.32894 | 0.64071 | 349.0572 | 2779 | 116 | 17 | 517.889 | 1881 | 79 | 367.2856 | 2219 | 93 | 344.0925 | 6047 | 252 | 377.3048 | 7742 | 323 | 362.4679
1488 | 62 | 9 | 0.59387 | 0.31138 | 0.30049 | 0.31138 | 0.59387 | 326.6103 | 3644 | 152 | 22 | 517.8452 | 2165 | 91 | 367.0868 | 3478 | 145 | 344.0654 | 4464 | 186 | 377.1877 | 8077 | 337 | 362.3821
1489 | 63 | 9 | 0.56125 | 0.30049 | 0.29382 | 0.30049 | 0.56125 | 311.5512 | 4549 | 190 | 28 | 517.8016 | 406 | 17 | 367.0026 | 2597 | 109 | 343.9553 | 4470 | 187 | 377.0867 | 7912 | 330 | 362.1876
1490 | 63 | 9 | 0.54424 | 0.29382 | 0.28862 | 0.29382 | 0.54424 | 303.229 | 2778 | 116 | 17 | 517.7902 | 311 | 13 | 366.9072 | 2888 | 121 | 343.9492 | 5453 | 228 | 377.0753 | 8247 | 344 | 362.0817
1491 | 63 | 9 | 0.54424 | 0.28862 | 0.29085 | 0.28862 | 0.54424 | 301.2403 | 3883 | 162 | 24 | 517.7758 | 879 | 37 | 366.7872 | 2877 | 120 | 343.8448 | 6419 | 268 | 376.9302 | 7511 | 313 | 361.9905
1492 | 63 | 9 | 0.56183 | 0.29085 | 0.30841 | 0.29085 | 0.56183 | 308.4627 | 6692 | 279 | 40 | 517.7056 | 1020 | 43 | 366.7807 | 3173 | 133 | 343.8038 | 5014 | 209 | 376.865 | 7198 | 300 | 361.9462
1493 | 63 | 9 | 0.59865 | 0.30841 | 0.35466 | 0.30841 | 0.59865 | 329.1183 | 5536 | 231 | 33 | 517.5137 | 245 | 11 | 366.587 | 3544 | 148 | 343.6861 | 5286 | 221 | 376.8108 | 6589 | 275 | 361.9261
1494 | 63 | 9 | 0.6301 | 0.35466 | 0.40339 | 0.35466 | 0.6301 | 359.635 | 2491 | 104 | 15 | 517.3966 | 1042 | 44 | 366.5297 | 2360 | 99 | 343.576 | 5086 | 212 | 376.7677 | 7494 | 313 | 361.908
1495 | 63 | 9 | 0.65422 | 0.40339 | 0.41799 | 0.40339 | 0.65422 | 387.427 | 4126 | 172 | 25 | 517.3457 | 1469 | 62 | 366.4724 | 2743 | 115 | 343.4937 | 4928 | 206 | 376.7216 | 7247 | 302 | 361.8033
1496 | 63 | 9 | 0.67461 | 0.41799 | 0.42541 | 0.41799 | 0.67461 | 400.0854 | 8561 | 357 | 51 | 517.2698 | 919 | 39 | 366.3135 | 3648 | 152 | 343.352 | 6239 | 260 | 376.4823 | 6813 | 284 | 361.6516
1497 | 63 | 9 | 0.69162 | 0.42541 | 0.43085 | 0.42541 | 0.69162 | 408.7143 | 4790 | 200 | 29 | 517.1672 | 1725 | 72 | 366.2151 | 3545 | 148 | 343.344 | 4799 | 200 | 375.9096 | 8617 | 360 | 361.5155
1498 | 63 | 9 | 0.70909 | 0.43085 | 0.44124 | 0.43085 | 0.70909 | 416.8986 | 6716 | 280 | 40 | 517.0483 | 1734 | 73 | 366.2146 | 2223 | 93 | 343.0636 | 4440 | 185 | 375.8517 | 7889 | 329 | 361.4663
1499 | 63 | 9 | 0.71783 | 0.44124 | 0.44297 | 0.44124 | 0.71783 | 423.9194 | 3971 | 166 | 24 | 516.7967 | 1439 | 60 | 366.1773 | 3334 | 139 | 343.0446 | 5744 | 240 | 375.8378 | 8352 | 348 | 361.3194
1500 | 63 | 9 | 0.72133 | 0.44297 | 0.44198 | 0.44297 | 0.72133 | 425.6908 | 8083 | 337 | 49 | 516.7804 | 377 | 16 | 366.1019 | 2814 | 118 | 342.7586 | 6479 | 270 | 375.6013 | 7350 | 307 | 361.2698
1501 | 63 | 9 | 0.70781 | 0.44198 | 0.43926 | 0.44198 | 0.70781 | 420.8617 | 5081 | 212 | 31 | 516.7771 | 744 | 31 | 366.0546 | 4349 | 182 | 342.503 | 4638 | 194 | 375.5332 | 7594 | 317 | 361.2458
1502 | 63 | 9 | 0.70502 | 0.43926 | 0.43233 | 0.43926 | 0.70502 | 418.6016 | 5943 | 248 | 36 | 516.6707 | 1553 | 65 | 365.9472 | 2976 | 124 | 342.473 | 6005 | 251 | 375.3595 | 7595 | 317 | 361.2273
1503 | 63 | 9 | 0.71305 | 0.43233 | 0.42541 | 0.43233 | 0.71305 | 418.1266 | 5268 | 220 | 32 | 516.5782 | 126 | 6 | 365.7183 | 2537 | 106 | 342.3012 | 4615 | 193 | 375.258 | 8358 | 349 | 361.1208
1504 | 63 | 9 | 0.71422 | 0.42541 | 0.41996 | 0.42541 | 0.71422 | 415.5114 | 5176 | 216 | 31 | 516.3778 | 814 | 34 | 365.6426 | 3215 | 134 | 342.1752 | 5692 | 238 | 375.0868 | 8624 | 360 | 360.981
1505 | 63 | 9 | 0.71434 | 0.41996 | 0.42466 | 0.41996 | 0.71434 | 413.56 | 4821 | 201 | 29 | 516.2723 | 1798 | 75 | 365.5316 | 3311 | 138 | 342.1019 | 5262 | 220 | 374.8652 | 7950 | 332 | 360.9122
1506 | 63 | 9 | 0.9662 | 0.55206 | 0.59354 | 0.55206 | 0.9662 | 553.7504 | 6472 | 270 | 39 | 516.2504 | 1049 | 44 | 365.4208 | 3294 | 138 | 342.0681 | 6118 | 255 | 374.5613 | 8257 | 345 | 360.718
1507 | 63 | 9 | 0.97407 | 0.59354 | 0.60062 | 0.59354 | 0.97407 | 573.1457 | 2058 | 86 | 13 | 516.2034 | 1391 | 58 | 365.3812 | 2375 | 99 | 342.0586 | 4543 | 190 | 374.0914 | 7558 | 315 | 360.6511
1508 | 63 | 9 | 0.93242 | 0.60062 | 0.58776 | 0.60062 | 0.93242 | 562.1331 | 3452 | 144 | 21 | 516.1096 | 2182 | 91 | 365.1088 | 3368 | 141 | 341.9903 | 5669 | 237 | 373.7557 | 7824 | 326 | 360.5752
1509 | 63 | 9 | 0.68195 | 0.45212 | 0.41774 | 0.45212 | 0.68195 | 415.7811 | 5149 | 215 | 31 | 516.0986 | 1550 | 65 | 365.015 | 3863 | 161 | 341.6707 | 4677 | 195 | 373.5974 | 8165 | 341 | 360.0646
1510 | 63 | 9 | 0.63733 | 0.41774 | 0.37569 | 0.41774 | 0.63733 | 386.068 | 6010 | 251 | 36 | 515.9815 | 1206 | 51 | 364.9814 | 2784 | 116 | 341.5707 | 6226 | 260 | 373.4246 | 6911 | 288 | 359.9123
1511 | 63 | 9 | 0.59644 | 0.37569 | 0.34007 | 0.37569 | 0.59644 | 354.7379 | 2467 | 103 | 15 | 515.9698 | 350 | 15 | 364.9617 | 3822 | 160 | 341.2575 | 4950 | 207 | 373.2528 | 8213 | 343 | 359.4937
1512 | 63 | 9 | 0.5658 | 0.34007 | 0.31212 | 0.34007 | 0.5658 | 329.5677 | 3378 | 141 | 21 | 515.892 | 540 | 23 | 364.7603 | 2220 | 93 | 341.2342 | 4512 | 188 | 373.1036 | 7848 | 327 | 359.4695
1513 | 64 | 10 | 0.54483 | 0.31212 | 0.29307 | 0.31212 | 0.54483 | 310.9151 | 4259 | 178 | 26 | 515.7049 | 874 | 37 | 364.7049 | 4253 | 178 | 341.2084 | 5374 | 224 | 372.6746 | 6588 | 275 | 359.3479
1514 | 64 | 10 | 0.53317 | 0.29307 | 0.28417 | 0.29307 | 0.53317 | 299.2125 | 5157 | 215 | 31 | 515.2852 | 1046 | 44 | 364.5934 | 3631 | 152 | 341.095 | 5399 | 225 | 372.6244 | 7325 | 306 | 358.8584
1515 | 64 | 10 | 0.53015 | 0.28417 | 0.28541 | 0.28417 | 0.53015 | 294.7308 | 2828 | 118 | 17 | 515.2666 | 384 | 16 | 364.4167 | 3961 | 166 | 340.955 | 4591 | 192 | 372.5892 | 8693 | 363 | 358.796
1516 | 64 | 10 | 0.53178 | 0.28541 | 0.29159 | 0.28541 | 0.53178 | 295.9948 | 2827 | 118 | 17 | 515.033 | 1200 | 50 | 364.1455 | 2191 | 92 | 340.9503 | 4782 | 200 | 372.5892 | 6742 | 281 | 358.7132
1517 | 64 | 10 | 0.54308 | 0.29159 | 0.31583 | 0.29159 | 0.54308 | 303.0541 | 7868 | 328 | 47 | 515.0296 | 1528 | 64 | 364.1035 | 2711 | 113 | 340.9438 | 4631 | 193 | 372.5287 | 7752 | 323 | 358.5878
1518 | 64 | 10 | 0.55682 | 0.31583 | 0.33117 | 0.31583 | 0.55682 | 317.7628 | 5697 | 238 | 34 | 514.8511 | 1277 | 54 | 364.0087 | 3342 | 140 | 340.8591 | 5020 | 210 | 372.5007 | 8759 | 365 | 358.2505
1519 | 64 | 10 | 0.57919 | 0.33117 | 0.36208 | 0.33117 | 0.57919 | 332.2917 | 4553 | 190 | 28 | 514.6546 | 33 | 2 | 363.9245 | 2535 | 106 | 340.8462 | 6190 | 258 | 372.3505 | 8072 | 337 | 358.1903
1520 | 64 | 10 | 0.60366 | 0.36208 | 0.38756 | 0.36208 | 0.60366 | 353.5072 | 6347 | 265 | 38 | 514.6524 | 581 | 25 | 363.657 | 2398 | 100 | 340.7085 | 6094 | 254 | 372.0652 | 8623 | 360 | 358.1468
1521 | 64 | 10 | 0.61857 | 0.38756 | 0.4076 | 0.38756 | 0.61857 | 369.2714 | 4913 | 205 | 30 | 514.6329 | 1176 | 49 | 363.5673 | 2668 | 112 | 340.593 | 4757 | 199 | 371.7839 | 6789 | 283 | 358.1149
1522 | 64 | 10 | 0.6308 | 0.4076 | 0.41057 | 0.4076 | 0.6308 | 381.3188 | 1149 | 48 | 7 | 514.5212 | 96 | 4 | 363.4769 | 3940 | 165 | 340.3764 | 6532 | 273 | 371.683 | 7032 | 293 | 357.3863
1523 | 64 | 10 | 0.63139 | 0.41057 | 0.4024 | 0.41057 | 0.63139 | 382.3659 | 5781 | 241 | 35 | 514.457 | 688 | 29 | 363.3018 | 2222 | 93 | 340.3448 | 5184 | 216 | 371.2024 | 7425 | 310 | 357.3763
1524 | 64 | 10 | 0.62544 | 0.4024 | 0.39177 | 0.4024 | 0.62544 | 376.7742 | 2348 | 98 | 14 | 514.3807 | 750 | 32 | 363.2009 | 2424 | 101 | 340.314 | 5242 | 219 | 371.1307 | 6960 | 290 | 357.3266
1525 | 64 | 10 | 0.61927 | 0.39177 | 0.3794 | 0.39177 | 0.61927 | 370.0492 | 6471 | 270 | 39 | 514.1439 | 679 | 29 | 363.1999 | 3840 | 160 | 340.1994 | 6390 | 267 | 370.9465 | 8331 | 348 | 357.2643
1526 | 64 | 10 | 0.61473 | 0.3794 | 0.36382 | 0.3794 | 0.61473 | 363.0249 | 2490 | 104 | 15 | 514.1389 | 1526 | 64 | 363.0249 | 3989 | 167 | 340.1072 | 5094 | 213 | 370.8511 | 8569 | 358 | 357.1846
1527 | 64 | 10 | 0.61752 | 0.36382 | 0.35837 | 0.36382 | 0.61752 | 357.4687 | 5794 | 242 | 35 | 514.1127 | 353 | 15 | 362.9875 | 3897 | 163 | 339.7637 | 5645 | 236 | 370.7374 | 8425 | 352 | 357.0357
1528 | 64 | 10 | 0.64234 | 0.35837 | 0.38014 | 0.35837 | 0.64234 | 364.1035 | 2990 | 125 | 18 | 514.0012 | 1023 | 43 | 362.7766 | 4084 | 171 | 339.5057 | 6000 | 250 | 370.6699 | 6887 | 287 | 356.9548
1529 | 64 | 10 | 0.69302 | 0.38014 | 0.4311 | 0.38014 | 0.69302 | 391.0655 | 7388 | 308 | 44 | 513.9004 | 821 | 35 | 362.7616 | 2221 | 93 | 339.4054 | 5888 | 246 | 370.3709 | 7596 | 317 | 356.7646
1530 | 64 | 10 | 0.92167 | 0.56042 | 0.58776 | 0.56042 | 0.92167 | 542.6143 | 3307 | 138 | 20 | 513.8607 | 648 | 27 | 362.5991 | 2262 | 95 | 339.3246 | 5805 | 242 | 370.0801 | 7598 | 317 | 356.2697
1531 | 64 | 10 | 0.95953 | 0.58776 | 0.56139 | 0.58776 | 0.95953 | 564.6087 | 3946 | 165 | 24 | 513.7801 | 517 | 22 | 362.4625 | 3118 | 130 | 339.006 | 5357 | 224 | 369.8348 | 8116 | 339 | 356.1033
1532 | 64 | 10 | 0.91001 | 0.56139 | 0.5421 | 0.56139 | 0.91001 | 537.4419 | 6106 | 255 | 37 | 513.7492 | 541 | 23 | 362.4558 | 2536 | 106 | 338.4512 | 4968 | 207 | 369.734 | 7896 | 329 | 356.043
1533 | 64 | 10 | 0.66447 | 0.417 | 0.39226 | 0.417 | 0.66447 | 395.1205 | 3426 | 143 | 21 | 513.5617 | 1872 | 78 | 362.3832 | 2590 | 108 | 338.4223 | 4973 | 208 | 369.5247 | 7968 | 332 | 355.9625
1534 | 64 | 10 | 0.62754 | 0.39226 | 0.3653 | 0.39226 | 0.62754 | 372.33 | 954 | 40 | 6 | 513.4837 | 389 | 17 | 362.2433 | 3202 | 134 | 338.2495 | 6456 | 269 | 369.4717 | 7415 | 309 | 355.9418
1535 | 64 | 10 | 0.59422 | 0.3653 | 0.34551 | 0.3653 | 0.59422 | 350.0917 | 6473 | 270 | 39 | 513.4159 | 336 | 14 | 362.1951 | 3287 | 137 | 338.1688 | 5334 | 223 | 369.4594 | 8401 | 351 | 355.7748
1536 | 64 | 10 | 0.57279 | 0.34551 | 0.33117 | 0.34551 | 0.57279 | 334.743 | 4447 | 186 | 27 | 513.3596 | 1078 | 45 | 361.9717 | 4180 | 175 | 337.9117 | 5351 | 223 | 369.243 | 8601 | 359 | 355.2635
1537 | 65 | 10 | 0.55787 | 0.33117 | 0.32078 | 0.33117 | 0.55787 | 323.817 | 4935 | 206 | 30 | 513.0702 | 200 | 9 | 361.9634 | 2980 | 125 | 337.8733 | 4737 | 198 | 369.1631 | 8524 | 356 | 355.2025
1538 | 65 | 10 | 0.54401 | 0.32078 | 0.31212 | 0.32078 | 0.54401 | 314.8789 | 8560 | 357 | 51 | 513.0185 | 174 | 8 | 361.9619 | 4079 | 170 | 337.8468 | 6080 | 254 | 369.1586 | 7605 | 317 | 355.192
1539 | 65 | 10 | 0.52584 | 0.31212 | 0.30841 | 0.31212 | 0.52584 | 305.4518 | 5434 | 227 | 33 | 513.0066 | 370 | 16 | 361.9535 | 2721 | 114 | 337.8152 | 5597 | 234 | 369.0809 | 8233 | 344 | 355.1657
1540 | 65 | 10 | 0.51745 | 0.30841 | 0.31633 | 0.30841 | 0.51745 | 301.6 | 5413 | 226 | 33 | 512.962 | 1320 | 55 | 361.8012 | 3226 | 135 | 337.7052 | 5046 | 211 | 368.9462 | 7399 | 309 | 355.1461
1541 | 65 | 10 | 0.51826 | 0.31633 | 0.3324 | 0.31633 | 0.51826 | 305.6702 | 4192 | 175 | 25 | 512.7339 | 1021 | 43 | 361.7678 | 3912 | 163 | 337.6892 | 6029 | 252 | 368.881 | 7711 | 322 | 355.0807
1542 | 65 | 10 | 0.54366 | 0.3324 | 0.33314 | 0.3324 | 0.54366 | 320.2582 | 6572 | 274 | 40 | 512.7004 | 1846 | 77 | 361.6445 | 3872 | 162 | 337.6766 | 5167 | 216 | 368.8736 | 7367 | 307 | 354.783
1543 | 65 | 10 | 0.55834 | 0.33314 | 0.34576 | 0.33314 | 0.55834 | 325.757 | 5025 | 210 | 30 | 512.5997 | 436 | 19 | 361.6272 | 2957 | 124 | 337.6677 | 6462 | 270 | 368.8399 | 8265 | 345 | 354.77
1544 | 65 | 10 | 0.57663 | 0.34576 | 0.36876 | 0.34576 | 0.57663 | 337.5761 | 2300 | 96 | 14 | 512.5757 | 1 | 1 | 361.5092 | 2552 | 107 | 337.6145 | 5501 | 230 | 368.7165 | 8330 | 348 | 354.6569
1545 | 65 | 10 | 0.60785 | 0.36876 | 0.37495 | 0.36876 | 0.60785 | 357.0161 | 5920 | 247 | 36 | 512.4955 | 539 | 23 | 361.3071 | 3772 | 158 | 337.2389 | 6167 | 257 | 368.4893 | 7257 | 303 | 354.6399
1546 | 65 | 10 | 0.6336 | 0.37495 | 0.37742 | 0.37495 | 0.6336 | 367.8276 | 6788 | 283 | 41 | 512.3472 | 376 | 16 | 361.221 | 2542 | 106 | 337.2329 | 5073 | 212 | 368.4194 | 7887 | 329 | 354.3612
1547 | 65 | 10 | 0.64746 | 0.37742 | 0.37866 | 0.37742 | 0.64746 | 373.3029 | 2826 | 118 | 17 | 512.3053 | 193 | 9 | 361.1781 | 2927 | 122 | 337.1958 | 5856 | 244 | 368.3152 | 7597 | 317 | 354.2542
1548 | 65 | 10 | 0.65061 | 0.37866 | 0.36975 | 0.37866 | 0.65061 | 374.448 | 3306 | 138 | 20 | 512.2852 | 1703 | 71 | 361.1375 | 3004 | 126 | 337.1373 | 5554 | 232 | 368.1897 | 6796 | 284 | 354.1503
1549 | 65 | 10 | 0.64595 | 0.36975 | 0.3658 | 0.36975 | 0.64595 | 369.2366 | 6951 | 290 | 42 | 512.2056 | 1694 | 71 | 361.0793 | 2229 | 93 | 337.121 | 5814 | 243 | 368.0082 | 7975 | 333 | 354.0777
1550 | 65 | 10 | 0.63826 | 0.3658 | 0.36134 | 0.3658 | 0.63826 | 365.015 | 2898 | 121 | 18 | 511.962 | 1022 | 43 | 361.0119 | 3718 | 155 | 336.9257 | 4895 | 204 | 367.9355 | 7943 | 331 | 353.7807
1551 | 65 | 10 | 0.63057 | 0.36134 | 0.36159 | 0.36134 | 0.63057 | 360.7834 | 6297 | 263 | 38 | 511.7354 | 576 | 24 | 360.9803 | 3070 | 128 | 336.8936 | 5495 | 229 | 367.8857 | 8433 | 352 | 353.7304
1552 | 65 | 10 | 0.62568 | 0.36159 | 0.37099 | 0.36159 | 0.62568 | 359.6925 | 2563 | 107 | 16 | 511.6035 | 241 | 11 | 360.8445 | 3537 | 148 | 336.8825 | 4467 | 187 | 367.8137 | 7233 | 302 | 353.5666
1553 | 65 | 10 | 0.63162 | 0.37099 | 0.38583 | 0.37099 | 0.63162 | 365.9472 | 4766 | 199 | 29 | 511.6 | 1551 | 65 | 360.7834 | 3261 | 136 | 336.834 | 4876 | 204 | 367.7553 | 7881 | 329 | 353.525
1554 | 65 | 10 | 0.8626 | 0.50158 | 0.57264 | 0.50158 | 0.8626 | 499.5706 | 8465 | 353 | 51 | 511.5861 | 792 | 33 | 360.7201 | 3206 | 134 | 336.6057 | 5912 | 247 | 367.6862 | 7593 | 317 | 353.2997
1555 | 65 | 10 | 0.97831 | 0.57264 | 0.58551 | 0.57264 | 0.97831 | 565.5378 | 4576 | 191 | 28 | 511.5402 | 1178 | 50 | 360.3726 | 4176 | 174 | 336.455 | 4607 | 192 | 367.5427 | 8310 | 347 | 353.1042
1556 | 65 | 10 | 0.99013 | 0.58551 | 0.5675 | 0.58551 | 0.99013 | 573.7427 | 3427 | 143 | 21 | 511.2756 | 1201 | 51 | 360.1307 | 3552 | 148 | 336.1347 | 4661 | 195 | 367.4014 | 8134 | 339 | 353.0318
1557 | 65 | 10 | 0.75977 | 0.43654 | 0.40933 | 0.43654 | 0.75977 | 434.1151 | 8464 | 353 | 51 | 511.2166 | 1248 | 52 | 359.9922 | 3437 | 144 | 336.1062 | 4469 | 187 | 367.3271 | 8063 | 336 | 353.0084
1558 | 65 | 10 | 0.73624 | 0.40933 | 0.36852 | 0.40933 | 0.73624 | 414.0684 | 5919 | 247 | 36 | 510.8412 | 454 | 19 | 359.9786 | 3887 | 162 | 336.0926 | 5639 | 235 | 367.1239 | 7799 | 325 | 352.6288
1559 | 65 | 10 | 0.6802 | 0.36852 | 0.33933 | 0.36852 | 0.6802 | 378.6438 | 5801 | 242 | 35 | 510.7972 | 542 | 23 | 359.8155 | 2614 | 109 | 335.9062 | 5279 | 220 | 367.0385 | 8744 | 365 | 352.4211
1560 | 65 | 10 | 0.62626 | 0.33933 | 0.31855 | 0.33933 | 0.62626 | 348.8768 | 1770 | 74 | 11 | 510.5507 | 1552 | 65 | 359.6925 | 3671 | 153 | 335.7321 | 5142 | 215 | 367.0098 | 7374 | 308 | 352.3418
1561 | 66 | 10 | 0.58036 | 0.31855 | 0.30322 | 0.31855 | 0.58036 | 325.2638 | 2516 | 105 | 15 | 510.5015 | 1494 | 63 | 359.635 | 4320 | 180 | 335.6261 | 6439 | 269 | 366.9841 | 8376 | 349 | 352.3066
1562 | 66 | 10 | 0.54867 | 0.30322 | 0.28986 | 0.30322 | 0.54867 | 308.4549 | 546 | 23 | 4 | 510.4519 | 1346 | 57 | 359.6242 | 4153 | 174 | 335.5785 | 5477 | 229 | 366.9445 | 7181 | 300 | 352.2619
1563 | 66 | 10 | 0.53725 | 0.28986 | 0.27799 | 0.28986 | 0.53725 | 298.9837 | 2226 | 93 | 14 | 510.1239 | 704 | 30 | 359.588 | 3696 | 154 | 335.3713 | 5838 | 244 | 366.638 | 7629 | 318 | 352.0943
1564 | 66 | 10 | 0.52758 | 0.27799 | 0.27403 | 0.27799 | 0.52758 | 290.982 | 3926 | 164 | 24 | 509.9611 | 1369 | 58 | 359.5225 | 2934 | 123 | 335.3613 | 4903 | 205 | 366.6086 | 7905 | 330 | 352.0668
1565 | 66 | 10 | 0.52677 | 0.27403 | 0.30297 | 0.27403 | 0.52677 | 290.2956 | 4019 | 168 | 24 | 509.9593 | 1689 | 71 | 359.4288 | 4325 | 181 | 335.1952 | 5541 | 231 | 366.2693 | 8716 | 364 | 352.0555
1566 | 66 | 10 | 0.58642 | 0.30297 | 0.37495 | 0.30297 | 0.58642 | 323.8385 | 3068 | 128 | 19 | 509.7799 | 1678 | 70 | 359.3858 | 4277 | 179 | 335.147 | 4444 | 186 | 366.1851 | 6587 | 275 | 351.8894
1567 | 66 | 10 | 0.6661 | 0.37495 | 0.42491 | 0.37495 | 0.6661 | 380.1286 | 3995 | 167 | 24 | 509.4083 | 2141 | 90 | 359.1075 | 2831 | 118 | 334.6725 | 4654 | 194 | 366.1474 | 8545 | 357 | 351.7535
1568 | 66 | 10 | 0.70094 | 0.42491 | 0.42293 | 0.42491 | 0.70094 | 411.1823 | 5325 | 222 | 32 | 509.3354 | 1584 | 66 | 359.0067 | 4272 | 178 | 334.6519 | 4875 | 204 | 365.8617 | 7133 | 298 | 351.6465
1569 | 66 | 10 | 0.719 | 0.42293 | 0.42392 | 0.42293 | 0.719 | 416.2088 | 7748 | 323 | 47 | 509.2614 | 545 | 23 | 358.7019 | 3727 | 156 | 334.6285 | 4773 | 199 | 365.8563 | 7077 | 295 | 351.5906
1570 | 66 | 10 | 0.72517 | 0.42392 | 0.43258 | 0.42392 | 0.72517 | 418.9268 | 5844 | 244 | 35 | 509.1869 | 1056 | 44 | 358.5367 | 3525 | 147 | 334.489 | 5328 | 222 | 365.8272 | 8501 | 355 | 351.2965
1571 | 66 | 10 | 0.72214 | 0.43258 | 0.42936 | 0.43258 | 0.72214 | 421.2917 | 4857 | 203 | 29 | 509.0887 | 1047 | 44 | 358.5129 | 2687 | 112 | 334.4585 | 6149 | 257 | 365.488 | 8688 | 362 | 350.9244
1572 | 66 | 10 | 0.71562 | 0.42936 | 0.42417 | 0.42936 | 0.71562 | 417.71 | 5867 | 245 | 35 | 509.0742 | 479 | 20 | 358.4513 | 3679 | 154 | 334.2226 | 4829 | 202 | 365.3734 | 7469 | 312 | 350.8799
1573 | 66 | 10 | 0.70373 | 0.42417 | 0.42021 | 0.42417 | 0.70373 | 411.6713 | 5458 | 228 | 33 | 509.043 | 1029 | 43 | 358.047 | 4344 | 181 | 334.172 | 5189 | 217 | 365.3598 | 6863 | 286 | 350.6213
1574 | 66 | 10 | 0.69372 | 0.42021 | 0.41749 | 0.42021 | 0.69372 | 406.7733 | 2966 | 124 | 18 | 508.9198 | 2049 | 86 | 357.9714 | 2902 | 121 | 334.1687 | 4568 | 191 | 365.3572 | 7929 | 331 | 350.4806
1575 | 66 | 10 | 0.68509 | 0.41749 | 0.40735 | 0.41749 | 0.68509 | 402.5206 | 3882 | 162 | 24 | 508.9022 | 1697 | 71 | 357.9601 | 4295 | 179 | 334.1251 | 4874 | 204 | 365.094 | 7270 | 303 | 350.4433
1576 | 66 | 10 | 0.67682 | 0.40735 | 0.39845 | 0.40735 | 0.67682 | 395.4609 | 3043 | 127 | 19 | 508.5464 | 1695 | 71 | 357.8251 | 2350 | 98 | 333.9399 | 5429 | 227 | 364.9933 | 6983 | 291 | 350.2762
1577 | 66 | 10 | 0.66925 | 0.39845 | 0.40488 | 0.39845 | 0.66925 | 389.7331 | 5892 | 246 | 36 | 508.5221 | 1177 | 50 | 357.7392 | 2384 | 100 | 333.8503 | 6100 | 255 | 364.815 | 8641 | 361 | 350.1568
1578 | 66 | 10 | 0.90198 | 0.52634 | 0.55882 | 0.52634 | 0.90198 | 521.5223 | 6129 | 256 | 37 | 508.3079 | 1202 | 51 | 357.5904 | 2644 | 111 | 333.7671 | 5207 | 217 | 364.7594 | 8440 | 352 | 350.1516
1579 | 66 | 10 | 1.0069 | 0.55882 | 0.62088 | 0.55882 | 1.0069 | 570.5818 | 2034 | 85 | 13 | 507.9419 | 1205 | 51 | 357.5405 | 3391 | 142 | 333.6287 | 6268 | 262 | 364.7432 | 8021 | 335 | 350.0886
1580 | 66 | 10 | 1.0418 | 0.62088 | 0.65142 | 0.62088 | 1.0418 | 607.7747 | 4767 | 199 | 29 | 507.8766 | 1527 | 64 | 357.4687 | 3056 | 128 | 333.5461 | 5135 | 214 | 364.6717 | 7541 | 315 | 350.0748
1581 | 66 | 10 | 0.78587 | 0.5011 | 0.48032 | 0.5011 | 0.78587 | 471.1288 | 5771 | 241 | 35 | 507.8415 | 145 | 7 | 357.3551 | 2206 | 92 | 333.282 | 5784 | 241 | 364.647 | 7206 | 301 | 350.0553
1582 | 66 | 10 | 0.7381 | 0.48032 | 0.42664 | 0.48032 | 0.7381 | 445.3858 | 4575 | 191 | 28 | 507.2465 | 511 | 22 | 357.3346 | 2760 | 115 | 333.1286 | 5981 | 250 | 364.5353 | 7871 | 328 | 349.8691
1583 | 66 | 10 | 0.67438 | 0.42664 | 0.37445 | 0.42664 | 0.67438 | 401.4356 | 3042 | 127 | 19 | 507.2291 | 2112 | 88 | 357.1948 | 3207 | 134 | 332.9986 | 4399 | 184 | 364.3626 | 8522 | 356 | 349.7697
1584 | 66 | 10 | 0.61228 | 0.37445 | 0.3324 | 0.37445 | 0.61228 | 359.0067 | 4355 | 182 | 26 | 507.2198 | 720 | 30 | 357.1895 | 2808 | 117 | 332.8295 | 6550 | 273 | 364.2713 | 8189 | 342 | 349.6981
1585 | 67 | 10 | 0.56137 | 0.3324 | 0.30866 | 0.3324 | 0.56137 | 324.9454 | 7747 | 323 | 47 | 507.2169 | 518 | 22 | 357.088 | 3845 | 161 | 332.8183 | 5577 | 233 | 364.1434 | 6559 | 274 | 349.6778
1586 | 67 | 10 | 0.53084 | 0.30866 | 0.31187 | 0.30866 | 0.53084 | 305.8082 | 3832 | 160 | 23 | 507.1712 | 1545 | 65 | 357.0161 | 3461 | 145 | 332.6171 | 6197 | 259 | 364.1409 | 7729 | 323 | 349.5431
1587 | 67 | 10 | 0.53038 | 0.31187 | 0.32919 | 0.31187 | 0.53038 | 307.6379 | 4188 | 175 | 25 | 506.8365 | 351 | 15 | 357.0095 | 3702 | 155 | 332.6162 | 5231 | 218 | 363.867 | 6753 | 282 | 349.5135
1588 | 67 | 10 | 0.54296 | 0.32919 | 0.37025 | 0.32919 | 0.54296 | 320.2324 | 2989 | 125 | 18 | 506.8039 | 1008 | 42 | 357.0066 | 4155 | 174 | 332.5171 | 4711 | 197 | 363.8311 | 8570 | 358 | 349.5102
1589 | 67 | 10 | 0.58304 | 0.37025 | 0.42565 | 0.37025 | 0.58304 | 351.6972 | 4497 | 188 | 27 | 506.7439 | 431 | 18 | 356.9497 | 2215 | 93 | 332.4769 | 5591 | 233 | 363.7529 | 8234 | 344 | 349.4493
1590 | 67 | 10 | 0.65294 | 0.42565 | 0.44495 | 0.42565 | 0.65294 | 397 | 2250 | 94 | 14 | 506.684 | 1295 | 54 | 356.8881 | 3045 | 127 | 332.4473 | 5719 | 239 | 363.7108 | 7760 | 324 | 349.301
1591 | 67 | 10 | 0.70269 | 0.44495 | 0.44569 | 0.44495 | 0.70269 | 420.6659 | 3402 | 142 | 21 | 506.5931 | 319 | 14 | 356.7458 | 3583 | 150 | 332.0297 | 5926 | 247 | 363.4874 | 8407 | 351 | 348.9324
1592 | 67 | 10 | 0.71771 | 0.44569 | 0.44247 | 0.44569 | 0.71771 | 425.6433 | 6470 | 270 | 39 | 506.4975 | 360 | 15 | 356.5856 | 2566 | 107 | 331.7997 | 6339 | 265 | 363.4873 | 6604 | 276 | 348.2456
1593 | 67 | 10 | 0.72645 | 0.44247 | 0.43901 | 0.44247 | 0.72645 | 427.0146 | 4426 | 185 | 27 | 506.4244 | 543 | 23 | 356.4532 | 3487 | 146 | 331.7789 | 5644 | 236 | 363.2967 | 7006 | 292 | 348.0935
1594 | 67 | 10 | 0.73531 | 0.43901 | 0.43307 | 0.43901 | 0.73531 | 428.2253 | 6322 | 264 | 38 | 506.3831 | 1153 | 49 | 356.2908 | 2862 | 120 | 331.7185 | 6004 | 251 | 363.199 | 6677 | 279 | 348.0681
1595 | 67 | 10 | 0.73274 | 0.43307 | 0.42813 | 0.43307 | 0.73274 | 424.8327 | 8325 | 347 | 50 | 506.3432 | 678 | 29 | 356.1424 | 4223 | 176 | 331.6729 | 4582 | 191 | 363.1758 | 7439 | 310 | 348.0167
1596 | 67 | 10 | 0.73286 | 0.42813 | 0.42318 | 0.42813 | 0.73286 | 422.6933 | 2346 | 98 | 14 | 506.3181 | 1271 | 53 | 355.9728 | 2447 | 102 | 331.6293 | 5111 | 213 | 363.1214 | 6729 | 281 | 348.0017
1597 | 67 | 10 | 0.73239 | 0.42318 | 0.41898 | 0.42318 | 0.73239 | 420.3972 | 3740 | 156 | 23 | 506.1264 | 538 | 23 | 355.8178 | 2287 | 96 | 331.4109 | 6335 | 264 | 363.105 | 8184 | 341 | 347.9197
1598 | 67 | 10 | 0.72645 | 0.41898 | 0.41304 | 0.41898 | 0.72645 | 416.5764 | 6950 | 290 | 42 | 506.0557 | 1204 | 51 | 355.6708 | 2256 | 94 | 331.388 | 6292 | 263 | 362.8769 | 7743 | 323 | 347.8917
1599 | 67 | 10 | 0.72074 | 0.41304 | 0.42046 | 0.41304 | 0.72074 | 412.6719 | 3933 | 164 | 24 | 505.9167 | 880 | 37 | 355.6296 | 3244 | 136 | 331.2873 | 5304 | 221 | 362.5336 | 6895 | 288 | 347.7603
1600 | 67 | 10 | 0.72424 | 0.42046 | 0.44223 | 0.42046 | 0.72424 | 417.6292 | 5222 | 218 | 32 | 505.7832 | 1696 | 71 | 355.509 | 4205 | 176 | 330.8598 | 5951 | 248 | 362.3734 | 7637 | 319 | 347.7435
1601 | 67 | 10 | 0.71818 | 0.44223 | 0.47018 | 0.44223 | 0.71818 | 425.5154 | 4833 | 202 | 29 | 505.7616 | 674 | 29 | 355.4641 | 4199 | 175 | 330.6533 | 5117 | 214 | 362.3529 | 7089 | 296 | 347.3293
1602 | 67 | 10 | 0.90637 | 0.61123 | 0.60448 | 0.61123 | 0.90637 | 558.7104 | 2684 | 112 | 16 | 505.7208 | 965 | 41 | 355.4345 | 3100 | 130 | 330.537 | 6383 | 266 | 362.3267 | 7654 | 319 | 347.1625
1603 | 67 | 10 | 0.94833 | 0.60448 | 0.59676 | 0.60448 | 0.94833 | 569.1255 | 2371 | 99 | 15 | 505.3411 | 1048 | 44 | 355.1547 | 3209 | 134 | 330.3474 | 4685 | 196 | 362.1481 | 7157 | 299 | 347.1419
1604 | 67 | 10 | 0.96953 | 0.59676 | 0.55464 | 0.59676 | 0.96953 | 571.1387 | 4765 | 199 | 29 | 505.1203 | 1782 | 75 | 355.1312 | 3208 | 134 | 330.3057 | 6364 | 266 | 361.9257 | 6772 | 283 | 347.0326
1605 | 67 | 10 | 0.71131 | 0.42664 | 0.38336 | 0.42664 | 0.71131 | 413.6098 | 5604 | 234 | 34 | 505.0653 | 71 | 3 | 355.0214 | 2909 | 122 | 330.1425 | 5614 | 234 | 361.8616 | 8523 | 356 | 346.8528
1606 | 67 | 10 | 0.66179 | 0.38336 | 0.34254 | 0.38336 | 0.66179 | 378.8185 | 5053 | 211 | 31 | 504.8371 | 1511 | 63 | 354.7379 | 3962 | 166 | 330.1117 | 5788 | 242 | 361.7627 | 8306 | 347 | 346.8246
1607 | 67 | 10 | 0.60692 | 0.34254 | 0.32226 | 0.34254 | 0.60692 | 344.1228 | 6156 | 257 | 37 | 504.7412 | 169 | 8 | 354.6833 | 3560 | 149 | 329.9417 | 4701 | 196 | 361.6387 | 8209 | 343 | 346.7582
1608 | 67 | 10 | 0.56859 | 0.32226 | 0.31509 | 0.32226 | 0.56859 | 323.4575 | 5531 | 231 | 33 | 504.6088 | 1126 | 47 | 353.9195 | 3150 | 132 | 329.813 | 5957 | 249 | 361.6037 | 8547 | 357 | 346.5767
1609 | 68 | 10 | 0.54319 | 0.31509 | 0.31311 | 0.31509 | 0.54319 | 312.3819 | 5877 | 245 | 35 | 504.4751 | 1104 | 46 | 353.808 | 3816 | 159 | 329.6381 | 5309 | 222 | 361.5686 | 6820 | 285 | 346.5272
1610 | 68 | 10 | 0.527 | 0.31311 | 0.30915 | 0.31311 | 0.527 | 306.25 | 3020 | 126 | 18 | 504.3863 | 2135 | 89 | 353.7174 | 2518 | 105 | 329.5062 | 4871 | 203 | 361.5028 | 8618 | 360 | 345.826
1611 | 68 | 10 | 0.51605 | 0.30915 | 0.31929 | 0.30915 | 0.51605 | 301.5682 | 1698 | 71 | 11 | 504.3146 | 413 | 18 | 353.5248 | 2766 | 116 | 329.3495 | 6360 | 265 | 361.4301 | 7736 | 323 | 345.561
1612 | 68 | 10 | 0.52059 | 0.31929 | 0.35936 | 0.31929 | 0.52059 | 308.6815 | 6540 | 273 | 39 | 504.1987 | 1520 | 64 | 353.5072 | 2695 | 113 | 329.3048 | 4516 | 189 | 361.4285 | 8237 | 344 | 345.5544
1613 | 68 | 10 | 0.55473 | 0.35936 | 0.42763 | 0.35936 | 0.55473 | 338.3638 | 6541 | 273 | 39 | 504.1884 | 1041 | 44 | 353.3433 | 4154 | 174 | 329.2873 | 5904 | 246 | 361.1802 | 7056 | 294 | 345.4423
1614 | 68 | 10 | 0.63511 | 0.42763 | 0.45212 | 0.42763 | 0.63511 | 392.3745 | 4909 | 205 | 30 | 504.1119 | 839 | 35 | 353.3016 | 3406 | 142 | 329.2573 | 5759 | 240 | 360.7131 | 7745 | 323 | 345.3308
1615 | 68 | 10 | 0.69523 | 0.45212 | 0.43827 | 0.45212 | 0.69523 | 420.8523 | 5339 | 223 | 32 | 503.969 | 1203 | 51 | 353.0011 | 2977 | 125 | 329.2247 | 4375 | 183 | 360.7123 | 7612 | 318 | 345.2239
1616 | 68 | 10 | 0.70898 | 0.43827 | 0.43159 | 0.43827 | 0.70898 | 419.4437 | 3524 | 147 | 21 | 503.9593 | 1374 | 58 | 352.9934 | 2736 | 114 | 329.1777 | 5383 | 225 | 360.1236 | 8622 | 360 | 344.9466
1617 | 68 | 10 | 0.71643 | 0.43159 | 0.42986 | 0.43159 | 0.71643 | 419.089 | 5301 | 221 | 32 | 503.9218 | 2039 | 85 | 352.7761 | 3360 | 140 | 329.1384 | 4805 | 201 | 359.7254 | 8646 | 361 | 344.7711
1618 | 68 | 10 | 0.72867 | 0.42986 | 0.42491 | 0.42986 | 0.72867 | 422.113 | 6855 | 286 | 41 | 503.8977 | 1014 | 43 | 352.5588 | 2238 | 94 | 328.9766 | 4558 | 190 | 359.4385 | 7678 | 320 | 344.738
1619 | 68 | 10 | 0.72832 | 0.42491 | 0.41922 | 0.42491 | 0.72832 | 419.7948 | 7628 | 318 | 46 | 503.8354 | 1991 | 83 | 352.4806 | 2527 | 106 | 328.7725 | 6024 | 251 | 359.4257 | 7592 | 317 | 344.7216
1620 | 68 | 10 | 0.72272 | 0.41922 | 0.41601 | 0.41922 | 0.72272 | 415.6011 | 6738 | 281 | 41 | 503.5822 | 527 | 22 | 352.4138 | 4348 | 182 | 328.5383 | 4852 | 203 | 359.3303 | 7830 | 327 | 344.705
1621 | 68 | 10 | 0.72004 | 0.41601 | 0.41155 | 0.41601 | 0.72004 | 413.2793 | 141 | 6 | 1 | 503.5797 | 7 | 1 | 352.0819 | 2667 | 112 | 328.4201 | 6048 | 252 | 358.697 | 8258 | 345 | 344.6259
1622 | 68 | 10 | 0.71771 | 0.41155 | 0.40834 | 0.41155 | 0.71771 | 410.6242 | 5122 | 214 | 31 | 503.5029 | 344 | 15 | 352.0598 | 4345 | 182 | 328.3566 | 4468 | 187 | 358.6832 | 8110 | 338 | 344.5608
1623 | 68 | 10 | 0.71364 | 0.40834 | 0.38979 | 0.40834 | 0.71364 | 407.2911 | 4810 | 201 | 29 | 503.2466 | 1326 | 56 | 351.9351 | 4008 | 167 | 328.1285 | 4726 | 197 | 358.6164 | 8735 | 364 | 344.3332
1624 | 68 | 10 | 0.68859 | 0.38979 | 0.37841 | 0.38979 | 0.68859 | 391.4001 | 1413 | 59 | 9 | 502.9818 | 199 | 9 | 351.8036 | 2499 | 105 | 327.8465 | 5688 | 237 | 358.4513 | 7398 | 309 | 344.1875
1625 | 68 | 10 | 0.67263 | 0.37841 | 0.37618 | 0.37841 | 0.67263 | 381.6524 | 3260 | 136 | 20 | 502.821 | 1589 | 67 | 351.6972 | 2495 | 104 | 327.8243 | 6338 | 265 | 358.3986 | 8451 | 353 | 344.1537
1626 | 68 | 10 | 0.88154 | 0.48904 | 0.5421 | 0.48904 | 0.88154 | 499.3906 | 3476 | 145 | 21 | 502.8123 | 77 | 4 | 351.6124 | 2742 | 115 | 327.7208 | 5665 | 237 | 358.2745 | 7342 | 306 | 344.051
1627 | 68 | 10 | 0.94863 | 0.5421 | 0.59097 | 0.5421 | 0.94863 | 544.0383 | 2419 | 101 | 15 | 502.7567 | 519 | 22 | 351.4374 | 3797 | 159 | 327.7192 | 5936 | 248 | 357.9522 | 8071 | 337 | 343.8798
1628 | 68 | 10 | 0.97786 | 0.59097 | 0.57007 | 0.59097 | 0.97786 | 572.1065 | 5078 | 212 | 31 | 502.7539 | 625 | 27 | 351.2369 | 4346 | 182 | 327.4107 | 4536 | 189 | 357.7576 | 7487 | 312 | 343.8562
1629 | 68 | 10 | 0.72925 | 0.43852 | 0.3982 | 0.43852 | 0.72925 | 424.6938 | 5362 | 224 | 32 | 502.4465 | 1751 | 73 | 351.0369 | 2261 | 95 | 327.3049 | 4996 | 209 | 357.619 | 6766 | 282 | 343.8234
1630 | 68 | 10 | 0.6717 | 0.3982 | 0.34996 | 0.3982 | 0.6717 | 388.2206 | 3833 | 160 | 23 | 502.3192 | 100 | 5 | 351.0211 | 3766 | 157 | 327.1804 | 4919 | 205 | 357.6016 | 7569 | 316 | 343.8101
1631 | 68 | 10 | 0.61193 | 0.34996 | 0.3183 | 0.34996 | 0.61193 | 348.5358 | 2852 | 119 | 17 | 502.2135 | 121 | 6 | 350.969 | 3937 | 165 | 327.1362 | 5215 | 218 | 357.5844 | 8470 | 353 | 343.6302
1632 | 68 | 10 | 0.55636 | 0.3183 | 0.29926 | 0.3183 | 0.55636 | 317.3267 | 6620 | 276 | 40 | 502.1441 | 504 | 21 | 350.8384 | 4012 | 168 | 326.9966 | 6142 | 256 | 357.5022 | 7576 | 316 | 343.4627
1633 | 69 | 10 | 0.51453 | 0.29926 | 0.28887 | 0.29926 | 0.51453 | 295.909 | 4509 | 188 | 27 | 502.1129 | 148 | 7 | 350.6965 | 2304 | 96 | 326.967 | 6263 | 261 | 357.4069 | 8235 | 344 | 343.402
1634 | 69 | 10 | 0.49601 | 0.28887 | 0.28318 | 0.28887 | 0.49601 | 285.5983 | 3067 | 128 | 19 | 502.0795 | 628 | 27 | 350.6873 | 2472 | 103 | 326.9149 | 6072 | 253 | 357.1607 | 6966 | 291 | 343.2649
1635 | 69 | 10 | 0.51011 | 0.28318 | 0.28318 | 0.28318 | 0.51011 | 287.8337 | 6542 | 273 | 39 | 502.0777 | 983 | 41 | 350.5885 | 3076 | 129 | 326.8107 | 5423 | 226 | 356.9237 | 7446 | 311 | 343.2125
1636 | 69 | 10 | 0.53807 | 0.28318 | 0.30025 | 0.28318 | 0.53807 | 297.4638 | 4025 | 168 | 24 | 501.9292 | 2015 | 84 | 350.5726 | 3455 | 144 | 326.6852 | 4873 | 204 | 356.8052 | 8574 | 358 | 343.1943
1637 | 69 | 10 | 0.61426 | 0.30025 | 0.34477 | 0.30025 | 0.61426 | 330.4532 | 4977 | 208 | 30 | 501.8468 | 544 | 23 | 350.5393 | 4301 | 180 | 326.6682 | 5643 | 236 | 356.7957 | 8712 | 363 | 343.1807
1638 | 69 | 10 | 0.69616 | 0.34477 | 0.40018 | 0.34477 | 0.69616 | 376.687 | 5388 | 225 | 33 | 501.6722 | 217 | 10 | 350.259 | 2308 | 97 | 326.5204 | 6214 | 259 | 356.5914 | 7128 | 297 | 342.6474
1639 | 69 | 10 | 0.70082 | 0.40018 | 0.43233 | 0.40018 | 0.70082 | 401.627 | 4577 | 191 | 28 | 501.6494 | 1535 | 64 | 350.0917 | 3504 | 146 | 326.5004 | 6053 | 253 | 356.5272 | 7151 | 298 | 342.1587
1640 | 69 | 10 | 0.71236 | 0.43233 | 0.43035 | 0.43233 | 0.71236 | 418.1008 | 2993 | 125 | 18 | 501.6096 | 1350 | 57 | 349.9142 | 3742 | 156 | 326.313 | 6485 | 271 | 356.4874 | 7174 | 299 | 342.0437
1641 | 69 | 10 | 0.72587 | 0.43035 | 0.43357 | 0.43035 | 0.72587 | 421.7625 | 5724 | 239 | 35 | 501.4563 | 1901 | 80 | 349.7697 | 4062 | 170 | 325.9496 | 4392 | 183 | 356.4648 | 8264 | 345 | 341.8327
1642 | 69 | 10 | 0.73822 | 0.43357 | 0.43555 | 0.43357 | 0.73822 | 427.0796 | 5822 | 243 | 35 | 501.4282 | 1711 | 72 | 349.6405 | 2280 | 95 | 325.6749 | 5524 | 231 | 356.1762 | 8426 | 352 | 341.7942
1643 | 69 | 10 | 0.74521 | 0.43555 | 0.43505 | 0.43555 | 0.74521 | 430.0882 | 5099 | 213 | 31 | 501.3861 | 1967 | 82 | 349.4922 | 3030 | 127 | 325.5516 | 4513 | 189 | 355.9788 | 8263 | 345 | 341.6281
1644 | 69 | 10 | 0.74323 | 0.43505 | 0.43852 | 0.43505 | 0.74323 | 429.395 | 6183 | 258 | 37 | 501.3777 | 173 | 8 | 349.0596 | 4347 | 182 | 325.488 | 5642 | 236 | 355.8623 | 8039 | 335 | 341.5179
1645 | 69 | 10 | 0.7416 | 0.43852 | 0.43678 | 0.43852 | 0.7416 | 430.189 | 4162 | 174 | 25 | 501.3184 | 1487 | 62 | 349.0572 | 2477 | 104 | 325.4433 | 6248 | 261 | 355.7948 | 7224 | 301 | 341.2455
1646 | 69 | 10 | 0.73834 | 0.43678 | 0.42442 | 0.43678 | 0.73834 | 427.9579 | 5292 | 221 | 32 | 501.2124 | 552 | 23 | 349.0386 | 2979 | 125 | 325.3993 | 5832 | 243 | 355.7888 | 8760 | 365 | 341.034
1647 | 69 | 10 | 0.72261 | 0.42442 | 0.4212 | 0.42442 | 0.72261 | 417.8493 | 3715 | 155 | 23 | 501.1965 | 1560 | 65 | 348.8768 | 2836 | 119 | 325.2407 | 5765 | 241 | 355.4055 | 6845 | 286 | 340.8605
1648 | 69 | 10 | 0.72389 | 0.4212 | 0.41774 | 0.4212 | 0.72389 | 416.8347 | 5987 | 250 | 36 | 501.1785 | 1896 | 79 | 348.792 | 3575 | 149 | 325.2063 | 5093 | 213 | 355.3899 | 7390 | 308 | 340.5813
1649 | 69 | 10 | 0.7303 | 0.41774 | 0.41205 | 0.41774 | 0.7303 | 417.2724 | 3595 | 150 | 22 | 501.0232 | 796 | 34 | 348.5515 | 3965 | 166 | 325.1929 | 5976 | 249 | 355.3836 | 6743 | 281 | 340.2126
1650 | 69 | 10 | 0.9668 | 0.53566 | 0.55592 | 0.53566 | 0.9668 | 545.8796 | 5482 | 229 | 33 | 500.7533 | 1631 | 68 | 348.5358 | 3201 | 134 | 325.1006 | 5256 | 219 | 355.3829 | 8086 | 337 | 340.1361
1651 | 69 | 10 | 0.98498 | 0.55592 | 0.60608 | 0.55592 | 0.98498 | 561.8051 | 3620 | 151 | 22 | 500.6918 | 1758 | 74 | 348.5134 | 3985 | 167 | 325.0158 | 5568 | 232 | 355.269 | 8236 | 344 | 340.09
1652 | 69 | 10 | 0.93772 | 0.60608 | 0.59226 | 0.60608 | 0.93772 | 566.196 | 6854 | 286 | 41 | 500.6349 | 510 | 22 | 348.3315 | 2333 | 98 | 324.9677 | 5062 | 211 | 355.1861 | 6574 | 274 | 339.8564
1653 | 69 | 10 | 0.65212 | 0.45558 | 0.42293 | 0.45558 | 0.65212 | 407.8302 | 5267 | 220 | 32 | 500.5147 | 675 | 29 | 348.0887 | 3239 | 135 | 324.9676 | 6527 | 272 | 355.1638 | 7704 | 321 | 339.7788
1654 | 69 | 10 | 0.59049 | 0.42293 | 0.38311 | 0.42293 | 0.59049 | 373.4557 | 6491 | 271 | 39 | 500.2315 | 1300 | 55 | 347.7025 | 2952 | 123 | 324.8371 | 5881 | 246 | 355.0168 | 8475 | 354 | 339.5929
1655 | 69 | 10 | 0.5489 | 0.38311 | 0.34551 | 0.38311 | 0.5489 | 342.7132 | 6257 | 261 | 38 | 500.2052 | 1880 | 79 | 347.4326 | 3939 | 165 | 324.6136 | 5711 | 238 | 355.0132 | 6894 | 288 | 339.5326
1656 | 69 | 10 | 0.53026 | 0.34551 | 0.31583 | 0.34551 | 0.53026 | 320.5221 | 6856 | 286 | 41 | 500.1065 | 2023 | 85 | 347.1298 | 3821 | 160 | 324.5008 | 4927 | 206 | 354.7306 | 8594 | 359 | 339.3703
1657 | 70 | 10 | 0.52525 | 0.31583 | 0.29975 | 0.31583 | 0.52525 | 306.4032 | 5148 | 215 | 31 | 500.0779 | 1828 | 77 | 347.0645 | 3918 | 164 | 324.3957 | 5887 | 246 | 354.4992 | 7856 | 328 | 339.1024
1658 | 70 | 10 | 0.52444 | 0.29975 | 0.30346 | 0.29975 | 0.52444 | 299.8595 | 3831 | 160 | 23 | 499.9747 | 48 | 2 | 346.6187 | 3888 | 162 | 324.3668 | 6406 | 267 | 354.3795 | 8377 | 350 | 338.9515
1659 | 70 | 10 | 0.51826 | 0.30346 | 0.3188 | 0.30346 | 0.51826 | 299.9812 | 1554 | 65 | 10 | 499.5706 | 1347 | 57 | 346.3747 | 3269 | 137 | 324.3473 | 5471 | 228 | 354.246 | 8094 | 338 | 338.9007
1660 | 70 | 10 | 0.53154 | 0.3188 | 0.36283 | 0.3188 | 0.53154 | 312.1266 | 3643 | 152 | 22 | 499.5573 | 1060 | 45 | 346.2396 | 2978 | 125 | 324.2632 | 4992 | 208 | 354.1817 | 7744 | 323 | 338.8489
1661 | 70 | 10 | 0.57302 | 0.36283 | 0.43753 | 0.36283 | 0.57302 | 345.9978 | 8084 | 337 | 49 | 499.553 | 774 | 33 | 346.0619 | 2326 | 97 | 324.0539 | 6079 | 254 | 354.1281 | 7888 | 329 | 338.8031
1662 | 70 | 10 | 0.64933 | 0.43753 | 0.44693 | 0.43753 | 0.64933 | 400.6725 | 7746 | 323 | 47 | 499.5334 | 1373 | 58 | 346.0337 | 3168 | 132 | 323.9215 | 4417 | 185 | 353.9723 | 8495 | 354 | 338.5946
1663 | 70 | 10 | 0.68451 | 0.44693 | 0.43035 | 0.44693 | 0.68451 | 415.0281 | 2418 | 101 | 15 | 499.5216 | 1661 | 70 | 345.9978 | 4248 | 177 | 323.8602 | 6504 | 271 | 353.7824 | 7735 | 323 | 338.5818
1664 | 70 | 10 | 0.68894 | 0.43035 | 0.42071 | 0.43035 | 0.68894 | 409.43 | 3691 | 154 | 22 | 499.426 | 352 | 15 | 345.5886 | 3367 | 141 | 323.4712 | 6418 | 268 | 353.4708 | 7516 | 314 | 338.4803
1665 | 70 | 10 | 0.69313 | 0.42071 | 0.41576 | 0.42071 | 0.69313 | 406.7155 | 1626 | 68 | 10 | 499.3906 | 97 | 5 | 345.5758 | 3871 | 162 | 322.984 | 4492 | 188 | 353.3936 | 6919 | 289 | 338.3722
1666 | 70 | 10 | 0.69826 | 0.41576 | 0.4071 | 0.41576 | 0.69826 | 406.0308 | 6369 | 266 | 38 | 499.3164 | 312 | 13 | 345.4646 | 3384 | 141 | 322.9768 | 6049 | 253 | 353.1224 | 8743 | 365 | 338.3174
1667 | 70 | 10 | 0.69418 | 0.4071 | 0.40042 | 0.4071 | 0.69418 | 400.9959 | 1028 | 43 | 7 | 499.1284 | 286 | 12 | 345.2977 | 3225 | 135 | 322.7494 | 6028 | 252 | 352.9499 | 8546 | 357 | 338.2727
1668 | 70 | 10 | 0.68847 | 0.40042 | 0.3935 | 0.40042 | 0.68847 | 396.2208 | 4954 | 207 | 30 | 499.0867 | 1464 | 61 | 345.1748 | 4179 | 175 | 322.6467 | 4637 | 194 | 352.666 | 7104 | 296 | 338.2264
1669 | 70 | 10 | 0.68789 | 0.3935 | 0.38484 | 0.3935 | 0.68789 | 392.9178 | 5793 | 242 | 35 | 499.086 | 170 | 8 | 344.9663 | 3654 | 153 | 322.173 | 5668 | 237 | 352.6376 | 7993 | 334 | 338.0903
1670 | 70 | 10 | 0.68288 | 0.38484 | 0.38435 | 0.38484 | 0.68288 | 387.832 | 5315 | 222 | 32 | 498.9499 | 605 | 26 | 344.8474 | 2694 | 113 | 322.0317 | 6173 | 258 | 352.6203 | 7295 | 304 | 337.7704
1671 | 70 | 10 | 0.67973 | 0.38435 | 0.39251 | 0.38435 | 0.67973 | 386.9541 | 882 | 37 | 6 | 498.9489 | 1856 | 78 | 344.7874 | 2621 | 110 | 321.8044 | 4422 | 185 | 352.6179 | 7373 | 308 | 337.5589
1672 | 70 | 10 | 0.68207 | 0.39251 | 0.44495 | 0.39251 | 0.68207 | 393.0622 | 6273 | 262 | 38 | 498.7666 | 768 | 32 | 344.5362 | 2190 | 92 | 321.6019 | 5640 | 235 | 352.5613 | 8619 | 360 | 337.5311
1673 | 70 | 10 | 0.71515 | 0.44495 | 0.50678 | 0.44495 | 0.71515 | 427.0987 | 3594 | 150 | 22 | 498.5282 | 2087 | 87 | 344.4703 | 2429 | 102 | 321.5734 | 5452 | 228 | 352.5414 | 8212 | 343 | 337.4712
1674 | 70 | 10 | 0.97998 | 0.65882 | 0.58679 | 0.65882 | 0.97998 | 600.5931 | 2660 | 111 | 16 | 498.4212 | 863 | 36 | 344.3181 | 3172 | 133 | 321.3575 | 6432 | 268 | 352.5228 | 7464 | 311 | 337.3214
1675 | 70 | 10 | 0.93303 | 0.58679 | 0.54756 | 0.58679 | 0.93303 | 555.1884 | 4336 | 181 | 26 | 498.3693 | 873 | 37 | 344.1984 | 3432 | 143 | 321.3389 | 4515 | 189 | 352.3611 | 6621 | 276 | 337.2726
1676 | 70 | 10 | 0.91955 | 0.54756 | 0.51251 | 0.54756 | 0.91955 | 533.7812 | 261 | 11 | 2 | 498.2428 | 1607 | 67 | 344.1228 | 2712 | 113 | 321.2214 | 4614 | 193 | 352.354 | 6888 | 287 | 337.0976
1677 | 70 | 10 | 0.68055 | 0.39424 | 0.35887 | 0.39424 | 0.68055 | 389.827 | 6346 | 265 | 38 | 498.0451 | 198 | 9 | 344.0842 | 3622 | 151 | 321.1521 | 6508 | 272 | 352.3503 | 8185 | 342 | 337.083
1678 | 70 | 10 | 0.63372 | 0.35887 | 0.32622 | 0.35887 | 0.63372 | 359.3858 | 2204 | 92 | 14 | 498.0079 | 1775 | 74 | 343.7397 | 4231 | 177 | 321.1001 | 6389 | 267 | 352.2899 | 6670 | 278 | 337.0419
1679 | 70 | 10 | 0.59096 | 0.32622 | 0.30915 | 0.32622 | 0.59096 | 331.961 | 4187 | 175 | 25 | 497.9451 | 52 | 3 | 343.5648 | 2887 | 121 | 321.0677 | 4872 | 203 | 352.0654 | 8500 | 355 | 336.9136
1680 | 70 | 10 | 0.56044 | 0.30915 | 0.30099 | 0.30915 | 0.56044 | 315.04 | 5625 | 235 | 34 | 497.9003 | 653 | 28 | 343.5085 | 2956 | 124 | 321.0182 | 4750 | 198 | 352.0482 | 7559 | 315 | 336.3062
1681 | 71 | 11 | 0.53807 | 0.30099 | 0.29481 | 0.30099 | 0.53807 | 304.3698 | 6453 | 269 | 39 | 497.7389 | 2048 | 86 | 343.1902 | 3190 | 133 | 320.7984 | 6311 | 263 | 352.0477 | 7256 | 303 | 336.2461
1682 | 71 | 11 | 0.52036 | 0.29481 | 0.28442 | 0.29481 | 0.52036 | 295.814 | 6513 | 272 | 39 | 497.6829 | 1230 | 52 | 343.1074 | 3790 | 158 | 320.7911 | 6050 | 253 | 352.0188 | 6586 | 275 | 336.1892
1683 | 71 | 11 | 0.50347 | 0.28442 | 0.27996 | 0.28442 | 0.50347 | 286.0748 | 4335 | 181 | 26 | 497.6132 | 265 | 12 | 343.0971 | 3748 | 157 | 320.5566 | 5161 | 216 | 351.9401 | 8498 | 355 | 336.1124
1684 | 71 | 11 | 0.49554 | 0.27996 | 0.29728 | 0.27996 | 0.49554 | 282.4513 | 3667 | 153 | 22 | 497.5367 | 2063 | 86 | 342.9911 | 3022 | 126 | 320.5113 | 6025 | 252 | 351.7134 | 8621 | 360 | 335.8922
1685 | 71 | 11 | 0.51186 | 0.29728 | 0.32201 | 0.29728 | 0.51186 | 295.5858 | 2923 | 122 | 18 | 497.4711 | 244 | 11 | 342.9625 | 2666 | 112 | 320.4885 | 5641 | 236 | 351.7021 | 7660 | 320 | 335.8395
1686 | 71 | 11 | 0.53224 | 0.32201 | 0.33661 | 0.32201 | 0.53224 | 312.5877 | 6184 | 258 | 37 | 497.2187 | 146 | 7 | 342.8528 | 2813 | 118 | 320.0428 | 4896 | 204 | 351.3871 | 8665 | 362 | 335.7412
1687 | 71 | 11 | 0.54797 | 0.33661 | 0.35194 | 0.33661 | 0.54797 | 324.0715 | 7604 | 317 | 46 | 497.1763 | 888 | 37 | 342.8336 | 2260 | 95 | 319.9709 | 5038 | 210 | 351.2576 | 8382 | 350 | 335.7075
1688 | 71 | 11 | 0.56603 | 0.35194 | 0.37866 | 0.35194 | 0.56603 | 337.0528 | 6853 | 286 | 41 | 496.8841 | 1655 | 69 | 342.7132 | 2789 | 117 | 319.9466 | 5241 | 219 | 351.0963 | 8281 | 346 | 335.5387
1689 | 71 | 11 | 0.6004 | 0.37866 | 0.39597 | 0.37866 | 0.6004 | 359.4288 | 6256 | 261 | 38 | 496.8468 | 2164 | 91 | 342.5498 | 4177 | 175 | 319.8517 | 4590 | 192 | 351.0608 | 7535 | 314 | 335.3761
1690 | 71 | 11 | 0.62137 | 0.39597 | 0.39721 | 0.39597 | 0.62137 | 373.1146 | 5057 | 211 | 31 | 496.7506 | 677 | 29 | 342.5339 | 3142 | 131 | 319.8292 | 5861 | 245 | 350.8383 | 7493 | 313 | 335.2851
1691 | 71 | 11 | 0.62894 | 0.39721 | 0.39375 | 0.39721 | 0.62894 | 375.894 | 6182 | 258 | 37 | 496.654 | 936 | 39 | 342.5077 | 4321 | 181 | 319.558 | 4781 | 200 | 350.594 | 7078 | 295 | 335.0378
1692 | 71 | 11 | 0.62976 | 0.39375 | 0.38435 | 0.39375 | 0.62976 | 374.3938 | 5921 | 247 | 36 | 496.4549 | 1997 | 84 | 342.5005 | 2662 | 111 | 319.4765 | 5519 | 230 | 350.5825 | 7512 | 313 | 335.0308
1693 | 71 | 11 | 0.62591 | 0.38435 | 0.37247 | 0.38435 | 0.62591 | 368.9289 | 4764 | 199 | 29 | 496.4141 | 815 | 34 | 342.4607 | 4200 | 175 | 319.3716 | 5407 | 226 | 350.563 | 8620 | 360 | 334.9795
1694 | 71 | 11 | 0.61706 | 0.37247 | 0.3658 | 0.37247 | 0.61706 | 361.0793 | 5195 | 217 | 31 | 496.3246 | 697 | 30 | 342.292 | 3094 | 129 | 319.3699 | 5736 | 239 | 350.5338 | 8286 | 346 | 334.9207
1695 | 71 | 11 | 0.61601 | 0.3658 | 0.35961 | 0.3658 | 0.61601 | 357.8251 | 4789 | 200 | 29 | 496.2496 | 1824 | 76 | 342.2908 | 3316 | 139 | 319.1527 | 4678 | 195 | 350.4106 | 6646 | 277 | 334.8469
1696 | 71 | 11 | 0.61706 | 0.35961 | 0.35516 | 0.35961 | 0.61706 | 355.509 | 4072 | 170 | 25 | 496.1487 | 32 | 2 | 342.2611 | 4204 | 176 | 319.0763 | 4514 | 189 | 350.2596 | 6728 | 281 | 334.7288
1697 | 71 | 11 | 0.62824 | 0.35516 | 0.37148 | 0.35516 | 0.62824 | 357.9601 | 4882 | 204 | 30 | 496.1194 | 1225 | 52 | 341.8955 | 2878 | 120 | 318.8869 | 5447 | 227 | 350.2131 | 6868 | 287 | 334.6488
1698 | 71 | 11 | 0.90319 | 0.48293 | 0.55303 | 0.48293 | 0.90319 | 504.3146 | 5505 | 230 | 33 | 496.1042 | 649 | 28 | 341.8924 | 3460 | 145 | 318.8198 | 5166 | 216 | 350.1821 | 8600 | 359 | 334.6426
1699 | 71 | 11 | 0.93954 | 0.55303 | 0.56846 | 0.55303 | 0.93954 | 544.6031 | 5000 | 209 | 30 | 496.0332 | 1440 | 60 | 341.8064 | 3864 | 161 | 318.8083 | 6001 | 251 | 350.1221 | 6837 | 285 | 334.563
1700 | 71 | 11 | 0.91834 | 0.56846 | 0.55496 | 0.56846 | 0.91834 | 543.4517 | 2202 | 92 | 14 | 495.967 | 292 | 13 | 341.7513 | 2785 | 117 | 318.6927 | 5141 | 215 | 350.078 | 7776 | 324 | 334.3852
1701 | 71 | 11 | 0.6908 | 0.42689 | 0.40166 | 0.42689 | 0.6908 | 407.8795 | 741 | 31 | 5 | 495.865 | 25 | 2 | 341.7247 | 4055 | 169 | 318.6863 | 6337 | 265 | 349.7324 | 8571 | 358 | 333.7506
1702 | 71 | 11 | 0.65842 | 0.40166 | 0.37247 | 0.40166 | 0.65842 | 386.2561 | 4548 | 190 | 28 | 495.8499 | 147 | 7 | 341.6824 | 3672 | 153 | 318.5249 | 6287 | 262 | 349.6417 | 8353 | 349 | 333.7091
1703 | 71 | 11 | 0.62113 | 0.37247 | 0.33463 | 0.37247 | 0.62113 | 361.1375 | 104 | 5 | 1 | 495.805 | 99 | 5 | 341.5838 | 4032 | 168 | 318.4392 | 4848 | 202 | 349.5947 | 8357 | 349 | 333.4289
1704 | 71 | 11 | 0.57512 | 0.33463 | 0.29975 | 0.33463 | 0.57512 | 329.8788 | 5175 | 216 | 31 | 495.5548 | 676 | 29 | 341.2395 | 3988 | 167 | 318.4312 | 4800 | 200 | 349.5841 | 7110 | 297 | 333.4042
1705 | 72 | 11 | 0.53213 | 0.29975 | 0.27947 | 0.29975 | 0.53213 | 301.3603 | 4473 | 187 | 27 | 495.4535 | 1156 | 49 | 341.1826 | 2720 | 114 | 318.3022 | 5305 | 222 | 349.5555 | 7730 | 323 | 333.3578
1706 | 72 | 11 | 0.50382 | 0.27947 | 0.28516 | 0.27947 | 0.50382 | 284.4156 | 3522 | 147 | 21 | 495.3931 | 242 | 11 | 341.114 | 3000 | 125 | 318.1634 | 6003 | 251 | 349.5529 | 8449 | 353 | 333.3503
1707 | 72 | 11 | 0.50195 | 0.28516 | 0.29703 | 0.28516 | 0.50195 | 286.5696 | 5181 | 216 | 31 | 495.3437 | 881 | 37 | 340.9426 | 3508 | 147 | 318.126 | 6026 | 252 | 349.5364 | 6694 | 279 | 333.3496
1708 | 72 | 11 | 0.51384 | 0.29703 | 0.31138 | 0.29703 | 0.51384 | 295.6952 | 281 | 12 | 2 | 495.3138 | 537 | 23 | 340.9251 | 4324 | 181 | 317.8072 | 5136 | 214 | 349.485 | 8161 | 341 | 333.2947
1709 | 72 | 11 | 0.51966 | 0.31138 | 0.33438 | 0.31138 | 0.51966 | 304.2179 | 1193 | 50 | 8 | 495.147 | 2117 | 89 | 340.5483 | 3604 | 151 | 317.7537 | 6480 | 270 | 349.3549 | 7897 | 330 | 333.2927
1710 | 72 | 11 | 0.53597 | 0.33438 | 0.37074 | 0.33438 | 0.53597 | 320.0931 | 5918 | 247 | 36 | 495.0482 | 599 | 25 | 340.5235 | 2861 | 120 | 317.7095 | 4490 | 188 | 349.3346 | 8307 | 347 | 333.1481
1711 | 72 | 11 | 0.57896 | 0.37074 | 0.40191 | 0.37074 | 0.57896 | 349.6405 | 5674 | 237 | 34 | 494.8774 | 846 | 36 | 340.5196 | 4083 | 171 | 317.6781 | 6123 | 256 | 349.1029 | 6718 | 280 | 332.9356
1712 | 72 | 11 | 0.61007 | 0.40191 | 0.41254 | 0.40191 | 0.61007 | 372.4863 | 5962 | 249 | 36 | 494.0542 | 172 | 8 | 340.4499 | 2688 | 112 | 317.643 | 5691 | 238 | 349.0565 | 7248 | 302 | 332.8851
1713 | 72 | 11 | 0.63104 | 0.41254 | 0.41081 | 0.41254 | 0.63104 | 383.382 | 4073 | 170 | 25 | 494.0266 | 520 | 22 | 340.2803 | 3003 | 126 | 317.62 | 5072 | 212 | 348.9922 | 6934 | 289 | 332.806
1714 | 72 | 11 | 0.64082 | 0.41081 | 0.40117 | 0.41081 | 0.64082 | 385.4351 | 3692 | 154 | 22 | 493.97 | 1920 | 80 | 340.1263 | 3598 | 150 | 317.5128 | 6119 | 255 | 348.9333 | 8432 | 352 | 332.7256
1715 | 72 | 11 | 0.64583 | 0.40117 | 0.38756 | 0.40117 | 0.64583 | 382.6354 | 5748 | 240 | 35 | 493.8927 | 407 | 17 | 340.059 | 2933 | 123 | 317.5071 | 4542 | 190 | 348.908 | 8135 | 339 | 332.5306
1716 | 72 | 11 | 0.64898 | 0.38756 | 0.38336 | 0.38756 | 0.64898 | 378.0321 | 2707 | 113 | 17 | 493.8638 | 455 | 19 | 339.619 | 4037 | 169 | 317.4414 | 5743 | 240 | 348.8201 | 8692 | 363 | 332.4337
1717 | 72 | 11 | 0.64374 | 0.38336 | 0.3742 | 0.38336 | 0.64374 | 374.3064 | 8488 | 354 | 51 | 493.8202 | 1108 | 47 | 339.4961 | 2854 | 119 | 317.4291 | 5015 | 209 | 348.7772 | 8406 | 351 | 332.3241
1718 | 72 | 11 | 0.63686 | 0.3742 | 0.37643 | 0.3742 | 0.63686 | 368.5351 | 6949 | 290 | 42 | 493.8031 | 1468 | 62 | 339.3863 | 3963 | 166 | 317.2724 | 6052 | 253 | 348.6247 | 7416 | 309 | 332.2971
1719 | 72 | 11 | 0.64187 | 0.37643 | 0.40265 | 0.37643 | 0.64187 | 372.0774 | 8326 | 347 | 50 | 493.4943 | 1392 | 58 | 339.0675 | 3726 | 156 | 317.181 | 4660 | 195 | 348.5913 | 7424 | 310 | 332.2286
1720 | 72 | 11 | 0.68311 | 0.40265 | 0.43802 | 0.40265 | 0.68311 | 397.1772 | 2540 | 106 | 16 | 493.4884 | 1421 | 60 | 339.0136 | 3479 | 145 | 317.1388 | 5285 | 221 | 348.1347 | 8497 | 355 | 332.1235
1721 | 72 | 11 | 0.74253 | 0.43802 | 0.43085 | 0.43802 | 0.74253 | 430.0519 | 3714 | 155 | 23 | 493.3295 | 337 | 15 | 338.9298 | 4252 | 178 | 317.1266 | 6388 | 267 | 348.0719 | 8186 | 342 | 331.9975
1722 | 72 | 11 | 0.9665 | 0.5601 | 0.56878 | 0.5601 | 0.9665 | 556.0725 | 6058 | 253 | 37 | 493.3246 | 703 | 30 | 338.8831 | 2572 | 108 | 317.0505 | 6027 | 252 | 347.8223 | 8164 | 341 | 331.943
1723 | 72 | 11 | 0.9556 | 0.56878 | 0.53984 | 0.56878 | 0.9556 | 554.8982 | 3236 | 135 | 20 | 493.2509 | 912 | 38 | 338.8651 | 3124 | 131 | 316.9487 | 6225 | 260 | 347.8119 | 7880 | 329 | 331.8414
1724 | 72 | 11 | 0.89804 | 0.53984 | 0.48357 | 0.53984 | 0.89804 | 522.6546 | 4461 | 186 | 27 | 493.0379 | 1252 | 53 | 338.5892 | 2526 | 106 | 316.7483 | 6336 | 264 | 347.8097 | 7825 | 327 | 331.7918
1725 | 72 | 11 | 0.63861 | 0.37198 | 0.32671 | 0.37198 | 0.63861 | 366.2151 | 6181 | 258 | 37 | 492.9504 | 1372 | 58 | 338.5873 | 2399 | 100 | 316.7457 | 6051 | 253 | 347.6056 | 7872 | 328 | 331.7905
1726 | 72 | 11 | 0.58024 | 0.32671 | 0.29852 | 0.32671 | 0.58024 | 328.3036 | 2802 | 117 | 17 | 492.8318 | 171 | 8 | 338.4022 | 4203 | 176 | 316.5669 | 4491 | 188 | 347.5813 | 7397 | 309 | 331.7578
1727 | 72 | 11 | 0.54529 | 0.29852 | 0.29208 | 0.29852 | 0.54529 | 305.5829 | 4389 | 183 | 27 | 492.759 | 1296 | 54 | 338.383 | 4202 | 176 | 316.5335 | 4949 | 207 | 347.5725 | 7753 | 324 | 331.6759
1728 | 72 | 11 | 0.52385 | 0.29208 | 0.29654 | 0.29208 | 0.52385 | 296.3289 | 4088 | 171 | 25 | 492.6358 | 1855 | 78 | 338.3742 | 3719 | 155 | 316.5292 | 4736 | 198 | 347.3472 | 7300 | 305 | 331.5046
1729 | 73 | 11 | 0.51407 | 0.29654 | 0.3 | 0.29654 | 0.51407 | 295.1168 | 2965 | 124 | 18 | 492.6229 | 1613 | 68 | 338.3638 | 3390 | 142 | 316.4997 | 6095 | 254 | 346.9569 | 7591 | 317 | 331.4983
1730 | 73 | 11 | 0.51395 | 0.3 | 0.29159 | 0.3 | 0.51395 | 296.1283 | 3884 | 162 | 24 | 492.6123 | 1321 | 56 | 338.256 | 3889 | 163 | 316.4195 | 5333 | 223 | 346.8105 | 8499 | 355 | 331.4397
1731 | 73 | 11 | 0.52141 | 0.29159 | 0.29159 | 0.29159 | 0.52141 | 295.1503 | 3668 | 153 | 22 | 492.4397 | 2094 | 88 | 338.1563 | 2359 | 99 | 316.402 | 4902 | 205 | 346.6781 | 8431 | 352 | 331.3676
1732 | 73 | 11 | 0.55088 | 0.29159 | 0.30346 | 0.29159 | 0.55088 | 305.0572 | 6974 | 291 | 42 | 492.2704 | 98 | 5 | 338.1434 | 2761 | 116 | 316.2173 | 6240 | 260 | 346.557 | 8210 | 343 | 331.0464
1733 | 73 | 11 | 0.61811 | 0.30346 | 0.33661 | 0.30346 | 0.61811 | 332.6431 | 4193 | 175 | 25 | 492.2503 | 461 | 20 | 338.0515 | 4201 | 176 | 316.0959 | 5308 | 222 | 346.443 | 7033 | 294 | 330.8665
1734 | 73 | 11 | 0.67379 | 0.33661 | 0.39894 | 0.33661 | 0.67379 | 366.2146 | 5024 | 210 | 30 | 492.1111 | 2183 | 91 | 337.8609 | 3288 | 137 | 316.0835 | 5019 | 210 | 346.3493 | 8402 | 351 | 330.6801
1735 | 73 | 11 | 0.68917 | 0.39894 | 0.43728 | 0.39894 | 0.68917 | 397.6021 | 6469 | 270 | 39 | 491.9878 | 1348 | 57 | 337.8565 | 2543 | 106 | 316.0147 | 4608 | 192 | 346.1511 | 8689 | 363 | 330.5618
1736 | 73 | 11 | 0.71212 | 0.43728 | 0.43505 | 0.43728 | 0.71212 | 420.193 | 4487 | 187 | 27 | 491.8971 | 627 | 27 | 337.6628 | 2383 | 100 | 316.0025 | 6196 | 259 | 346.0537 | 7199 | 300 | 330.3921
1737 | 73 | 11 | 0.72634 | 0.43505 | 0.43357 | 0.43505 | 0.72634 | 423.7914 | 5843 | 244 | 35 | 491.7968 | 1806 | 76 | 337.6341 | 3335 | 139 | 315.8064 | 5666 | 237 | 345.9071 | 6752 | 282 | 330.3032
1738 | 73 | 11 | 0.73251 | 0.43357 | 0.43852 | 0.43357 | 0.73251 | 425.3716 | 5696 | 238 | 34 | 491.775 | 960 | 40 | 337.5855 | 3436 | 144 | 315.5622 | 5620 | 235 | 345.8987 | 6558 | 274 | 330.1435
1739 | 73 | 11 | 0.72762 | 0.43852 | 0.43406 | 0.43852 | 0.72762 | 425.6065 | 6539 | 273 | 39 | 491.7661 | 1544 | 65 | 337.5761 | 4224 | 176 | 315.5138 | 5137 | 215 | 345.7321 | 7318 | 305 | 330.1143
1740 | 73 | 11 | 0.72249 | 0.43406 | 0.43283 | 0.43406 | 0.72249 | 422.1357 | 6448 | 269 | 39 | 491.7491 | 343 | 15 | 337.5717 | 3964 | 166 | 315.4542 | 5232 | 218 | 345.4795 | 8188 | 342 | 330.102
1741 | 73 | 11 | 0.71632 | 0.43283 | 0.42936 | 0.43283 | 0.71632 | 419.5266 | 1121 | 47 | 7 | 491.7347 | 1847 | 77 | 337.3159 | 3216 | 134 | 315.4282 | 4969 | 208 | 345.4596 | 7060 | 295 | 329.8957
1742 | 73 | 11 | 0.70991 | 0.42936 | 0.42837 | 0.42936 | 0.70991 | 416.0515 | 2874 | 120 | 18 | 491.7228 | 602 | 26 | 337.2954 | 4011 | 168 | 315.4266 | 4632 | 193 | 345.2572 | 6965 | 291 | 329.8111
1743 | 73 | 11 | 0.7077 | 0.42837 | 0.42367 | 0.42837 | 0.7077 | 414.7594 | 6397 | 267 | 39 | 491.5866 | 243 | 11 | 337.2298 | 3119 | 130 | 315.425 | 4443 | 186 | 344.8528 | 7349 | 307 | 329.7815
1744 | 73 | 11 | 0.7049 | 0.42367 | 0.42095 | 0.42367 | 0.7049 | 411.876 | 5433 | 227 | 33 | 491.4448 | 369 | 16 | 337.0571 | 2640 | 110 | 315.4219 | 5087 | 212 | 344.8165 | 7969 | 333 | 329.6383
1745 | 73 | 11 | 0.71049 | 0.42095 | 0.41032 | 0.42095 | 0.71049 | 412.1517 | 8301 | 346 | 50 | 491.428 | 1688 | 71 | 337.0528 | 4080 | 170 | 315.3221 | 5208 | 217 | 344.7942 | 8142 | 340 | 329.4988
1746 | 73 | 11 | 0.96059 | 0.53341 | 0.53148 | 0.53341 | 0.96059 | 542.0147 | 2564 | 107 | 16 | 491.389 | 1879 | 79 | 336.7354 | 2953 | 124 | 315.1897 | 5553 | 232 | 344.7874 | 8715 | 364 | 329.4611
1747 | 73 | 11 | 0.97544 | 0.53148 | 0.59515 | 0.53148 | 0.97544 | 548.5392 | 2298 | 96 | 14 | 491.2138 | 1130 | 48 | 336.4226 | 3817 | 160 | 314.8273 | 5977 | 250 | 344.6934 | 8642 | 361 | 329.2356
1748 | 73 | 11 | 0.9565 | 0.59515 | 0.60448 | 0.59515 | 0.9565 | 568.3213 | 3925 | 164 | 24 | 491.1139 | 194 | 9 | 336.4113 | 3701 | 155 | 314.8028 | 5306 | 222 | 344.6909 | 6652 | 278 | 329.0499
1749 | 73 | 11 | 0.68544 | 0.46498 | 0.43827 | 0.46498 | 0.68544 | 422.8656 | 4574 | 191 | 28 | 491.0432 | 1781 | 75 | 336.3926 | 3938 | 165 | 314.6334 | 5375 | 224 | 344.6625 | 8378 | 350 | 329.0365
1750 | 73 | 11 | 0.6237 | 0.43827 | 0.39078 | 0.43827 | 0.6237 | 390.5217 | 4520 | 189 | 27 | 490.9371 | 1370 | 58 | 336.0901 | 4276 | 179 | 314.4687 | 5280 | 220 | 344.5857 | 8496 | 354 | 329.0315
1751 | 73 | 11 | 0.56533 | 0.39078 | 0.34551 | 0.39078 | 0.56533 | 351.0369 | 4379 | 183 | 27 | 490.8776 | 1349 | 57 | 335.8463 | 4178 | 175 | 314.3556 | 5667 | 237 | 344.5726 | 8259 | 345 | 329.0143
1752 | 73 | 11 | 0.53481 | 0.34551 | 0.30742 | 0.34551 | 0.53481 | 321.6397 | 3235 | 135 | 20 | 490.8493 | 72 | 3 | 335.6932 | 2257 | 95 | 314.3378 | 6384 | 266 | 344.4635 | 7759 | 324 | 328.9976
1753 | 74 | 11 | 0.52304 | 0.30742 | 0.28194 | 0.30742 | 0.52304 | 301.6185 | 3945 | 165 | 24 | 490.7152 | 1948 | 82 | 335.6394 | 4009 | 168 | 314.2927 | 5188 | 217 | 344.459 | 6988 | 292 | 328.9713
1754 | 74 | 11 | 0.52083 | 0.28194 | 0.27428 | 0.28194 | 0.52083 | 290.4126 | 4942 | 206 | 30 | 490.4625 | 1417 | 60 | 335.5505 | 2454 | 103 | 314.1806 | 4851 | 203 | 344.3775 | 8211 | 343 | 328.8621
1755 | 74 | 11 | 0.51931 | 0.27428 | 0.27279 | 0.27428 | 0.51931 | 286.8015 | 6975 | 291 | 42 | 490.4299 | 267 | 12 | 335.4408 | 4296 | 179 | 314.0156 | 4825 | 202 | 344.3386 | 7232 | 302 | 328.8322
1756 | 74 | 11 | 0.53166 | 0.27279 | 0.28837 | 0.27279 | 0.53166 | 290.7829 | 4215 | 176 | 26 | 490.1856 | 2158 | 90 | 335.152 | 2448 | 102 | 313.861 | 4441 | 186 | 344.3048 | 6942 | 290 | 328.8271
1757 | 74 | 11 | 0.56463 | 0.28837 | 0.32424 | 0.28837 | 0.56463 | 309.0012 | 6396 | 267 | 39 | 490.1801 | 197 | 9 | 334.8917 | 3536 | 148 | 313.8221 | 4945 | 207 | 344.2589 | 7904 | 330 | 328.8256
1758 | 74 | 11 | 0.63768 | 0.32424 | 0.36901 | 0.32424 | 0.63768 | 348.5134 | 105 | 5 | 1 | 490.1721 | 1536 | 64 | 334.743 | 4273 | 179 | 313.7572 | 4972 | 208 | 344.2342 | 6790 | 283 | 328.7417
1759 | 74 | 11 | 0.67717 | 0.36901 | 0.39622 | 0.36901 | 0.67717 | 380.148 | 5942 | 248 | 36 | 490.1262 | 601 | 26 | 334.4893 | 2376 | 99 | 313.6052 | 6531 | 273 | 343.8581 | 7606 | 317 | 328.675
1760 | 74 | 11 | 0.68929 | 0.39622 | 0.39399 | 0.39622 | 0.68929 | 394.8196 | 4768 | 199 | 29 | 490.028 | 432 | 18 | 334.326 | 3896 | 163 | 313.328 | 6002 | 251 | 343.8148 | 6912 | 288 | 328.4934
1761 | 74 | 11 | 0.70618 | 0.39399 | 0.4029 | 0.39399 | 0.70618 | 399.691 | 4334 | 181 | 26 | 489.9602 | 1943 | 81 | 334.2624 | 2928 | 122 | 313.1891 | 5500 | 230 | 343.8134 | 7800 | 325 | 328.4123
1762 | 74 | 11 | 0.72144 | 0.4029 | 0.41526 | 0.4029 | 0.72144 | 408.6313 | 3188 | 133 | 19 | 489.8261 | 122 | 6 | 334.2619 | 3870 | 162 | 313.0508 | 6551 | 273 | 343.7448 | 6864 | 286 | 328.3937
1763 | 74 | 11 | 0.72808 | 0.41526 | 0.42491 | 0.41526 | 0.72808 | 416.0892 | 809 | 34 | 5 | 489.782 | 984 | 41 | 334.199 | 3678 | 154 | 312.9818 | 5356 | 224 | 343.7191 | 7088 | 296 | 328.3069
1764 | 74 | 11 | 0.731 | 0.42491 | 0.43406 | 0.42491 | 0.731 | 421.2459 | 4337 | 181 | 26 | 489.7596 | 6 | 1 | 334.0794 | 3841 | 161 | 312.5982 | 4655 | 194 | 343.6734 | 8262 | 345 | 328.2677
1765 | 74 | 11 | 0.73321 | 0.43406 | 0.43728 | 0.43406 | 0.73321 | 425.7437 | 2228 | 93 | 14 | 489.7578 | 218 | 10 | 334.0031 | 3312 | 138 | 312.49 | 5911 | 247 | 343.5485 | 7560 | 315 | 328.0474
1766 | 74 | 11 | 0.72599 | 0.43728 | 0.43703 | 0.43728 | 0.72599 | 424.7086 | 2251 | 94 | 14 | 489.5097 | 626 | 27 | 333.6962 | 3413 | 143 | 312.4841 | 5476 | 229 | 343.4609 | 8187 | 342 | 327.9689
1767 | 74 | 11 | 0.71923 | 0.43703 | 0.42912 | 0.43703 | 0.71923 | 422.1307 | 4258 | 178 | 26 | 489.3878 | 558 | 24 | 333.6571 | 2591 | 108 | 312.4582 | 5718 | 239 | 343.3718 | 7849 | 328 | 327.9208
1768 | 74 | 11 | 0.70665 | 0.42912 | 0.41724 | 0.42912 | 0.70665 | 414.4634 | 4934 | 206 | 30 | 489.3256 | 721 | 31 | 333.4999 | 2207 | 92 | 312.4304 | 4920 | 205 | 343.3611 | 8599 | 359 | 327.8443
1769 | 74 | 11 | 0.69395 | 0.41724 | 0.40364 | 0.41724 | 0.69395 | 405.1065 | 8104 | 338 | 49 | 489.2963 | 1129 | 48 | 333.4341 | 2551 | 107 | 312.3365 | 4710 | 197 | 343.3524 | 8427 | 352 | 327.6451
1770 | 74 | 11 | 0.87457 | 0.52473 | 0.51991 | 0.52473 | 0.87457 | 510.5507 | 8129 | 339 | 49 | 489.2009 | 1371 | 58 | 333.4022 | 2955 | 124 | 312.2784 | 5261 | 220 | 343.3206 | 6984 | 291 | 327.6377
1771 | 74 | 11 | 0.92667 | 0.51991 | 0.572 | 0.51991 | 0.92667 | 527.377 | 6857 | 286 | 41 | 489.1315 | 528 | 22 | 333.3974 | 3559 | 149 | 312.1811 | 5496 | 229 | 343.1946 | 8045 | 336 | 327.5474
1772 | 74 | 11 | 0.97453 | 0.572 | 0.57168 | 0.572 | 0.97453 | 563.5159 | 5530 | 231 | 33 | 489.0983 | 480 | 20 | 333.3565 | 3553 | 149 | 312.0623 | 5980 | 250 | 343.1674 | 6814 | 284 | 327.4489
1773 | 74 | 11 | 0.71562 | 0.43975 | 0.40463 | 0.43975 | 0.71562 | 421.0839 | 3830 | 160 | 23 | 488.9798 | 1079 | 45 | 333.3531 | 2954 | 124 | 311.9767 | 5138 | 215 | 342.8753 | 6893 | 288 | 327.1266
1774 | 74 | 11 | 0.64863 | 0.40463 | 0.35739 | 0.40463 | 0.64863 | 383.7082 | 7076 | 295 | 43 | 488.886 | 1972 | 83 | 333.1887 | 4323 | 181 | 311.7419 | 5576 | 233 | 342.7167 | 8669 | 362 | 327.1192
1775 | 74 | 11 | 0.5877 | 0.35739 | 0.31806 | 0.35739 | 0.5877 | 343.7397 | 2732 | 114 | 17 | 488.6944 | 1299 | 55 | 333.1766 | 2259 | 95 | 311.6999 | 4756 | 199 | 342.557 | 7636 | 319 | 326.7658
1776 | 74 | 11 | 0.5517 | 0.31806 | 0.29307 | 0.31806 | 0.5517 | 315.4892 | 5649 | 236 | 34 | 488.4106 | 941 | 40 | 333.1255 | 4300 | 180 | 311.3191 | 4393 | 184 | 342.3602 | 7014 | 293 | 326.671
1777 | 75 | 11 | 0.53248 | 0.29307 | 0.28912 | 0.29307 | 0.53248 | 299.1867 | 5249 | 219 | 32 | 488.397 | 1445 | 61 | 333.1131 | 2741 | 115 | 311.0562 | 5400 | 225 | 342.1804 | 8474 | 354 | 326.4787
1778 | 75 | 11 | 0.52164 | 0.28912 | 0.31261 | 0.28912 | 0.52164 | 295.0764 | 8105 | 338 | 49 | 488.2481 | 388 | 17 | 333.0194 | 4249 | 178 | 310.9837 | 4567 | 191 | 341.5835 | 7277 | 304 | 326.2573
1779 | 75 | 11 | 0.51127 | 0.31261 | 0.35417 | 0.31261 | 0.51127 | 302.8199 | 6836 | 285 | 41 | 488.1621 | 1799 | 75 | 333.0172 | 3361 | 141 | 310.9182 | 5352 | 223 | 340.978 | 6700 | 280 | 326.2466
1780 | 75 | 11 | 0.51325 | 0.35417 | 0.37173 | 0.35417 | 0.51325 | 320.7781 | 5829 | 243 | 35 | 488.0569 | 1133 | 48 | 332.9994 | 3697 | 155 | 310.904 | 5307 | 222 | 340.9443 | 8471 | 353 | 326.2429
1781 | 75 | 11 | 0.54028 | 0.37173 | 0.37025 | 0.37173 | 0.54028 | 336.3926 | 4216 | 176 | 26 | 487.9948 | 604 | 26 | 332.97 | 2406 | 101 | 310.7749 | 6387 | 267 | 340.8612 | 7561 | 316 | 325.9079
1782 | 75 | 11 | 0.59807 | 0.37025 | 0.39127 | 0.37025 | 0.59807 | 355.1312 | 6449 | 269 | 39 | 487.9081 | 894 | 38 | 332.9494 | 3582 | 150 | 310.6187 | 5712 | 238 | 340.7156 | 8093 | 338 | 325.8662
1783 | 75 | 11 | 0.67379 | 0.39127 | 0.41007 | 0.39127 | 0.67379 | 388.5255 | 4112 | 172 | 25 | 487.9034 | 1733 | 73 | 332.6431 | 4010 | 168 | 310.607 | 4828 | 202 | 340.4522 | 8713 | 364 | 325.7468
1784 | 75 | 11 | 0.69395 | 0.41007 | 0.42145 | 0.41007 | 0.69395 | 402.9497 | 6033 | 252 | 36 | 487.9033 | 726 | 31 | 332.6161 | 3649 | 153 | 310.141 | 6386 | 267 | 340.2329 | 8430 | 352 | 325.7281
1785 | 75 | 11 | 0.70711 | 0.42145 | 0.42343 | 0.42145 | 0.70711 | 411.7928 | 6501 | 271 | 39 | 487.8185 | 1519 | 64 | 332.2917 | 2214 | 93 | 310.1272 | 5833 | 244 | 339.8912 | 7132 | 298 | 325.4587
1786 | 75 | 11 | 0.71259 | 0.42343 | 0.4264 | 0.42343 | 0.71259 | 414.4552 | 7793 | 325 | 47 | 487.7966 | 1897 | 80 | 332.2163 | 2496 | 104 | 310.1211 | 6148 | 257 | 339.8787 | 7928 | 331 | 325.4428
1787 | 75 | 11 | 0.71422 | 0.4264 | 0.42565 | 0.4264 | 0.71422 | 416.1347 | 6543 | 273 | 39 | 487.6309 | 600 | 25 | 332.0115 | 3366 | 141 | 310.1154 | 5882 | 246 | 339.8064 | 6889 | 288 | 325.4338
1788 | 75 | 11 | 0.707 | 0.42565 | 0.42689 | 0.42565 | 0.707 | 413.576 | 4646 | 194 | 28 | 487.3547 | 1679 | 70 | 331.961 | 4322 | 181 | 310.1053 | 4804 | 201 | 339.7904 | 7944 | 331 | 324.9456
1789 | 75 | 11 | 0.69872 | 0.42689 | 0.42813 | 0.42689 | 0.69872 | 411.4732 | 228 | 10 | 2 | 487.3259 | 840 | 35 | 331.8199 | 2713 | 114 | 310.0973 | 5978 | 250 | 339.693 | 6628 | 277 | 324.8365
1790 | 75 | 11 | 0.69337 | 0.42813 | 0.42219 | 0.42813 | 0.69337 | 410.0156 | 238 | 10 | 2 | 487.3213 | 1127 | 47 | 331.7986 | 3341 | 140 | 309.7546 | 4369 | 183 | 339.6499 | 7488 | 312 | 324.7917
1791 | 75 | 11 | 0.68463 | 0.42219 | 0.41774 | 0.42219 | 0.68463 | 404.6668 | 4071 | 170 | 25 | 487.3193 | 1154 | 49 | 331.7576 | 2189 | 92 | 309.7054 | 6168 | 257 | 339.5596 | 8070 | 337 | 324.7714
1792 | 75 | 11 | 0.67973 | 0.41774 | 0.42887 | 0.41774 | 0.67973 | 401.7654 | 6852 | 286 | 41 | 487.2129 | 1272 | 53 | 331.7117 | 3676 | 154 | 309.7041 | 5886 | 246 | 339.5461 | 8136 | 339 | 324.7479
1793 | 75 | 11 | 0.67484 | 0.42887 | 0.44643 | 0.42887 | 0.67484 | 405.3543 | 227 | 10 | 2 | 487.1664 | 702 | 30 | 331.5311 | 2832 | 118 | 309.7016 | 6267 | 262 | 339.5303 | 7129 | 298 | 324.6806
1794 | 75 | 11 | 0.88411 | 0.58036 | 0.57104 | 0.58036 | 0.88411 | 537.9007 | 2875 | 120 | 18 | 487.1565 | 1873 | 79 | 331.5268 | 3844 | 161 | 309.6547 | 6316 | 264 | 339.4511 | 7440 | 310 | 324.639
1795 | 75 | 11 | 0.96529 | 0.57104 | 0.51926 | 0.57104 | 0.96529 | 558.0771 | 1138 | 48 | 7 | 487.1393 | 603 | 26 | 331.5008 | 3055 | 128 | 309.6185 | 6385 | 267 | 339.2844 | 6964 | 291 | 324.5956
1796 | 75 | 11 | 0.99149 | 0.51926 | 0.46589 | 0.51926 | 0.99149 | 543.6183 | 5147 | 215 | 31 | 486.9713 | 485 | 21 | 331.4766 | 2525 | 106 | 309.4912 | 5045 | 211 | 339.0547 | 8573 | 358 | 324.4819
1797 | 75 | 11 | 0.74206 | 0.35837 | 0.33018 | 0.35837 | 0.74206 | 394.0173 | 1365 | 57 | 9 | 486.9661 | 1155 | 49 | 331.1565 | 3673 | 154 | 309.4606 | 5952 | 248 | 338.7824 | 8736 | 364 | 324.4523
1798 | 75 | 11 | 0.69139 | 0.33018 | 0.30544 | 0.33018 | 0.69139 | 365.5316 | 3716 | 155 | 23 | 486.9374 | 749 | 32 | 331.1411 | 2596 | 109 | 309.4357 | 5760 | 240 | 338.5901 | 8595 | 359 | 324.3049
1799 | 75 | 11 | 0.62172 | 0.30544 | 0.29728 | 0.30544 | 0.62172 | 333.0172 | 4599 | 192 | 28 | 486.7961 | 1924 | 81 | 330.9872 | 2908 | 122 | 309.4207 | 4418 | 185 | 338.3266 | 7879 | 329 | 323.9891
1800 | 75 | 11 | 0.57337 | 0.29728 | 0.29678 | 0.29728 | 0.57337 | 314.2609 | 3994 | 167 | 24 | 486.7519 | 964 | 41 | 330.7395 | 3293 | 138 | 309.3738 | 4995 | 209 | 338.1001 | 6961 | 291 | 323.7252
1801 | 76 | 11 | 0.5425 | 0.29678 | 0.29456 | 0.29678 | 0.5425 | 304.0946 | 4647 | 194 | 28 | 486.7199 | 435 | 19 | 330.5936 | 2860 | 120 | 309.061 | 5472 | 228 | 337.9972 | 7974 | 333 | 323.6792
1802 | 76 | 11 | 0.52502 | 0.29456 | 0.28219 | 0.29456 | 0.52502 | 297.1173 | 6976 | 291 | 42 | 486.0298 | 1040 | 44 | 330.5676 | 3890 | 163 | 308.8815 | 6191 | 258 | 337.8792 | 7855 | 328 | 323.6162
1803 | 76 | 11 | 0.51686 | 0.28219 | 0.27428 | 0.28219 | 0.51686 | 289.244 | 5248 | 219 | 32 | 485.5911 | 1637 | 69 | 330.4532 | 2765 | 116 | 308.716 | 6143 | 256 | 337.8526 | 7705 | 322 | 323.561
1804 | 76 | 11 | 0.52001 | 0.27428 | 0.28343 | 0.27428 | 0.52001 | 287.4506 | 6398 | 267 | 39 | 485.5672 | 2 | 1 | 330.1466 | 2689 | 113 | 308.59 | 5329 | 223 | 337.6984 | 7540 | 315 | 323.2672
1805 | 76 | 11 | 0.54599 | 0.28343 | 0.33389 | 0.28343 | 0.54599 | 301.4434 | 4018 | 168 | 24 | 485.3524 | 1030 | 43 | 330.1066 | 3456 | 144 | 308.3584 | 6361 | 266 | 337.4895 | 7630 | 318 | 323.2448
1806 | 76 | 11 | 0.59026 | 0.33389 | 0.37989 | 0.33389 | 0.59026 | 337.6341 | 5866 | 245 | 35 | 485.3411 | 1013 | 43 | 330.1065 | 2665 | 112 | 308.0993 | 4897 | 205 | 337.4312 | 8572 | 358 | 323.2343
1807 | 76 | 11 | 0.63989 | 0.37989 | 0.40463 | 0.37989 | 0.63989 | 372.9079 | 6009 | 251 | 36 | 485.2979 | 845 | 36 | 329.9616 | 2519 | 105 | 308.0805 | 4971 | 208 | 337.412 | 7368 | 307 | 323.1351
1808 | 76 | 11 | 0.67671 | 0.40463 | 0.41922 | 0.40463 | 0.67671 | 395.1664 | 8157 | 340 | 49 | 485.253 | 1704 | 71 | 329.8788 | 2567 | 107 | 308.0189 | 5857 | 245 | 336.933 | 6600 | 275 | 323.0786
1809 | 76 | 11 | 0.68754 | 0.41922 | 0.4306 | 0.41922 | 0.68754 | 404.9261 | 2988 | 125 | 18 | 485.2108 | 820 | 35 | 329.7976 | 2351 | 98 | 307.9327 | 4684 | 196 | 336.8934 | 8308 | 347 | 322.9182
1810 | 76 | 11 | 0.68929 | 0.4306 | 0.43629 | 0.4306 | 0.68929 | 410.2641 | 230 | 10 | 2 | 485.1522 | 1512 | 63 | 329.5677 | 3771 | 158 | 307.8194 | 5112 | 213 | 336.7389 | 8064 | 336 | 322.8455
1811 | 76 | 11 | 0.68964 | 0.43629 | 0.43233 | 0.43629 | 0.68964 | 412.4932 | 1150 | 48 | 7 | 485.1514 | 652 | 28 | 329.439 | 3987 | 167 | 307.7993 | 5956 | 249 | 336.578 | 8017 | 335 | 322.8355
1812 | 76 | 11 | 0.68556 | 0.43233 | 0.42664 | 0.43233 | 0.68556 | 409.3778 | 6105 | 255 | 37 | 485.1114 | 1297 | 55 | 329.3837 | 2643 | 111 | 307.7418 | 6407 | 267 | 336.4904 | 8309 | 347 | 322.7388
1813 | 76 | 11 | 0.6809 | 0.42664 | 0.42145 | 0.42664 | 0.6809 | 405.4032 | 106 | 5 | 1 | 485.0408 | 650 | 28 | 329.3224 | 2903 | 121 | 307.708 | 5185 | 217 | 336.4167 | 7396 | 309 | 322.7266
1814 | 76 | 11 | 0.67694 | 0.42145 | 0.41304 | 0.42145 | 0.67694 | 401.7215 | 231 | 10 | 2 | 485.0247 | 1493 | 63 | 329.1183 | 3818 | 160 | 307.5372 | 6078 | 254 | 335.9563 | 7324 | 306 | 322.6513
1815 | 76 | 11 | 0.67717 | 0.41304 | 0.39943 | 0.41304 | 0.67717 | 397.8879 | 6155 | 257 | 37 | 485.0075 | 505 | 22 | 329.1023 | 3986 | 167 | 307.4254 | 5233 | 219 | 335.9216 | 7343 | 306 | 321.9836
1816 | 76 | 11 | 0.68335 | 0.39943 | 0.37495 | 0.39943 | 0.68335 | 393.4426 | 5457 | 228 | 33 | 484.9025 | 1848 | 77 | 329.0594 | 3200 | 134 | 307.3928 | 4727 | 197 | 335.8235 | 7734 | 323 | 321.9542
1817 | 76 | 11 | 0.70816 | 0.37495 | 0.38435 | 0.37495 | 0.70816 | 391.9643 | 2683 | 112 | 16 | 484.8543 | 580 | 25 | 328.9584 | 2693 | 113 | 307.163 | 5451 | 228 | 335.8205 | 7731 | 323 | 321.8431
1818 | 76 | 11 | 0.94651 | 0.49965 | 0.57425 | 0.49965 | 0.94651 | 525.7128 | 5603 | 234 | 34 | 484.852 | 196 | 9 | 328.9181 | 2258 | 95 | 307.1341 | 5813 | 243 | 335.7727 | 8137 | 340 | 321.8141
1819 | 76 | 11 | 1.0145 | 0.57425 | 0.6376 | 0.57425 | 1.0145 | 579.8477 | 3970 | 166 | 24 | 484.8163 | 195 | 9 | 328.8985 | 3653 | 153 | 307.0905 | 6215 | 259 | 335.6922 | 7806 | 326 | 321.757
1820 | 76 | 11 | 0.99543 | 0.6376 | 0.63213 | 0.6376 | 0.99543 | 598.861 | 5052 | 211 | 31 | 484.8103 | 1128 | 47 | 328.3934 | 2476 | 104 | 306.9039 | 5116 | 214 | 335.6836 | 8742 | 365 | 321.598
1821 | 76 | 11 | 0.73787 | 0.48625 | 0.45187 | 0.48625 | 0.73787 | 448.695 | 3856 | 161 | 23 | 484.802 | 361 | 16 | 328.3597 | 4061 | 170 | 306.8994 | 5475 | 229 | 335.6012 | 7205 | 301 | 321.495
1822 | 76 | 11 | 0.6901 | 0.45187 | 0.39424 | 0.45187 | 0.6901 | 417.3519 | 1137 | 48 | 7 | 484.564 | 1726 | 72 | 328.3036 | 3046 | 127 | 306.8591 | 5689 | 238 | 335.4923 | 7271 | 303 | 321.104
1823 | 76 | 11 | 0.63628 | 0.39424 | 0.35343 | 0.39424 | 0.63628 | 375.4427 | 621 | 26 | 4 | 484.5367 | 1968 | 82 | 328.2716 | 4250 | 178 | 306.7993 | 5927 | 247 | 335.4901 | 6767 | 282 | 321.0788
1824 | 76 | 11 | 0.58642 | 0.35343 | 0.33166 | 0.35343 | 0.58642 | 342.2908 | 3234 | 135 | 20 | 484.5341 | 2022 | 85 | 328.2686 | 4251 | 178 | 306.7222 | 4801 | 201 | 335.4805 | 8260 | 345 | 320.7521
1825 | 77 | 11 | 0.54669 | 0.33166 | 0.33067 | 0.33166 | 0.54669 | 320.8317 | 5412 | 226 | 33 | 484.5322 | 1298 | 55 | 328.2306 | 3743 | 156 | 306.5669 | 5979 | 250 | 335.4754 | 8040 | 335 | 320.6184
1826 | 77 | 11 | 0.52316 | 0.33067 | 0.35244 | 0.33067 | 0.52316 | 313.7759 | 229 | 10 | 2 | 484.4993 | 1131 | 48 | 328.2293 | 4225 | 177 | 306.4628 | 4921 | 206 | 335.1224 | 8450 | 353 | 320.6121
1827 | 77 | 11 | 0.52199 | 0.35244 | 0.39399 | 0.35244 | 0.52199 | 323.772 | 89 | 4 | 1 | 484.4545 | 1849 | 78 | 327.9509 | 2332 | 98 | 306.4613 | 6484 | 271 | 334.8625 | 7921 | 331 | 320.3667
1828 | 77 | 11 | 0.53947 | 0.39399 | 0.42095 | 0.39399 | 0.53947 | 347.0645 | 6255 | 261 | 38 | 484.0617 | 2040 | 85 | 327.9408 | 2498 | 105 | 306.2239 | 6461 | 270 | 334.7863 | 7679 | 320 | 320.3607
1829 | 77 | 11 | 0.59376 | 0.42095 | 0.43035 | 0.42095 | 0.59376 | 375.5977 | 5770 | 241 | 35 | 483.91 | 1086 | 46 | 327.9167 | 2425 | 102 | 306.1342 | 6073 | 254 | 334.6805 | 6867 | 287 | 320.1811
1830 | 77 | 11 | 0.64362 | 0.43035 | 0.44099 | 0.43035 | 0.64362 | 395.7391 | 6973 | 291 | 42 | 483.7798 | 1992 | 83 | 327.8515 | 3865 | 162 | 306.0891 | 5214 | 218 | 334.6547 | 6727 | 281 | 320.1477
1831 | 77 | 11 | 0.67449 | 0.44099 | 0.45682 | 0.44099 | 0.67449 | 410.5061 | 6447 | 269 | 39 | 483.271 | 1465 | 62 | 327.8486 | 3820 | 160 | 305.9005 | 4583 | 191 | 334.6447 | 8714 | 364 | 320.1337
1832 | 77 | 11 | 0.69861 | 0.45682 | 0.46152 | 0.45682 | 0.69861 | 424.7434 | 2539 | 106 | 16 | 483.1876 | 1249 | 53 | 327.8202 | 2737 | 115 | 305.8706 | 6433 | 269 | 334.6299 | 7007 | 292 | 320.1276
1833 | 77 | 11 | 0.71771 | 0.46152 | 0.46251 | 0.46152 | 0.71771 | 432.7768 | 117 | 5 | 1 | 483.1085 | 793 | 34 | 327.4856 | 3630 | 152 | 305.7255 | 4394 | 184 | 334.5651 | 7391 | 308 | 319.996
1834 | 77 | 11 | 0.73065 | 0.46251 | 0.46375 | 0.46251 | 0.73065 | 437.3602 | 4354 | 182 | 26 | 483.0447 | 2088 | 87 | 327.3329 | 3796 | 159 | 305.4739 | 5092 | 213 | 334.4236 | 8403 | 351 | 319.8853
1835 | 77 | 11 | 0.74265 | 0.46375 | 0.45534 | 0.46375 | 0.74265 | 441.3585 | 1139 | 48 | 7 | 483.0246 | 769 | 33 | 327.2958 | 2400 | 100 | 305.428 | 6363 | 266 | 334.4089 | 7562 | 316 | 319.884
1836 | 77 | 11 | 0.74533 | 0.45534 | 0.45187 | 0.45534 | 0.74533 | 438.7134 | 4240 | 177 | 26 | 482.9924 | 1441 | 61 | 327.2882 | 2358 | 99 | 305.2615 | 6457 | 270 | 334.3379 | 6941 | 290 | 319.8699
1837 | 77 | 11 | 0.74544 | 0.45187 | 0.46028 | 0.45187 | 0.74544 | 437.702 | 6128 | 256 | 37 | 482.9719 | 313 | 14 | 327.2754 | 3268 | 137 | 305.1778 | 4926 | 206 | 334.2295 | 8087 | 337 | 319.7966
1838 | 77 | 11 | 0.75197 | 0.46028 | 0.463 | 0.46028 | 0.75197 | 443.2625 | 5537 | 231 | 33 | 482.8998 | 342 | 15 | 327.1811 | 4056 | 169 | 305.1249 | 5428 | 227 | 334.0669 | 8115 | 339 | 319.7068
1839 | 77 | 11 | 0.75604 | 0.463 | 0.46375 | 0.463 | 0.75604 | 445.6853 | 4214 | 176 | 26 | 482.8583 | 990 | 42 | 326.9611 | 3071 | 128 | 305.0458 | 4849 | 203 | 334.0638 | 6795 | 284 | 319.6919
1840 | 77 | 11 | 0.77305 | 0.46375 | 0.48502 | 0.46375 | 0.77305 | 452.276 | 5361 | 224 | 32 | 482.8169 | 2113 | 89 | 326.8479 | 2762 | 116 | 304.8887 | 4589 | 192 | 333.7398 | 8690 | 363 | 319.6007
1841 | 77 | 11 | 0.78529 | 0.48502 | 0.47117 | 0.48502 | 0.78529 | 464.1453 | 4241 | 177 | 26 | 482.7946 | 651 | 28 | 326.7632 | 3700 | 155 | 304.8019 | 5071 | 212 | 333.6609 | 8261 | 345 | 319.546
1842 | 77 | 11 | 0.96241 | 0.61252 | 0.58647 | 0.61252 | 0.96241 | 576.4367 | 189 | 8 | 2 | 482.7008 | 1488 | 62 | 326.6103 | 3794 | 159 | 304.5207 | 4970 | 208 | 333.6333 | 8428 | 352 | 319.5161
1843 | 77 | 11 | 0.94484 | 0.58647 | 0.56814 | 0.58647 | 0.94484 | 559.6632 | 6948 | 290 | 42 | 482.308 | 816 | 34 | 326.3425 | 3557 | 149 | 304.3994 | 5140 | 215 | 333.5283 | 7655 | 319 | 319.4135
1844 | 77 | 11 | 0.95968 | 0.56814 | 0.51637 | 0.56814 | 0.95968 | 555.0105 | 4600 | 192 | 28 | 482.1761 | 76 | 4 | 326.3171 | 3029 | 127 | 304.1613 | 5764 | 241 | 333.4121 | 8598 | 359 | 319.2313
1845 | 77 | 11 | 0.68859 | 0.39721 | 0.36728 | 0.39721 | 0.68859 | 393.9231 | 3855 | 161 | 23 | 482.1032 | 864 | 36 | 326.3168 | 2230 | 93 | 304.1378 | 6481 | 271 | 333.3492 | 6890 | 288 | 319.1919
1846 | 77 | 11 | 0.62754 | 0.36728 | 0.34799 | 0.36728 | 0.62754 | 361.6445 | 4598 | 192 | 28 | 481.9959 | 385 | 17 | 326.2704 | 3791 | 158 | 304.074 | 5596 | 234 | 333.2804 | 6892 | 288 | 319.1707
1847 | 77 | 11 | 0.57628 | 0.34799 | 0.34279 | 0.34799 | 0.57628 | 337.3159 | 4763 | 199 | 29 | 481.9441 | 287 | 12 | 326.2228 | 3913 | 164 | 304.0609 | 5713 | 239 | 333.2216 | 8473 | 354 | 319.1363
1848 | 77 | 11 | 0.55694 | 0.34279 | 0.34304 | 0.34279 | 0.55694 | 329.0594 | 5314 | 222 | 32 | 481.6952 | 221 | 10 | 325.9927 | 4036 | 169 | 304.0439 | 6291 | 263 | 333.213 | 8429 | 352 | 318.9962
1849 | 78 | 12 | 0.55345 | 0.34304 | 0.34081 | 0.34304 | 0.55345 | 327.9509 | 280 | 12 | 2 | 481.6931 | 1543 | 65 | 325.757 | 2786 | 117 | 303.9096 | 6528 | 272 | 333.1892 | 8405 | 351 | 318.8997
1850 | 78 | 12 | 0.54995 | 0.34081 | 0.32746 | 0.34081 | 0.54995 | 325.4077 | 4908 | 205 | 30 | 481.5411 | 745 | 32 | 325.4187 | 3674 | 154 | 303.8756 | 5382 | 225 | 333.1614 | 6940 | 290 | 318.788
1851 | 78 | 12 | 0.5305 | 0.32746 | 0.32152 | 0.32746 | 0.5305 | 313.6016 | 152 | 7 | 1 | 481.5022 | 1850 | 78 | 325.4077 | 2524 | 106 | 303.8223 | 5162 | 216 | 333.1236 | 7949 | 332 | 318.7808
1852 | 78 | 12 | 0.51617 | 0.32152 | 0.32325 | 0.32152 | 0.51617 | 306.7108 | 226 | 10 | 2 | 481.3956 | 1561 | 66 | 325.2638 | 3793 | 159 | 303.7565 | 6505 | 272 | 333.0373 | 6575 | 274 | 318.7684
1853 | 78 | 12 | 0.50743 | 0.32325 | 0.34205 | 0.32325 | 0.50743 | 305.3593 | 5661 | 236 | 34 | 481.3337 | 553 | 24 | 325.0816 | 4275 | 179 | 303.7375 | 4442 | 186 | 333.0208 | 8691 | 363 | 318.7565
1854 | 78 | 12 | 0.52106 | 0.34205 | 0.36852 | 0.34205 | 0.52106 | 318.2992 | 5221 | 218 | 32 | 481.2503 | 31 | 2 | 325.0074 | 3001 | 126 | 303.6622 | 5837 | 244 | 332.7587 | 6865 | 287 | 318.618
1855 | 78 | 12 | 0.55018 | 0.36852 | 0.37272 | 0.36852 | 0.55018 | 338.3742 | 6206 | 259 | 37 | 481.2415 | 456 | 19 | 324.9508 | 3002 | 126 | 303.6108 | 5592 | 233 | 332.7124 | 7225 | 302 | 318.616
1856 | 78 | 12 | 0.56114 | 0.37272 | 0.40339 | 0.37272 | 0.56114 | 344.7874 | 1313 | 55 | 8 | 481.1955 | 1585 | 67 | 324.9454 | 2449 | 103 | 303.5323 | 4613 | 193 | 332.5931 | 8472 | 353 | 318.6017
1857 | 78 | 12 | 0.60855 | 0.40339 | 0.42392 | 0.40339 | 0.60855 | 373.0504 | 5121 | 214 | 31 | 481.1228 | 291 | 13 | 324.876 | 2835 | 119 | 303.5249 | 4850 | 203 | 332.4801 | 6744 | 281 | 318.1254
1858 | 78 | 12 | 0.64618 | 0.42392 | 0.43357 | 0.42392 | 0.64618 | 393.69 | 4645 | 194 | 28 | 481.0916 | 2069 | 87 | 324.7616 | 3677 | 154 | 303.4586 | 6507 | 272 | 332.4725 | 7873 | 329 | 317.685
1859 | 78 | 12 | 0.6724 | 0.43357 | 0.43011 | 0.43357 | 0.6724 | 405.7983 | 6180 | 258 | 37 | 481.0665 | 1132 | 48 | 324.6251 | 3486 | 146 | 303.4478 | 5332 | 223 | 332.4683 | 7585 | 317 | 317.6804
1860 | 78 | 12 | 0.68661 | 0.43011 | 0.4264 | 0.43011 | 0.68661 | 408.813 | 3596 | 150 | 22 | 480.9917 | 2016 | 84 | 324.4686 | 3336 | 139 | 303.4345 | 4398 | 184 | 332.4258 | 8163 | 341 | 317.6751
1861 | 78 | 12 | 0.6936 | 0.4264 | 0.41502 | 0.4264 | 0.6936 | 409.1106 | 4856 | 203 | 29 | 480.7753 | 918 | 39 | 324.2995 | 4082 | 171 | 303.4072 | 5499 | 230 | 332.3568 | 8379 | 350 | 317.65
1862 | 78 | 12 | 0.6915 | 0.41502 | 0.40587 | 0.41502 | 0.6915 | 403.5222 | 6977 | 291 | 42 | 480.7715 | 219 | 10 | 324.2707 | 2809 | 118 | 303.3802 | 4537 | 190 | 332.1603 | 7536 | 314 | 317.6008
1863 | 78 | 12 | 0.68055 | 0.40587 | 0.40859 | 0.40587 | 0.68055 | 396.4659 | 5291 | 221 | 32 | 480.6978 | 125 | 6 | 324.2357 | 2690 | 113 | 303.3606 | 4636 | 194 | 332.074 | 7468 | 312 | 317.2597
1864 | 78 | 12 | 0.67869 | 0.40859 | 0.41279 | 0.40859 | 0.67869 | 397.1259 | 185 | 8 | 2 | 480.6536 | 73 | 4 | 324.2287 | 4297 | 180 | 303.3274 | 4559 | 190 | 332.0533 | 6866 | 287 | 317.2047
1865 | 78 | 12 | 0.68952 | 0.41279 | 0.44816 | 0.41279 | 0.68952 | 403.6899 | 5986 | 250 | 36 | 480.551 | 1900 | 80 | 324.1044 | 2615 | 109 | 303.2239 | 6438 | 269 | 331.9897 | 8111 | 338 | 317.0254
1866 | 78 | 12 | 0.94181 | 0.58261 | 0.63631 | 0.58261 | 0.94181 | 559.8773 | 4047 | 169 | 25 | 480.532 | 1687 | 71 | 324.0715 | 3480 | 145 | 303.1351 | 5240 | 219 | 331.9569 | 7829 | 327 | 316.9985
1867 | 78 | 12 | 1.0044 | 0.63631 | 0.61573 | 0.63631 | 1.0044 | 600.55 | 789 | 33 | 5 | 480.5268 | 1566 | 66 | 323.8385 | 4274 | 179 | 303.1052 | 4827 | 202 | 331.927 | 7131 | 298 | 316.8906
1868 | 78 | 12 | 0.97786 | 0.61573 | 0.60223 | 0.61573 | 0.97786 | 583.2966 | 165 | 7 | 1 | 480.4101 | 1537 | 65 | 323.817 | 4081 | 171 | 303.0536 | 5737 | 240 | 331.9268 | 7130 | 298 | 316.8257
1869 | 78 | 12 | 0.73647 | 0.46325 | 0.45064 | 0.46325 | 0.73647 | 438.9967 | 401 | 17 | 3 | 480.3898 | 1827 | 77 | 323.772 | 3407 | 142 | 302.9455 | 6264 | 261 | 331.9071 | 7200 | 300 | 316.5685
1870 | 78 | 12 | 0.71608 | 0.45064 | 0.41625 | 0.45064 | 0.71608 | 426.0514 | 8454 | 353 | 51 | 480.3315 | 577 | 25 | 323.523 | 2714 | 114 | 302.9448 | 5187 | 217 | 331.8898 | 7175 | 299 | 316.3405
1871 | 78 | 12 | 0.671 | 0.41625 | 0.3789 | 0.41625 | 0.671 | 396.3771 | 4402 | 184 | 27 | 480.312 | 1608 | 67 | 323.4575 | 3099 | 130 | 302.8482 | 5935 | 248 | 331.7936 | 7590 | 317 | 316.0948
1872 | 78 | 12 | 0.61566 | 0.3789 | 0.34526 | 0.3789 | 0.61566 | 362.3832 | 6617 | 276 | 40 | 480.0177 | 2047 | 86 | 323.2238 | 2237 | 94 | 302.8019 | 5139 | 215 | 331.6456 | 8138 | 340 | 315.9629
1873 | 79 | 12 | 0.56428 | 0.34526 | 0.32127 | 0.34526 | 0.56428 | 331.5268 | 1136 | 48 | 7 | 479.8645 | 266 | 12 | 323.1388 | 2473 | 104 | 302.6905 | 6099 | 255 | 331.5427 | 7038 | 294 | 315.9334
1874 | 79 | 12 | 0.53084 | 0.32127 | 0.3141 | 0.32127 | 0.53084 | 310.9432 | 6185 | 258 | 37 | 479.7151 | 509 | 22 | 323.0936 | 3819 | 160 | 302.6552 | 5281 | 221 | 331.5173 | 6585 | 275 | 315.9313
1875 | 79 | 12 | 0.52956 | 0.3141 | 0.30717 | 0.3141 | 0.52956 | 307.3868 | 5821 | 243 | 35 | 479.6472 | 1467 | 62 | 323.0696 | 4299 | 180 | 302.652 | 5717 | 239 | 331.3223 | 6891 | 288 | 315.6842
1876 | 79 | 12 | 0.53376 | 0.30717 | 0.30495 | 0.30717 | 0.53376 | 305.8695 | 107 | 5 | 1 | 479.5774 | 290 | 13 | 322.9001 | 2719 | 114 | 302.4816 | 4421 | 185 | 331.2606 | 8356 | 349 | 315.588
1877 | 79 | 12 | 0.54203 | 0.30495 | 0.31979 | 0.30495 | 0.54203 | 308.2196 | 1414 | 59 | 9 | 479.5607 | 1898 | 80 | 322.8128 | 3191 | 133 | 302.2539 | 5448 | 227 | 331.2572 | 7180 | 300 | 315.5645
1878 | 79 | 12 | 0.55648 | 0.31979 | 0.34106 | 0.31979 | 0.55648 | 319.6297 | 4989 | 208 | 30 | 479.5538 | 1276 | 54 | 322.7671 | 2907 | 122 | 302.2336 | 5063 | 211 | 331.2117 | 6557 | 274 | 315.3425
1879 | 79 | 12 | 0.58164 | 0.34106 | 0.35466 | 0.34106 | 0.58164 | 336.7354 | 6357 | 265 | 38 | 479.5039 | 1057 | 45 | 322.7445 | 2932 | 123 | 302.0878 | 4702 | 196 | 331.0909 | 7492 | 313 | 315.2066
1880 | 79 | 12 | 0.59411 | 0.35466 | 0.38633 | 0.35466 | 0.59411 | 347.4326 | 6395 | 267 | 39 | 479.4675 | 123 | 6 | 322.7201 | 3623 | 151 | 302.0404 | 6417 | 268 | 331.0661 | 7801 | 326 | 315.1742
1881 | 79 | 12 | 0.6124 | 0.38633 | 0.41972 | 0.38633 | 0.6124 | 367.2856 | 5529 | 231 | 33 | 479.4426 | 985 | 42 | 322.5178 | 2428 | 102 | 302.0364 | 5376 | 224 | 331.0126 | 7445 | 311 | 315.1345
1882 | 79 | 12 | 0.6336 | 0.41972 | 0.43852 | 0.41972 | 0.6336 | 388.1796 | 6538 | 273 | 39 | 479.4425 | 5 | 1 | 322.2655 | 3576 | 149 | 301.9945 | 5474 | 229 | 330.9178 | 7781 | 325 | 315.133
1883 | 79 | 12 | 0.64187 | 0.43852 | 0.44965 | 0.43852 | 0.64187 | 398.7912 | 1160 | 49 | 7 | 479.1684 | 338 | 15 | 322.1862 | 3171 | 133 | 301.8588 | 5165 | 216 | 330.871 | 8643 | 361 | 315.0523
1884 | 79 | 12 | 0.65108 | 0.44965 | 0.44693 | 0.44965 | 0.65108 | 406.0798 | 6615 | 276 | 40 | 479.1067 | 795 | 34 | 322.1317 | 3023 | 126 | 301.6902 | 5473 | 229 | 330.8704 | 8354 | 349 | 315.0025
1885 | 79 | 12 | 0.65189 | 0.44693 | 0.44 | 0.44693 | 0.65189 | 404.9754 | 808 | 34 | 5 | 479.062 | 698 | 30 | 321.8422 | 3224 | 135 | 301.6054 | 6312 | 263 | 330.6406 | 7758 | 324 | 314.9343
1886 | 79 | 12 | 0.65189 | 0.44 | 0.42516 | 0.44 | 0.65189 | 401.6114 | 5338 | 223 | 32 | 478.9117 | 1752 | 73 | 321.6397 | 4033 | 169 | 301.5696 | 4419 | 185 | 330.6084 | 7685 | 321 | 314.8932
1887 | 79 | 12 | 0.66331 | 0.42516 | 0.41155 | 0.42516 | 0.66331 | 398.7844 | 8657 | 361 | 52 | 478.6949 | 3 | 1 | 321.5407 | 2497 | 105 | 301.4867 | 4609 | 193 | 330.6013 | 8645 | 361 | 314.8115
1888 | 79 | 12 | 0.69325 | 0.41155 | 0.41205 | 0.41155 | 0.69325 | 402.9436 | 4333 | 181 | 26 | 478.6864 | 844 | 36 | 321.4633 | 3149 | 132 | 301.4721 | 5542 | 231 | 330.3167 | 7152 | 298 | 314.7608
1889 | 79 | 12 | 0.75383 | 0.41205 | 0.44965 | 0.41205 | 0.75383 | 424.0314 | 4046 | 169 | 25 | 478.3968 | 1229 | 52 | 321.3721 | 2281 | 96 | 301.4418 | 5690 | 238 | 330.2516 | 8381 | 350 | 314.6928
1890 | 79 | 12 | 1.0081 | 0.58454 | 0.65078 | 0.58454 | 1.0081 | 582.4555 | 5891 | 246 | 36 | 478.3662 | 49 | 3 | 321.3612 | 3385 | 142 | 301.347 | 4802 | 201 | 330.238 | 8404 | 351 | 314.6084
1891 | 79 | 12 | 0.98452 | 0.65078 | 0.63824 | 0.65078 | 0.98452 | 600.8894 | 5174 | 216 | 31 | 478.3418 | 51 | 3 | 321.1049 | 2382 | 100 | 301.3341 | 6120 | 255 | 330.1863 | 7898 | 330 | 314.547
1892 | 79 | 12 | 0.93439 | 0.63824 | 0.62409 | 0.63824 | 0.93439 | 579.2653 | 3854 | 161 | 23 | 478.2985 | 1226 | 52 | 321.0535 | 4226 | 177 | 301.3235 | 4659 | 195 | 330.1088 | 7156 | 299 | 314.5266
1893 | 79 | 12 | 0.67426 | 0.48007 | 0.4677 | 0.48007 | 0.67426 | 426.4994 | 65 | 3 | 1 | 478.2064 | 1322 | 56 | 321.0024 | 3720 | 155 | 301.1563 | 4948 | 207 | 330.0923 | 8020 | 335 | 314.4575
1894 | 79 | 12 | 0.63045 | 0.4677 | 0.4264 | 0.4677 | 0.63045 | 405.8825 | 3829 | 160 | 23 | 478.2057 | 433 | 19 | 320.999 | 3792 | 158 | 301.0289 | 4679 | 195 | 330.0535 | 8666 | 362 | 314.4366
1895 | 79 | 12 | 0.58467 | 0.4264 | 0.38657 | 0.4264 | 0.58467 | 373.1153 | 4797 | 200 | 29 | 478.2034 | 412 | 18 | 320.9541 | 3459 | 145 | 300.769 | 5209 | 218 | 329.9896 | 6647 | 277 | 314.3577
1896 | 79 | 12 | 0.56277 | 0.38657 | 0.35194 | 0.38657 | 0.56277 | 348.792 | 4788 | 200 | 29 | 478.0614 | 1825 | 77 | 320.8317 | 2718 | 114 | 300.6346 | 5016 | 209 | 329.9625 | 7513 | 314 | 314.3305
1897 | 80 | 12 | 0.55741 | 0.35194 | 0.32671 | 0.35194 | 0.55741 | 332.2163 | 4186 | 175 | 25 | 478.0135 | 1466 | 62 | 320.8087 | 3262 | 136 | 300.5214 | 4803 | 201 | 329.8075 | 7994 | 334 | 313.8237
1898 | 80 | 12 | 0.56114 | 0.32671 | 0.3141 | 0.32671 | 0.56114 | 322.8128 | 250 | 11 | 2 | 477.9955 | 1780 | 75 | 320.7781 | 3433 | 144 | 300.3876 | 4993 | 209 | 329.7043 | 7010 | 293 | 313.4331
1899 | 80 | 12 | 0.56661 | 0.3141 | 0.30594 | 0.3141 | 0.56661 | 319.1926 | 6613 | 276 | 40 | 477.924 | 481 | 21 | 320.7454 | 3767 | 157 | 300.2755 | 6147 | 257 | 329.6382 | 8162 | 341 | 313.2939
1900 | 80 | 12 | 0.59049 | 0.30594 | 0.31929 | 0.30594 | 0.59049 | 324.1044 | 4135 | 173 | 25 | 477.9119 | 1080 | 45 | 320.6241 | 4298 | 180 | 300.1593 | 6247 | 261 | 329.6153 | 8282 | 346 | 313.1174
1901 | 80 | 12 | 0.64723 | 0.31929 | 0.37346 | 0.31929 | 0.64723 | 349.7697 | 6614 | 276 | 40 | 477.7003 | 937 | 40 | 320.5248 | 2401 | 101 | 300.0648 | 5497 | 230 | 329.5999 | 6671 | 278 | 313.0827
1902 | 80 | 12 | 0.71818 | 0.37346 | 0.44742 | 0.37346 | 0.71818 | 397.0998 | 4809 | 201 | 29 | 477.695 | 1656 | 69 | 320.5221 | 3699 | 155 | 299.992 | 5569 | 233 | 329.5514 | 7878 | 329 | 313.0124
1903 | 80 | 12 | 0.74078 | 0.44742 | 0.46375 | 0.44742 | 0.74078 | 434.5683 | 233 | 10 | 2 | 477.4846 | 536 | 23 | 320.3374 | 3362 | 141 | 299.9468 | 5834 | 244 | 329.385 | 7515 | 314 | 313.009
1904 | 80 | 12 | 0.74102 | 0.46375 | 0.463 | 0.46375 | 0.74102 | 441.1432 | 3807 | 159 | 23 | 477.3754 | 2089 | 88 | 320.2856 | 3558 | 149 | 299.9166 | 5883 | 246 | 329.3833 | 7903 | 330 | 312.9167
1905 | 80 | 12 | 0.73857 | 0.463 | 0.45781 | 0.463 | 0.73857 | 439.8558 | 4438 | 185 | 27 | 477.2641 | 1542 | 65 | 320.2582 | 2620 | 110 | 299.9117 | 4374 | 183 | 329.3395 | 7201 | 301 | 312.899
1906 | 80 | 12 | 0.73333 | 0.45781 | 0.45286 | 0.45781 | 0.73333 | 435.9025 | 6207 | 259 | 37 | 477.2347 | 1588 | 67 | 320.2324 | 3866 | 162 | 299.847 | 5860 | 245 | 329.3382 | 7826 | 327 | 312.698
1907 | 80 | 12 | 0.72179 | 0.45286 | 0.44643 | 0.45286 | 0.72179 | 429.9757 | 8517 | 355 | 51 | 477.0062 | 1710 | 72 | 320.0931 | 4057 | 170 | 299.7545 | 6530 | 273 | 329.2221 | 7489 | 313 | 312.6696
1908 | 80 | 12 | 0.70898 | 0.44643 | 0.44272 | 0.44643 | 0.70898 | 423.1539 | 6296 | 263 | 38 | 476.9944 | 408 | 17 | 319.8887 | 2663 | 111 | 299.7124 | 5234 | 219 | 329.164 | 7732 | 323 | 312.6317
1909 | 80 | 12 | 0.69756 | 0.44272 | 0.43753 | 0.44272 | 0.69756 | 417.8085 | 6321 | 264 | 38 | 476.9702 | 1039 | 44 | 319.7457 | 3365 | 141 | 299.6494 | 6144 | 256 | 329.1054 | 7395 | 309 | 312.5915
1910 | 80 | 12 | 0.68906 | 0.43753 | 0.42615 | 0.43753 | 0.68906 | 412.5542 | 6490 | 271 | 39 | 476.9239 | 289 | 13 | 319.6994 | 2550 | 107 | 299.5723 | 5955 | 249 | 329.0619 | 7733 | 323 | 312.5405
1911 | 80 | 12 | 0.6837 | 0.42615 | 0.4076 | 0.42615 | 0.6837 | 405.546 | 4881 | 204 | 30 | 476.913 | 1878 | 79 | 319.6297 | 3843 | 161 | 299.3376 | 6288 | 262 | 328.9802 | 7296 | 304 | 312.5122
1912 | 80 | 12 | 0.67939 | 0.4076 | 0.37915 | 0.4076 | 0.67939 | 395.6083 | 6205 | 259 | 37 | 476.8015 | 2136 | 89 | 319.5526 | 4035 | 169 | 299.2804 | 4420 | 185 | 328.778 | 7998 | 334 | 312.4909
1913 | 80 | 12 | 0.68556 | 0.37915 | 0.40042 | 0.37915 | 0.68556 | 387.057 | 4623 | 193 | 28 | 476.7885 | 1393 | 59 | 319.2269 | 2188 | 92 | 299.0365 | 6146 | 257 | 328.6931 | 8380 | 350 | 312.3601
1914 | 80 | 12 | 0.92137 | 0.52055 | 0.62795 | 0.52055 | 0.92137 | 528.176 | 153 | 7 | 1 | 476.7272 | 1251 | 53 | 319.2164 | 3075 | 129 | 299.0349 | 5714 | 239 | 328.6358 | 7009 | 293 | 312.1744
1915 | 80 | 12 | 0.98649 | 0.62795 | 0.67618 | 0.62795 | 0.98649 | 593.905 | 4762 | 199 | 29 | 476.6763 | 288 | 12 | 319.2097 | 3337 | 140 | 299.0047 | 5615 | 234 | 328.5587 | 7034 | 294 | 311.8362
1916 | 80 | 12 | 0.99512 | 0.67618 | 0.67297 | 0.67618 | 0.99512 | 615.8322 | 6446 | 269 | 39 | 476.4831 | 1899 | 80 | 319.1926 | 3289 | 138 | 298.966 | 6460 | 270 | 328.4252 | 8741 | 365 | 311.7833
1917 | 80 | 12 | 0.72109 | 0.51767 | 0.47784 | 0.51767 | 0.72109 | 456.9308 | 6879 | 287 | 41 | 476.4595 | 1325 | 56 | 319.1465 | 3891 | 163 | 298.9556 | 5424 | 226 | 328.3979 | 8596 | 359 | 311.6734
1918 | 80 | 12 | 0.65923 | 0.47784 | 0.41774 | 0.47784 | 0.65923 | 418.8011 | 2682 | 112 | 16 | 476.4196 | 1442 | 61 | 319.0151 | 2812 | 118 | 298.9455 | 5806 | 242 | 328.0999 | 6918 | 289 | 311.6732
1919 | 80 | 12 | 0.60424 | 0.41774 | 0.36654 | 0.41774 | 0.60424 | 375.1141 | 6087 | 254 | 37 | 476.3636 | 434 | 19 | 318.8516 | 3243 | 136 | 298.8798 | 6216 | 259 | 327.903 | 7854 | 328 | 311.6656
1920 | 80 | 12 | 0.5637 | 0.36654 | 0.3282 | 0.36654 | 0.5637 | 340.1263 | 4161 | 174 | 25 | 476.3343 | 529 | 23 | 318.6865 | 2691 | 113 | 298.8691 | 5742 | 240 | 327.8532 | 7202 | 301 | 311.6582
1921 | 81 | 12 | 0.53982 | 0.3282 | 0.30767 | 0.3282 | 0.53982 | 316.3269 | 6851 | 286 | 41 | 476.3328 | 74 | 4 | 318.6802 | 2692 | 113 | 298.8398 | 5257 | 220 | 327.6422 | 7970 | 333 | 311.5331
1922 | 81 | 12 | 0.53492 | 0.30767 | 0.3089 | 0.30767 | 0.53492 | 306.5985 | 4622 | 193 | 28 | 476.3116 | 1444 | 61 | 318.3092 | 2185 | 92 | 298.7619 | 5018 | 210 | 327.5816 | 7255 | 303 | 311.4445
1923 | 81 | 12 | 0.55135 | 0.3089 | 0.32127 | 0.3089 | 0.55135 | 312.8445 | 64 | 3 | 1 | 476.2429 | 1854 | 78 | 318.2992 | 3389 | 142 | 298.6443 | 5044 | 211 | 327.5053 | 6844 | 286 | 311.4009
1924 | 81 | 12 | 0.58665 | 0.32127 | 0.36876 | 0.32127 | 0.58665 | 330.9872 | 8128 | 339 | 49 | 476.2098 | 1009 | 43 | 318.2283 | 2664 | 111 | 298.49 | 5761 | 241 | 327.4996 | 7568 | 316 | 311.3795
1925 | 81 | 12 | 0.67228 | 0.36876 | 0.42837 | 0.36876 | 0.67228 | 379.7695 | 4648 | 194 | 28 | 475.9111 | 841 | 36 | 318.221 | 3526 | 147 | 298.4869 | 6145 | 257 | 327.4212 | 7079 | 295 | 311.3045
1926 | 81 | 12 | 0.71771 | 0.42837 | 0.44717 | 0.42837 | 0.71771 | 418.9055 | 2370 | 99 | 15 | 475.8919 | 4 | 1 | 317.9805 | 4228 | 177 | 298.4841 | 4898 | 205 | 327.4178 | 6676 | 279 | 311.2274
1927 | 81 | 12 | 0.72645 | 0.44717 | 0.44322 | 0.44717 | 0.72645 | 429.0627 | 5266 | 220 | 32 | 475.8429 | 2140 | 90 | 317.9221 | 2879 | 120 | 298.2654 | 5787 | 242 | 327.218 | 7008 | 292 | 311.2051
1928 | 81 | 12 | 0.73135 | 0.44322 | 0.44371 | 0.44322 | 0.73135 | 429.0652 | 3806 | 159 | 23 | 475.7523 | 220 | 10 | 317.9141 | 4060 | 170 | 298.253 | 5953 | 249 | 327.0784 | 6985 | 292 | 311.064
1929 | 81 | 12 | 0.73449 | 0.44371 | 0.45286 | 0.44371 | 0.73449 | 430.6357 | 249 | 11 | 2 | 475.6958 | 2163 | 91 | 317.8664 | 3675 | 154 | 298.1593 | 5331 | 223 | 327.0116 | 7607 | 317 | 311.0208
1930 | 81 | 12 | 0.72669 | 0.45286 | 0.45336 | 0.45286 | 0.72669 | 431.8185 | 3572 | 149 | 22 | 475.6692 | 1518 | 64 | 317.7628 | 3917 | 164 | 298.1331 | 4826 | 202 | 326.9566 | 7105 | 297 | 310.9617
1931 | 81 | 12 | 0.72168 | 0.45336 | 0.44668 | 0.45336 | 0.72168 | 430.1462 | 4832 | 202 | 29 | 475.6359 | 1947 | 82 | 317.7167 | 3842 | 161 | 298.0967 | 4751 | 198 | 326.8717 | 6935 | 289 | 310.8493
1932 | 81 | 12 | 0.71375 | 0.44668 | 0.44346 | 0.44668 | 0.71375 | 424.8111 | 8150 | 340 | 49 | 475.5324 | 75 | 4 | 317.5911 | 2450 | 103 | 298.0541 | 6122 | 256 | 326.8647 | 7417 | 310 | 310.7497
1933 | 81 | 12 | 0.70408 | 0.44346 | 0.44223 | 0.44346 | 0.70408 | 420.3811 | 1976 | 83 | 12 | 475.399 | 124 | 6 | 317.3376 | 2213 | 93 | 298.0307 | 4774 | 199 | 326.8591 | 8597 | 359 | 310.4424
1934 | 81 | 12 | 0.69977 | 0.44223 | 0.43926 | 0.44223 | 0.69977 | 418.3883 | 6345 | 265 | 38 | 475.273 | 1632 | 68 | 317.3267 | 2717 | 114 | 298.0175 | 4656 | 194 | 326.6692 | 7423 | 310 | 310.2674
1935 | 81 | 12 | 0.70257 | 0.43926 | 0.43035 | 0.43926 | 0.70257 | 417.7395 | 4496 | 188 | 27 | 475.2561 | 817 | 35 | 316.8957 | 4058 | 170 | 297.9867 | 5905 | 247 | 326.6389 | 7057 | 295 | 309.9072
1936 | 81 | 12 | 0.71655 | 0.43035 | 0.41601 | 0.43035 | 0.71655 | 418.0775 | 6616 | 276 | 40 | 475.2533 | 872 | 37 | 316.687 | 2859 | 120 | 297.9276 | 4922 | 206 | 326.6178 | 8355 | 349 | 309.8649
1937 | 81 | 12 | 0.73764 | 0.41601 | 0.44569 | 0.41601 | 0.73764 | 420.2741 | 3857 | 161 | 23 | 475.2453 | 26 | 2 | 316.4904 | 2327 | 97 | 297.7616 | 5498 | 230 | 326.5541 | 8737 | 365 | 309.816
1938 | 81 | 12 | 1.0066 | 0.5794 | 0.6138 | 0.5794 | 1.0066 | 578.4337 | 5792 | 242 | 35 | 475.2327 | 961 | 41 | 316.3981 | 3795 | 159 | 297.7349 | 5043 | 211 | 326.3231 | 6771 | 283 | 309.7614
1939 | 81 | 12 | 0.98377 | 0.6138 | 0.62602 | 0.6138 | 0.98377 | 585.3668 | 3808 | 159 | 23 | 475.2044 | 1921 | 81 | 316.3269 | 3169 | 133 | 297.6169 | 5213 | 218 | 326.3127 | 7441 | 311 | 309.668
1940 | 81 | 12 | 0.93061 | 0.62602 | 0.58808 | 0.62602 | 0.93061 | 571.7255 | 6876 | 287 | 41 | 475.135 | 1059 | 45 | 316.308 | 4227 | 177 | 297.5888 | 6362 | 266 | 326.291 | 7754 | 324 | 309.5413
1941 | 81 | 12 | 0.65818 | 0.45237 | 0.40364 | 0.45237 | 0.65818 | 407.7108 | 6878 | 287 | 41 | 475.107 | 1105 | 47 | 316.2741 | 3869 | 162 | 297.5664 | 5785 | 242 | 326.2358 | 6751 | 282 | 309.5405
1942 | 81 | 12 | 0.59981 | 0.40364 | 0.35862 | 0.40364 | 0.59981 | 367.7413 | 257 | 11 | 2 | 475.0489 | 1971 | 83 | 316.2627 | 4230 | 177 | 297.5577 | 6217 | 260 | 326.1587 | 6791 | 283 | 309.4487
1943 | 81 | 12 | 0.55449 | 0.35862 | 0.33438 | 0.35862 | 0.55449 | 334.2624 | 5077 | 212 | 31 | 475.0239 | 1969 | 83 | 316.2517 | 3435 | 144 | 297.3169 | 5885 | 246 | 325.9826 | 6719 | 280 | 309.3935
1944 | 81 | 12 | 0.5291 | 0.33438 | 0.32498 | 0.33438 | 0.5291 | 316.0631 | 6468 | 270 | 39 | 474.8944 | 1944 | 81 | 316.0631 | 3698 | 155 | 297.2758 | 5450 | 228 | 325.9824 | 8667 | 362 | 309.3677
1945 | 82 | 12 | 0.52083 | 0.32498 | 0.3235 | 0.32498 | 0.52083 | 309.5971 | 400 | 17 | 3 | 474.8668 | 722 | 31 | 316.0359 | 2787 | 117 | 297.2406 | 5039 | 210 | 325.9481 | 7465 | 312 | 309.2686
1946 | 82 | 12 | 0.52735 | 0.3235 | 0.32424 | 0.3235 | 0.52735 | 311.1209 | 4048 | 169 | 25 | 474.8256 | 1081 | 46 | 315.9466 | 2929 | 123 | 297.1352 | 6506 | 272 | 325.9256 | 8041 | 336 | 309.2629
1947 | 82 | 12 | 0.54611 | 0.32424 | 0.33166 | 0.32424 | 0.54611 | 317.7167 | 3014 | 126 | 18 | 474.6674 | 701 | 30 | 315.9163 | 2906 | 122 | 297.1143 | 4901 | 205 | 325.9219 | 7231 | 302 | 309.1678
1948 | 82 | 12 | 0.58956 | 0.33166 | 0.35788 | 0.33166 | 0.58956 | 335.6394 | 7528 | 314 | 45 | 474.6407 | 2064 | 86 | 315.6655 | 2520 | 105 | 296.983 | 5355 | 224 | 325.7985 | 7392 | 308 | 309.1586
1949 | 82 | 12 | 0.67309 | 0.35788 | 0.42516 | 0.35788 | 0.67309 | 375.5485 | 154 | 7 | 1 | 474.6033 | 770 | 33 | 315.5934 | 3867 | 162 | 296.9557 | 5810 | 243 | 325.7436 | 7777 | 325 | 309.0834
1950 | 82 | 12 | 0.75068 | 0.42516 | 0.49689 | 0.42516 | 0.75068 | 430.1584 | 1245 | 52 | 8 | 474.5688 | 889 | 38 | 315.563 | 2523 | 106 | 296.7452 | 5575 | 233 | 325.6826 | 8668 | 362 | 309.076
1951 | 82 | 12 | 0.76723 | 0.49689 | 0.50703 | 0.49689 | 0.76723 | 464.5505 | 6880 | 287 | 41 | 474.4683 | 1776 | 74 | 315.4892 | 3599 | 150 | 296.706 | 6482 | 271 | 325.6373 | 6695 | 279 | 308.9112
1952 | 82 | 12 | 0.74777 | 0.50703 | 0.49392 | 0.50703 | 0.74777 | 461.8568 | 2299 | 96 | 14 | 474.4509 | 2116 | 89 | 315.3995 | 3725 | 156 | 296.6095 | 6096 | 254 | 325.5088 | 7204 | 301 | 308.7989
1953 | 82 | 12 | 0.73403 | 0.49392 | 0.48353 | 0.49392 | 0.73403 | 451.7983 | 4976 | 208 | 30 | 474.3781 | 1012 | 43 | 315.332 | 2618 | 110 | 296.5616 | 6224 | 260 | 325.5007 | 6987 | 292 | 308.7375
1954 | 82 | 12 | 0.7162 | 0.48353 | 0.47067 | 0.48353 | 0.7162 | 441.4243 | 5723 | 239 | 35 | 474.1663 | 2184 | 91 | 315.266 | 3095 | 129 | 296.5485 | 5377 | 225 | 325.467 | 7537 | 315 | 308.6791
1955 | 82 | 12 | 0.69162 | 0.47067 | 0.45583 | 0.47067 | 0.69162 | 427.8196 | 225 | 10 | 2 | 474.1367 | 506 | 22 | 315.2266 | 2886 | 121 | 296.485 | 5284 | 221 | 325.4317 | 7087 | 296 | 308.6073
1956 | 82 | 12 | 0.67554 | 0.45583 | 0.43876 | 0.45583 | 0.67554 | 416.0558 | 573 | 24 | 4 | 474.0921 | 699 | 30 | 315.1733 | 3240 | 135 | 296.4801 | 5381 | 225 | 325.2653 | 7539 | 315 | 308.5911
1957 | 82 | 12 | 0.66494 | 0.43876 | 0.42615 | 0.43876 | 0.66494 | 405.3318 | 5387 | 225 | 33 | 474.0485 | 819 | 35 | 315.1633 | 3457 | 145 | 296.4729 | 5546 | 232 | 325.2303 | 7706 | 322 | 308.5655
1958 | 82 | 12 | 0.64956 | 0.42615 | 0.41057 | 0.42615 | 0.64956 | 394.7414 | 4761 | 199 | 29 | 473.8823 | 1680 | 70 | 315.04 | 3481 | 146 | 296.3836 | 5954 | 249 | 325.0657 | 8069 | 337 | 308.5556
1959 | 82 | 12 | 0.64572 | 0.41057 | 0.40042 | 0.41057 | 0.64572 | 386.8723 | 305 | 13 | 2 | 473.824 | 1996 | 84 | 315.008 | 3624 | 151 | 296.3025 | 5088 | 212 | 325.0356 | 7659 | 320 | 308.3869
1960 | 82 | 12 | 0.66319 | 0.40042 | 0.39746 | 0.40042 | 0.66319 | 388.2892 | 6368 | 266 | 38 | 473.6147 | 1538 | 65 | 314.8789 | 3554 | 149 | 296.3023 | 6529 | 273 | 325.0264 | 6963 | 291 | 308.3601
1961 | 82 | 12 | 0.70723 | 0.39746 | 0.42244 | 0.39746 | 0.70723 | 402.1933 | 4217 | 176 | 26 | 473.553 | 387 | 17 | 314.8621 | 2236 | 94 | 296.21 | 6483 | 271 | 324.9296 | 7319 | 305 | 308.342
1962 | 82 | 12 | 0.93924 | 0.54917 | 0.65367 | 0.54917 | 0.93924 | 546.3712 | 1356 | 57 | 9 | 473.5337 | 457 | 20 | 314.827 | 2544 | 106 | 296.2013 | 5716 | 239 | 324.9203 | 6939 | 290 | 308.2119
1963 | 82 | 12 | 0.97498 | 0.65367 | 0.65335 | 0.65367 | 0.97498 | 599.5982 | 8149 | 340 | 49 | 473.5057 | 482 | 21 | 314.438 | 2763 | 116 | 296.1951 | 4395 | 184 | 324.8638 | 7973 | 333 | 308.2031
1964 | 82 | 12 | 0.92106 | 0.65335 | 0.62441 | 0.65335 | 0.92106 | 581.0585 | 4239 | 177 | 26 | 473.5053 | 2090 | 88 | 314.3798 | 2619 | 110 | 296.185 | 4947 | 207 | 324.8248 | 7344 | 306 | 308.0651
1965 | 82 | 12 | 0.64735 | 0.48032 | 0.44396 | 0.48032 | 0.64735 | 417.0366 | 5247 | 219 | 32 | 473.4208 | 913 | 39 | 314.3017 | 3603 | 151 | 296.1757 | 4633 | 194 | 324.6603 | 8092 | 338 | 307.9023
1966 | 82 | 12 | 0.58525 | 0.44396 | 0.39869 | 0.44396 | 0.58525 | 380.8112 | 2987 | 125 | 18 | 473.403 | 1800 | 75 | 314.2609 | 4229 | 177 | 296.1585 | 5330 | 223 | 324.2438 | 7680 | 320 | 307.8406
1967 | 82 | 12 | 0.54832 | 0.39869 | 0.36382 | 0.39869 | 0.54832 | 349.4922 | 5098 | 213 | 31 | 473.3727 | 368 | 16 | 314.1128 | 2475 | 104 | 296.1449 | 6408 | 267 | 324.2031 | 6576 | 274 | 307.5805
1968 | 82 | 12 | 0.52863 | 0.36382 | 0.33958 | 0.36382 | 0.52863 | 328.2716 | 2876 | 120 | 18 | 473.305 | 1826 | 77 | 313.7759 | 2788 | 117 | 296.1423 | 5523 | 231 | 324.1145 | 7394 | 309 | 307.4025
1969 | 83 | 12 | 0.52304 | 0.33958 | 0.32622 | 0.33958 | 0.52304 | 316.2517 | 5602 | 234 | 34 | 473.2898 | 843 | 36 | 313.6387 | 3625 | 152 | 296.1329 | 5763 | 241 | 324.1031 | 7372 | 308 | 307.3599
1970 | 83 | 12 | 0.52828 | 0.32622 | 0.32424 | 0.32622 | 0.52828 | 312.5074 | 5961 | 249 | 36 | 473.1655 | 1993 | 84 | 313.617 | 4059 | 170 | 295.7842 | 5282 | 221 | 324.0212 | 8285 | 346 | 307.3007
1971 | 83 | 12 | 0.54156 | 0.32424 | 0.33166 | 0.32424 | 0.54156 | 316.2627 | 1140 | 48 | 7 | 473.0157 | 865 | 37 | 313.6021 | 3338 | 140 | 295.7515 | 5762 | 241 | 323.7639 | 8043 | 336 | 307.003
1972 | 83 | 12 | 0.58187 | 0.33166 | 0.35813 | 0.33166 | 0.58187 | 333.1887 | 142 | 6 | 1 | 472.9657 | 1851 | 78 | 313.6016 | 2855 | 119 | 295.7491 | 5449 | 228 | 323.7108 | 7254 | 303 | 306.8407
1973 | 83 | 12 | 0.66319 | 0.35813 | 0.42021 | 0.35813 | 0.66319 | 372.2807 | 5194 | 217 | 31 | 472.8909 | 1227 | 52 | 313.4942 | 3868 | 162 | 295.5964 | 5715 | 239 | 323.6861 | 7490 | 313 | 306.8395
1974 | 83 | 12 | 0.75709 | 0.42021 | 0.49021 | 0.42021 | 0.75709 | 429.9629 | 6972 | 291 | 42 | 472.7918 | 1443 | 61 | 313.4707 | 2904 | 121 | 295.4779 | 6218 | 260 | 323.3916 | 7802 | 326 | 306.565
1975 | 83 | 12 | 0.78447 | 0.49021 | 0.50852 | 0.49021 | 0.78447 | 467.456 | 6809 | 284 | 41 | 472.6654 | 818 | 35 | 313.226 | 2715 | 114 | 295.3694 | 6552 | 273 | 323.3627 | 7491 | 313 | 306.5006
1976 | 83 | 12 | 0.78808 | 0.50852 | 0.49516 | 0.50852 | 0.78808 | 475.399 | 6179 | 258 | 37 | 472.6526 | 2021 | 85 | 313.1172 | 2641 | 111 | 295.1999 | 5091 | 213 | 323.1981 | 7635 | 319 | 306.409
1977 | 83 | 12 | 0.79041 | 0.49516 | 0.4823 | 0.49516 | 0.79041 | 470.2874 | 2730 | 114 | 17 | 472.5862 | 1420 | 60 | 312.9025 | 2305 | 97 | 295.137 | 4946 | 207 | 323.1566 | 8644 | 361 | 306.2802
1978 | 83 | 12 | 0.79332 | 0.4823 | 0.47537 | 0.4823 | 0.79332 | 465.7975 | 3853 | 161 | 23 | 472.5361 | 535 | 23 | 312.8924 | 4034 | 169 | 295.0164 | 4735 | 198 | 323.1339 | 6553 | 274 | 306.2378
1979 | 83 | 12 | 0.7741 | 0.47537 | 0.46943 | 0.47537 | 0.7741 | 456.6384 | 5917 | 247 | 36 | 472.506 | 1923 | 81 | 312.8445 | 3363 | 141 | 294.8876 | 4994 | 209 | 323.0876 | 7945 | 332 | 306.1727
1980 | 83 | 12 | 0.75709 | 0.46943 | 0.46004 | 0.46943 | 0.75709 | 448.4449 | 4621 | 193 | 28 | 472.4965 | 986 | 42 | 312.8357 | 2307 | 97 | 294.8406 | 4588 | 192 | 323.0852 | 7538 | 315 | 306.0974
1981 | 83 | 12 | 0.74602 | 0.46004 | 0.44124 | 0.46004 | 0.74602 | 440.3915 | 262 | 11 | 2 | 472.4878 | 794 | 34 | 312.6303 | 2451 | 103 | 294.4444 | 6266 | 262 | 322.8073 | 7011 | 293 | 306.087
1982 | 83 | 12 | 0.7381 | 0.44124 | 0.4264 | 0.44124 | 0.7381 | 429.7434 | 4644 | 194 | 28 | 472.482 | 314 | 14 | 312.6043 | 3120 | 130 | 294.4399 | 4899 | 205 | 322.7814 | 7874 | 329 | 306.0838
1983 | 83 | 12 | 0.72855 | 0.4264 | 0.42071 | 0.4264 | 0.72855 | 420.5224 | 5685 | 237 | 34 | 472.4786 | 1323 | 56 | 312.5926 | 2453 | 103 | 294.4193 | 5910 | 247 | 322.7571 | 7827 | 327 | 305.9196
1984 | 83 | 12 | 0.72657 | 0.42071 | 0.4259 | 0.42071 | 0.72657 | 417.8208 | 5023 | 210 | 30 | 472.3939 | 1686 | 71 | 312.5877 | 3313 | 139 | 294.4122 | 6195 | 259 | 322.5422 | 6815 | 284 | 305.9128
1985 | 83 | 12 | 0.73496 | 0.4259 | 0.45138 | 0.4259 | 0.73496 | 423.6018 | 2964 | 124 | 18 | 472.2937 | 484 | 21 | 312.5441 | 2402 | 101 | 294.3373 | 4780 | 200 | 322.4505 | 7249 | 303 | 305.9126
1986 | 83 | 12 | 0.98604 | 0.58679 | 0.68937 | 0.58679 | 0.98604 | 577.8234 | 4365 | 182 | 26 | 472.2782 | 1970 | 83 | 312.5074 | 3192 | 133 | 294.3014 | 5520 | 230 | 322.4358 | 7203 | 301 | 305.8381
1987 | 83 | 12 | 1.0447 | 0.68937 | 0.68358 | 0.68937 | 1.0447 | 637.3782 | 5561 | 232 | 34 | 472.1358 | 1250 | 53 | 312.4601 | 2357 | 99 | 294.2834 | 5017 | 210 | 322.2831 | 7828 | 327 | 305.8233
1988 | 83 | 12 | 0.98089 | 0.68358 | 0.64113 | 0.68358 | 0.98089 | 612.9614 | 251 | 11 | 2 | 472.1173 | 1609 | 68 | 312.3819 | 3028 | 127 | 294.2741 | 5378 | 225 | 322.1988 | 7348 | 307 | 305.7876
1989 | 83 | 12 | 0.67822 | 0.49318 | 0.45113 | 0.49318 | 0.67822 | 432.3479 | 3924 | 164 | 24 | 472.0792 | 842 | 36 | 312.3567 | 2234 | 94 | 294.2604 | 4610 | 193 | 322.0716 | 7611 | 318 | 305.7613
1990 | 83 | 12 | 0.6068 | 0.45113 | 0.39869 | 0.45113 | 0.6068 | 390.5774 | 8013 | 334 | 48 | 472.0695 | 1273 | 54 | 312.2175 | 2764 | 116 | 294.1581 | 4612 | 193 | 322.066 | 7393 | 309 | 305.7211
1991 | 83 | 12 | 0.55834 | 0.39869 | 0.35837 | 0.39869 | 0.55834 | 352.4806 | 8705 | 363 | 52 | 471.9927 | 1660 | 70 | 312.1266 | 2931 | 123 | 294.1108 | 4584 | 191 | 322.061 | 6838 | 285 | 305.5237
1992 | 83 | 12 | 0.53539 | 0.35837 | 0.32943 | 0.35837 | 0.53539 | 327.8515 | 232 | 10 | 2 | 471.9758 | 30 | 2 | 311.9495 | 2571 | 108 | 294.0671 | 6077 | 254 | 322.0606 | 7299 | 305 | 305.5041
1993 | 84 | 12 | 0.52921 | 0.32943 | 0.31237 | 0.32943 | 0.52921 | 313.617 | 8148 | 340 | 49 | 471.9172 | 1228 | 52 | 311.7959 | 2522 | 106 | 294.0367 | 5239 | 219 | 322.0322 | 7081 | 296 | 305.4844
1994 | 84 | 12 | 0.53131 | 0.31237 | 0.30618 | 0.31237 | 0.53131 | 307.2138 | 224 | 10 | 2 | 471.8279 | 1082 | 46 | 311.7692 | 2235 | 94 | 293.9496 | 5552 | 232 | 322.0104 | 8042 | 336 | 305.4539
1995 | 84 | 12 | 0.53283 | 0.30618 | 0.31088 | 0.30618 | 0.53283 | 305.413 | 4597 | 192 | 28 | 471.7716 | 339 | 15 | 311.6648 | 3652 | 153 | 293.9216 | 5401 | 226 | 321.9796 | 6819 | 285 | 305.4086
1996 | 84 | 12 | 0.55403 | 0.31088 | 0.33413 | 0.31088 | 0.55403 | 315.008 | 2731 | 114 | 17 | 471.7012 | 1489 | 63 | 311.5512 | 3388 | 142 | 293.8916 | 5545 | 232 | 321.8966 | 7850 | 328 | 305.1992
1997 | 84 | 12 | 0.60389 | 0.33413 | 0.39004 | 0.33413 | 0.60389 | 342.5005 | 4070 | 170 | 25 | 471.648 | 508 | 22 | 311.5037 | 3315 | 139 | 293.8442 | 6121 | 256 | 321.8258 | 7514 | 314 | 305.1874
1998 | 84 | 12 | 0.66051 | 0.39004 | 0.42095 | 0.39004 | 0.66051 | 384.2162 | 5842 | 244 | 35 | 471.6387 | 50 | 3 | 311.413 | 3626 | 152 | 293.7537 | 6172 | 258 | 321.6714 | 8088 | 337 | 305.1044
1999 | 84 | 12 | 0.67915 | 0.42095 | 0.43011 | 0.42095 | 0.67915 | 402.9146 | 6233 | 260 | 38 | 471.3625 | 940 | 40 | 311.1538 | 3892 | 163 | 293.5126 | 4541 | 190 | 321.633 | 8044 | 336 | 304.835
2000 | 84 | 12 | 0.69383 | 0.43011 | 0.43827 | 0.43011 | 0.69383 | 411.5993 | 4547 | 190 | 28 | 471.3562 | 1946 | 82 | 311.1209 | 2208 | 92 | 293.4422 | 6241 | 261 | 321.6268 | 7082 | 296 | 304.667
2001 | 84 | 12 | 0.70898 | 0.43827 | 0.45163 | 0.43827 | 0.70898 | 420.2451 | 4845 | 202 | 29 | 471.3552 | 1324 | 56 | 311.1114 | 3535 | 148 | 293.3232 | 5186 | 217 | 321.6041 | 8283 | 346 | 304.6559
2002 | 84 | 12 | 0.72412 | 0.45163 | 0.46201 | 0.45163 | 0.72412 | 430.8499 | 3809 | 159 | 23 | 471.2575 | 1031 | 43 | 311.0927 | 2905 | 122 | 293.317 | 5619 | 235 | 321.5346 | 7080 | 295 | 304.5933
2003 | 84 | 12 | 0.72494 | 0.46201 | 0.46523 | 0.46201 | 0.72494 | 435.395 | 448 | 19 | 3 | 471.1879 | 1874 | 79 | 310.9432 | 2521 | 106 | 293.3156 | 5260 | 220 | 321.4433 | 6938 | 290 | 304.446
2004 | 84 | 12 | 0.71562 | 0.46523 | 0.4776 | 0.46523 | 0.71562 | 434.1934 | 6204 | 259 | 37 | 471.1779 | 2162 | 91 | 310.9396 | 2716 | 114 | 293.2528 | 6074 | 254 | 321.4177 | 6962 | 291 | 304.3505
2005 | 84 | 12 | 0.70012 | 0.4776 | 0.47809 | 0.4776 | 0.70012 | 434.2019 | 1581 | 66 | 10 | 471.1288 | 700 | 30 | 310.92 | 2427 | 102 | 293.166 | 4566 | 191 | 321.4078 | 7059 | 295 | 304.1915
2006 | 84 | 12 | 0.68754 | 0.47809 | 0.47834 | 0.47809 | 0.68754 | 430.3833 | 3013 | 126 | 18 | 471.0973 | 1513 | 64 | 310.9151 | 3893 | 163 | 293.1624 | 5884 | 246 | 321.3169 | 8114 | 339 | 304.0096
2007 | 84 | 12 | 0.69115 | 0.47834 | 0.47512 | 0.47834 | 0.69115 | 431.5093 | 6875 | 287 | 41 | 470.9002 | 2115 | 89 | 310.8543 | 3458 | 145 | 293.1618 | 5738 | 240 | 321.2791 | 6603 | 276 | 303.8297
2008 | 84 | 12 | 0.68871 | 0.47512 | 0.4635 | 0.47512 | 0.68871 | 428.9752 | 6545 | 273 | 39 | 470.8348 | 1107 | 47 | 310.744 | 3747 | 157 | 293.0219 | 5353 | 224 | 321.1155 | 6651 | 278 | 303.7565
2009 | 84 | 12 | 0.68393 | 0.4635 | 0.43307 | 0.4635 | 0.68393 | 421.5796 | 4601 | 192 | 28 | 470.6827 | 460 | 20 | 310.7423 | 2286 | 96 | 292.7629 | 4611 | 193 | 321.0652 | 7971 | 333 | 303.721
2010 | 84 | 12 | 0.89441 | 0.563 | 0.59226 | 0.563 | 0.89441 | 535.0997 | 155 | 7 | 1 | 470.6753 | 341 | 15 | 310.2486 | 3267 | 137 | 292.7518 | 5210 | 218 | 320.944 | 6627 | 277 | 303.6305
2011 | 84 | 12 | 0.91213 | 0.59226 | 0.63342 | 0.59226 | 0.91213 | 554.121 | 6089 | 254 | 37 | 470.664 | 318 | 14 | 310.2268 | 2352 | 98 | 292.5903 | 4635 | 194 | 320.8102 | 6986 | 292 | 303.5545
2012 | 84 | 12 | 0.92212 | 0.63342 | 0.60544 | 0.63342 | 0.92212 | 572.6643 | 6088 | 254 | 37 | 470.5309 | 2046 | 86 | 309.755 | 3143 | 131 | 292.5802 | 6223 | 260 | 320.7132 | 7272 | 303 | 303.45
2013 | 84 | 12 | 0.67438 | 0.46572 | 0.42887 | 0.46572 | 0.67438 | 419.2448 | 6272 | 262 | 38 | 470.5194 | 1945 | 82 | 309.5971 | 3530 | 148 | 292.5768 | 4586 | 192 | 320.6732 | 7631 | 318 | 303.0522
2014 | 84 | 12 | 0.63104 | 0.42887 | 0.37767 | 0.42887 | 0.63104 | 388.5862 | 1355 | 57 | 9 | 470.512 | 963 | 41 | 309.4234 | 3555 | 149 | 292.5271 | 5858 | 245 | 320.5803 | 8740 | 365 | 303.0141
2015 | 84 | 12 | 0.58036 | 0.37767 | 0.34477 | 0.37767 | 0.58036 | 350.5726 | 5051 | 211 | 31 | 470.5069 | 507 | 22 | 309.4219 | 3146 | 132 | 292.4405 | 5859 | 245 | 320.3079 | 7972 | 333 | 303.0117
2016 | 84 | 12 | 0.54238 | 0.34477 | 0.32498 | 0.34477 | 0.54238 | 324.4686 | 6086 | 254 | 37 | 470.505 | 748 | 32 | 309.4052 | 2740 | 115 | 292.4368 | 6169 | 258 | 320.2748 | 6917 | 289 | 302.9506
2017 | 85 | 13 | 0.5171 | 0.32498 | 0.31385 | 0.32498 | 0.5171 | 308.0182 | 108 | 5 | 1 | 470.4994 | 2114 | 89 | 309.4022 | 2617 | 110 | 292.4013 | 5042 | 211 | 320.1944 | 6622 | 276 | 302.9006
2018 | 85 | 13 | 0.50417 | 0.31385 | 0.30643 | 0.31385 | 0.50417 | 299.131 | 6877 | 287 | 41 | 470.3873 | 1757 | 74 | 309.0012 | 2833 | 119 | 292.3432 | 4587 | 192 | 320.1198 | 7902 | 330 | 302.8265
2019 | 85 | 13 | 0.50347 | 0.30643 | 0.30668 | 0.30643 | 0.50347 | 295.949 | 449 | 19 | 3 | 470.3655 | 483 | 21 | 308.9419 | 3770 | 158 | 292.2043 | 6265 | 262 | 320.118 | 6794 | 284 | 302.7512
2020 | 85 | 13 | 0.51547 | 0.30668 | 0.31583 | 0.30668 | 0.51547 | 300.2539 | 3805 | 159 | 23 | 470.3077 | 1034 | 44 | 308.9098 | 3408 | 142 | 291.9035 | 6434 | 269 | 319.9781 | 7656 | 319 | 302.642
2021 | 85 | 13 | 0.54203 | 0.31583 | 0.33339 | 0.31583 | 0.54203 | 313.1172 | 1977 | 83 | 12 | 470.2874 | 1033 | 44 | 308.8567 | 3581 | 150 | 291.8107 | 5809 | 243 | 319.9236 | 6556 | 274 | 302.5482
2022 | 85 | 13 | 0.56545 | 0.33339 | 0.34922 | 0.33339 | 0.56545 | 328.2686 | 5504 | 230 | 33 | 470.2662 | 2041 | 86 | 308.6928 | 3364 | 141 | 291.8097 | 4925 | 206 | 319.9199 | 7927 | 331 | 302.5396
2023 | 85 | 13 | 0.59993 | 0.34922 | 0.38657 | 0.34922 | 0.59993 | 347.1298 | 88 | 4 | 1 | 470.2402 | 1612 | 68 | 308.6815 | 3434 | 144 | 291.7083 | 6076 | 254 | 319.8742 | 6726 | 281 | 302.5039
2024 | 85 | 13 | 0.65574 | 0.38657 | 0.41724 | 0.38657 | 0.65574 | 381.1541 | 4822 | 201 | 29 | 469.9407 | 1492 | 63 | 308.4627 | 2616 | 109 | 291.704 | 4370 | 183 | 319.8005 | 7681 | 321 | 302.4178
2025 | 85 | 13 | 0.68125 | 0.41724 | 0.43332 | 0.41724 | 0.68125 | 402.2302 | 5182 | 216 | 31 | 469.8706 | 1562 | 66 | 308.4549 | 2474 | 104 | 291.5538 | 5238 | 219 | 319.7079 | 7276 | 304 | 302.1496
2026 | 85 | 13 | 0.68917 | 0.43332 | 0.43208 | 0.43332 | 0.68917 | 411.1469 | 5560 | 232 | 34 | 469.8432 | 1877 | 79 | 308.2196 | 3556 | 149 | 291.504 | 5212 | 218 | 319.6576 | 6913 | 289 | 302.0284
2027 | 85 | 13 | 0.6816 | 0.43208 | 0.42343 | 0.43208 | 0.6816 | 407.8827 | 593 | 25 | 4 | 469.7335 | 771 | 33 | 308.1539 | 3507 | 147 | 291.3543 | 5380 | 225 | 319.6549 | 7176 | 299 | 301.7973
2028 | 85 | 13 | 0.66774 | 0.42343 | 0.4123 | 0.42343 | 0.66774 | 399.5382 | 103 | 5 | 1 | 469.7081 | 554 | 24 | 308.1376 | 2738 | 115 | 291.3175 | 4396 | 184 | 319.4036 | 8112 | 338 | 301.7843
2029 | 85 | 13 | 0.6604 | 0.4123 | 0.39548 | 0.4123 | 0.6604 | 392.0644 | 3044 | 127 | 19 | 469.7031 | 1418 | 60 | 308.135 | 3193 | 134 | 291.2831 | 4585 | 192 | 319.3707 | 6936 | 289 | 301.6724
2030 | 85 | 13 | 0.65026 | 0.39548 | 0.3836 | 0.39548 | 0.65026 | 381.6181 | 1366 | 57 | 9 | 469.5854 | 773 | 33 | 308.1193 | 2568 | 107 | 291.2778 | 5928 | 247 | 319.356 | 7757 | 324 | 301.6345
2031 | 85 | 13 | 0.64012 | 0.3836 | 0.37841 | 0.3836 | 0.64012 | 373.4178 | 8661 | 361 | 52 | 469.574 | 2017 | 85 | 308.0182 | 3387 | 142 | 291.1835 | 5741 | 240 | 319.3355 | 8139 | 340 | 301.4198
2032 | 85 | 13 | 0.6435 | 0.37841 | 0.37544 | 0.37841 | 0.6435 | 372.3025 | 6045 | 252 | 36 | 469.5237 | 579 | 25 | 307.9798 | 2592 | 108 | 291.1479 | 5259 | 220 | 319.0191 | 6768 | 282 | 301.2999
2033 | 85 | 13 | 0.65131 | 0.37544 | 0.3883 | 0.37544 | 0.65131 | 374.1275 | 5584 | 233 | 34 | 469.4794 | 458 | 20 | 307.9396 | 2187 | 92 | 291.1448 | 5211 | 218 | 319.0003 | 7589 | 317 | 301.2692
2034 | 85 | 13 | 0.88229 | 0.5048 | 0.59226 | 0.5048 | 0.88229 | 507.9419 | 6399 | 267 | 39 | 469.4636 | 340 | 15 | 307.877 | 2452 | 103 | 291.1212 | 5235 | 219 | 318.9775 | 7035 | 294 | 301.0986
2035 | 85 | 13 | 0.93439 | 0.59226 | 0.61605 | 0.59226 | 0.93439 | 560.5508 | 4185 | 175 | 25 | 469.4416 | 2159 | 90 | 307.654 | 2642 | 111 | 291.1009 | 5283 | 221 | 318.9505 | 6577 | 275 | 301.0506
2036 | 85 | 13 | 0.9094 | 0.61605 | 0.59194 | 0.61605 | 0.9094 | 561.1074 | 5624 | 235 | 34 | 469.3597 | 1587 | 67 | 307.6379 | 3482 | 146 | 291.0215 | 5163 | 216 | 318.9489 | 8738 | 365 | 300.9807
2037 | 85 | 13 | 0.65375 | 0.45534 | 0.42887 | 0.45534 | 0.65375 | 408.4906 | 5854 | 244 | 35 | 469.313 | 1275 | 54 | 307.6378 | 3412 | 143 | 290.8862 | 6290 | 263 | 318.7854 | 6937 | 290 | 300.9053
2038 | 85 | 13 | 0.60576 | 0.42887 | 0.39523 | 0.42887 | 0.60576 | 381.1988 | 1341 | 56 | 8 | 469.2518 | 1875 | 79 | 307.3868 | 3721 | 156 | 290.8726 | 5064 | 211 | 318.7229 | 6699 | 280 | 300.8737
2039 | 85 | 13 | 0.56393 | 0.39523 | 0.35565 | 0.39523 | 0.56393 | 352.7761 | 6881 | 287 | 41 | 469.1973 | 938 | 40 | 307.3167 | 2331 | 98 | 290.8435 | 5406 | 226 | 318.6122 | 7563 | 316 | 300.8647
2040 | 85 | 13 | 0.5404 | 0.35565 | 0.3188 | 0.35565 | 0.5404 | 327.9408 | 5481 | 229 | 33 | 469.1428 | 1994 | 84 | 307.2138 | 3098 | 130 | 290.512 | 6075 | 254 | 318.5431 | 7442 | 311 | 300.857
2041 | 86 | 13 | 0.52956 | 0.3188 | 0.29283 | 0.3188 | 0.52956 | 308.6928 | 21 | 1 | 1 | 469.0755 | 409 | 18 | 307.0634 | 2930 | 123 | 290.4336 | 4560 | 190 | 318.4341 | 7877 | 329 | 300.8218
2042 | 86 | 13 | 0.52549 | 0.29283 | 0.2859 | 0.29283 | 0.52549 | 296.7222 | 8302 | 346 | 50 | 468.9668 | 530 | 23 | 307.024 | 3650 | 153 | 290.4189 | 4900 | 205 | 318.4083 | 6648 | 277 | 300.7284
2043 | 86 | 13 | 0.52269 | 0.2859 | 0.28466 | 0.2859 | 0.52269 | 293.0077 | 6445 | 269 | 39 | 468.9373 | 1032 | 43 | 306.8368 | 3744 | 156 | 290.395 | 6289 | 263 | 317.9707 | 7805 | 326 | 300.692
2044 | 86 | 13 | 0.52642 | 0.28466 | 0.29208 | 0.28466 | 0.52642 | 294.0028 | 4787 | 200 | 29 | 468.9317 | 962 | 41 | 306.82 | 2186 | 92 | 290.1903 | 4658 | 195 | 317.9207 | 8284 | 346 | 300.6667
2045 | 86 | 13 | 0.54319 | 0.29208 | 0.29951 | 0.29208 | 0.54319 | 302.6363 | 4620 | 193 | 28 | 468.7269 | 1852 | 78 | 306.7108 | 3386 | 142 | 289.9143 | 5740 | 240 | 317.7714 | 7899 | 330 | 300.6121
2046 | 86 | 13 | 0.55449 | 0.29951 | 0.31286 | 0.29951 | 0.55449 | 309.755 | 3066 | 128 | 19 | 468.6148 | 1922 | 81 | 306.5985 | 3047 | 127 | 289.6887 | 6246 | 261 | 317.506 | 7226 | 302 | 300.5943
2047 | 86 | 13 | 0.57593 | 0.31286 | 0.34452 | 0.31286 | 0.57593 | 323.2238 | 8205 | 342 | 49 | 468.5982 | 1038 | 44 | 306.5968 | 3217 | 135 | 289.6545 | 5574 | 233 | 317.4532 | 7230 | 302 | 300.5356
2048 | 86 | 13 | 0.5955 | 0.34452 | 0.37049 | 0.34452 | 0.5955 | 343.1902 | 4213 | 176 | 26 | 468.3277 | 386 | 17 | 306.5718 | 2549 | 107 | 289.592 | 4728 | 197 | 317.4523 | 7995 | 334 | 300.2035
2049 | 86 | 13 | 0.60657 | 0.37049 | 0.39177 | 0.37049 | 0.60657 | 357.9714 | 6537 | 273 | 39 | 468.2372 | 1657 | 70 | 306.4032 | 3409 | 143 | 289.5388 | 4657 | 195 | 317.4168 | 7345 | 307 | 300.1566
2050 | 86 | 13 | 0.61403 | 0.39177 | 0.40314 | 0.39177 | 0.61403 | 369.3213 | 1141 | 48 | 7 | 468.0628 | 1610 | 68 | 306.25 | 3651 | 153 | 289.4804 | 5113 | 214 | 317.3989 | 7323 | 306 | 300.1008
2051 | 86 | 13 | 0.60995 | 0.40314 | 0.41155 | 0.40314 | 0.60995 | 372.9042 | 5585 | 233 | 34 | 467.8956 | 1876 | 79 | 305.8695 | 3340 | 140 | 289.3589 | 6313 | 264 | 317.2697 | 7086 | 296 | 300.0496
2052 | 86 | 13 | 0.60704 | 0.41155 | 0.41625 | 0.41155 | 0.60704 | 375.5241 | 6612 | 276 | 40 | 467.8637 | 1586 | 67 | 305.8082 | 2858 | 120 | 289.332 | 5811 | 243 | 317.2348 | 7755 | 324 | 299.9336
2053 | 86 | 13 | 0.59981 | 0.41625 | 0.41724 | 0.41625 | 0.59981 | 375.1321 | 8479 | 354 | 51 | 467.8059 | 1541 | 65 | 305.6702 | 3054 | 128 | 289.3315 | 5835 | 244 | 317.1014 | 6843 | 286 | 299.5483
2054 | 86 | 13 | 0.59644 | 0.41724 | 0.42417 | 0.41724 | 0.59644 | 374.7238 | 381 | 16 | 3 | 467.7367 | 1727 | 72 | 305.5829 | 3410 | 143 | 289.2912 | 6459 | 270 | 317.0509 | 7297 | 305 | 299.0223
2055 | 86 | 13 | 0.599 | 0.42417 | 0.42739 | 0.42417 | 0.599 | 378.4429 | 6232 | 260 | 38 | 467.599 | 362 | 16 | 305.5807 | 2233 | 94 | 289.0799 | 5812 | 243 | 316.9794 | 7948 | 332 | 298.9957
2056 | 86 | 13 | 0.61077 | 0.42739 | 0.43258 | 0.42739 | 0.61077 | 383.7022 | 6333 | 264 | 38 | 467.5159 | 1539 | 65 | 305.4518 | 3170 | 133 | 288.8867 | 6315 | 264 | 316.8204 | 7682 | 321 | 298.9515
2057 | 86 | 13 | 0.63162 | 0.43258 | 0.42392 | 0.43258 | 0.63162 | 392.1069 | 4624 | 193 | 28 | 467.4728 | 1995 | 84 | 305.413 | 3145 | 132 | 288.8578 | 5739 | 240 | 316.7933 | 7710 | 322 | 298.8919
2058 | 86 | 13 | 0.85336 | 0.5511 | 0.56718 | 0.5511 | 0.85336 | 516.2034 | 1975 | 83 | 12 | 467.456 | 1419 | 60 | 305.3607 | 3024 | 126 | 288.6934 | 6192 | 258 | 316.6914 | 8065 | 337 | 298.857
2059 | 86 | 13 | 0.89698 | 0.56718 | 0.61187 | 0.56718 | 0.89698 | 538.3802 | 6544 | 273 | 39 | 467.4035 | 1853 | 78 | 305.3593 | 2834 | 119 | 288.6105 | 5379 | 225 | 316.6588 | 7444 | 311 | 298.7153
2060 | 86 | 13 | 0.89592 | 0.61187 | 0.5884 | 0.61187 | 0.89592 | 554.9805 | 156 | 7 | 1 | 467.3642 | 411 | 18 | 305.3303 | 2377 | 100 | 288.4809 | 4683 | 196 | 316.6303 | 8739 | 365 | 298.6765
2061 | 86 | 13 | 0.65142 | 0.45261 | 0.41749 | 0.45261 | 0.65142 | 406.2015 | 8455 | 353 | 51 | 467.363 | 1058 | 45 | 305.1486 | 2739 | 115 | 288.4235 | 5551 | 232 | 316.5139 | 8019 | 335 | 298.6688
2062 | 86 | 13 | 0.60669 | 0.41749 | 0.37371 | 0.41749 | 0.60669 | 376.085 | 5583 | 233 | 34 | 467.3332 | 367 | 16 | 305.1415 | 3895 | 163 | 288.4119 | 5090 | 213 | 316.1883 | 7179 | 300 | 298.628
2063 | 86 | 13 | 0.56242 | 0.37371 | 0.33834 | 0.37371 | 0.56242 | 342.9911 | 6947 | 290 | 42 | 467.2488 | 1732 | 73 | 305.0572 | 3505 | 147 | 288.3073 | 5089 | 213 | 316.0384 | 6720 | 280 | 298.5927
2064 | 86 | 13 | 0.52467 | 0.33834 | 0.31088 | 0.33834 | 0.52467 | 315.6655 | 7672 | 320 | 46 | 467.1802 | 1398 | 59 | 305.0122 | 2811 | 118 | 288.1342 | 4755 | 199 | 315.6173 | 7467 | 312 | 298.2194
2065 | 87 | 13 | 0.49916 | 0.31088 | 0.2906 | 0.31088 | 0.49916 | 295.7074 | 1159 | 49 | 7 | 467.177 | 1681 | 71 | 304.3698 | 3314 | 139 | 288.0974 | 4538 | 190 | 315.5484 | 6792 | 283 | 298.2142
2066 | 87 | 13 | 0.49147 | 0.2906 | 0.27749 | 0.2906 | 0.49147 | 284.6094 | 8478 | 354 | 51 | 467.1227 | 939 | 40 | 304.3479 | 2426 | 102 | 287.9728 | 5237 | 219 | 315.4378 | 6745 | 282 | 297.8418
2067 | 87 | 13 | 0.50719 | 0.27749 | 0.28046 | 0.27749 | 0.50719 | 284.5172 | 8147 | 340 | 49 | 467.1217 | 534 | 23 | 304.2483 | 3148 | 132 | 287.952 | 5164 | 216 | 315.4357 | 7658 | 320 | 297.8077
2068 | 87 | 13 | 0.53795 | 0.28046 | 0.29654 | 0.28046 | 0.53795 | 296.1897 | 4332 | 181 | 26 | 467.0978 | 1709 | 72 | 304.2179 | 3123 | 131 | 287.6886 | 5040 | 210 | 315.2481 | 8113 | 339 | 297.7653
2069 | 87 | 13 | 0.60133 | 0.29654 | 0.34304 | 0.29654 | 0.60133 | 324.7616 | 4953 | 207 | 30 | 467.0373 | 1801 | 76 | 304.0946 | 3147 | 132 | 287.6377 | 6458 | 270 | 315.2064 | 7853 | 328 | 297.5171
2070 | 87 | 13 | 0.6922 | 0.34304 | 0.40958 | 0.34304 | 0.6922 | 375.1028 | 8315 | 347 | 50 | 466.9894 | 27 | 2 | 303.8376 | 3339 | 140 | 287.6017 | 4634 | 194 | 315.1582 | 7369 | 308 | 297.4501
2071 | 87 | 13 | 0.72063 | 0.40958 | 0.42887 | 0.40958 | 0.72063 | 411.5859 | 304 | 13 | 2 | 466.9626 | 772 | 33 | 303.3305 | 3290 | 138 | 287.4928 | 5934 | 248 | 315.026 | 8091 | 338 | 297.3264
2072 | 87 | 13 | 0.72296 | 0.42887 | 0.42269 | 0.42887 | 0.72296 | 419.8015 | 270 | 12 | 2 | 466.9073 | 1490 | 63 | 303.229 | 2231 | 93 | 287.4447 | 6409 | 268 | 314.9393 | 7803 | 326 | 297.2668
2073 | 87 | 13 | 0.72703 | 0.42269 | 0.41972 | 0.42269 | 0.72703 | 418.5141 | 8225 | 343 | 49 | 466.8444 | 459 | 20 | 303.149 | 3199 | 134 | 287.4133 | 5354 | 224 | 314.9388 | 7567 | 316 | 297.0998
2074 | 87 | 13 | 0.72272 | 0.41972 | 0.41873 | 0.41972 | 0.72272 | 415.9078 | 4414 | 184 | 27 | 466.8168 | 1517 | 64 | 303.0541 | 3194 | 134 | 287.3957 | 5041 | 211 | 314.7906 | 7756 | 324 | 296.7662
2075 | 87 | 13 | 0.72133 | 0.41873 | 0.41774 | 0.41873 | 0.72133 | 415.0251 | 6467 | 270 | 39 | 466.8062 | 723 | 31 | 303.0047 | 3723 | 156 | 287.0807 | 4709 | 197 | 314.4061 | 7012 | 293 | 296.7626
2076 | 87 | 13 | 0.72447 | 0.41774 | 0.43134 | 0.41774 | 0.72447 | 416.1801 | 761 | 32 | 5 | 466.7402 | 987 | 42 | 302.9498 | 3529 | 148 | 287.0707 | 4397 | 184 | 314.3963 | 7298 | 305 | 296.7384
2077 | 87 | 13 | 0.71946 | 0.43134 | 0.43357 | 0.43134 | 0.71946 | 420.1078 | 5673 | 237 | 34 | 466.7322 | 871 | 37 | 302.9196 | 3266 | 137 | 287.0398 | 5909 | 247 | 314.264 | 7634 | 319 | 296.5234
2078 | 87 | 13 | 0.71294 | 0.43357 | 0.43431 | 0.43357 | 0.71294 | 418.9402 | 8397 | 350 | 50 | 466.6284 | 2093 | 88 | 302.8317 | 2212 | 93 | 286.7765 | 4565 | 191 | 314.2337 | 7946 | 332 | 296.5005
2079 | 87 | 13 | 0.71189 | 0.43431 | 0.43332 | 0.43431 | 0.71189 | 418.8619 | 3828 | 160 | 23 | 466.5542 | 1779 | 75 | 302.8199 | 2810 | 118 | 286.6959 | 5836 | 244 | 314.1736 | 7037 | 294 | 296.3654
2080 | 87 | 13 | 0.71119 | 0.43332 | 0.43184 | 0.43332 | 0.71119 | 418.1831 | 3015 | 126 | 18 | 466.3617 | 1394 | 59 | 302.7139 | 3768 | 157 | 286.6626 | 5258 | 220 | 314.0904 | 7346 | 307 | 296.3072
2081 | 87 | 13 | 0.7169 | 0.43184 | 0.42491 | 0.43184 | 0.7169 | 419.1392 | 4425 | 185 | 27 | 466.2224 | 2045 | 86 | 302.6363 | 3722 | 156 | 286.2174 | 4371 | 183 | 314.0871 | 8089 | 338 | 296.2121
2082 | 87 | 13 | 0.97983 | 0.55239 | 0.59772 | 0.55239 | 0.97983 | 558.408 | 1161 | 49 | 7 | 466.1863 | 578 | 25 | 302.6039 | 3534 | 148 | 286.1951 | 6222 | 260 | 314.0319 | 7013 | 293 | 296.1863
2083 | 87 | 13 | 1.0404 | 0.59772 | 0.61863 | 0.59772 | 1.0404 | 596.7658 | 6231 | 260 | 38 | 466.1335 | 1274 | 54 | 302.5743 | 3724 | 156 | 286.146 | 5544 | 231 | 313.9179 | 7875 | 329 | 296.0896
2084 | 87 | 13 | 0.96332 | 0.61863 | 0.61091 | 0.61863 | 0.96332 | 580.1488 | 1357 | 57 | 9 | 466.0889 | 2161 | 91 | 302.5703 | 3292 | 138 | 286.033 | 6219 | 260 | 313.7534 | 7320 | 305 | 296.0758
2085 | 87 | 13 | 0.671 | 0.46993 | 0.43233 | 0.46993 | 0.671 | 419.9841 | 8681 | 362 | 52 | 466.0308 | 866 | 37 | 302.455 | 3096 | 129 | 285.6542 | 5065 | 212 | 313.3673 | 8068 | 337 | 296.0123
2086 | 87 | 13 | 0.60063 | 0.43233 | 0.38534 | 0.43233 | 0.60063 | 380.5478 | 742 | 31 | 5 | 465.9958 | 410 | 18 | 301.8404 | 2856 | 119 | 285.6179 | 4923 | 206 | 313.333 | 7657 | 320 | 295.8306
2087 | 87 | 13 | 0.55112 | 0.38534 | 0.34947 | 0.38534 | 0.55112 | 344.4703 | 4965 | 207 | 30 | 465.9847 | 746 | 32 | 301.7472 | 3027 | 127 | 285.6043 | 4561 | 191 | 313.2429 | 6555 | 274 | 295.8254
2088 | 87 | 13 | 0.54564 | 0.34947 | 0.3235 | 0.34947 | 0.54564 | 327.3329 | 3982 | 166 | 24 | 465.8379 | 1753 | 74 | 301.6185 | 3144 | 131 | 285.5259 | 5618 | 235 | 313.1328 | 6554 | 274 | 295.787
2089 | 88 | 13 | 0.55834 | 0.3235 | 0.30544 | 0.3235 | 0.55834 | 320.2856 | 248 | 11 | 2 | 465.8002 | 1540 | 65 | 301.6 | 3411 | 143 | 285.2752 | 5115 | 214 | 313.0885 | 8141 | 340 | 295.7102
2090 | 88 | 13 | 0.56382 | 0.30544 | 0.29456 | 0.30544 | 0.56382 | 314.3798 | 1978 | 83 | 12 | 465.7975 | 1611 | 68 | 301.5682 | 2328 | 97 | 284.938 | 5547 | 232 | 312.9581 | 6793 | 284 | 295.6858
2091 | 88 | 13 | 0.53609 | 0.29456 | 0.29382 | 0.29456 | 0.53609 | 301.124 | 3012 | 126 | 18 | 465.74 | 1083 | 46 | 301.5521 | 2330 | 98 | 284.8495 | 5543 | 231 | 312.9383 | 7177 | 300 | 295.5697
2092 | 88 | 13 | 0.5143 | 0.29382 | 0.3141 | 0.29382 | 0.5143 | 294.667 | 5173 | 216 | 31 | 465.6841 | 747 | 32 | 301.5169 | 2353 | 99 | 284.7888 | 6098 | 255 | 312.8744 | 7443 | 311 | 295.5629
2093 | 88 | 13 | 0.50766 | 0.3141 | 0.36852 | 0.3141 | 0.50766 | 302.8317 | 5637 | 235 | 34 | 465.525 | 1805 | 76 | 301.4434 | 2232 | 93 | 284.6183 | 4703 | 196 | 312.6474 | 8018 | 335 | 295.4833
2094 | 88 | 13 | 0.54517 | 0.36852 | 0.40735 | 0.36852 | 0.54517 | 338.1563 | 4573 | 191 | 28 | 465.4126 | 1705 | 72 | 301.3603 | 3769 | 158 | 284.5869 | 5570 | 233 | 312.478 | 6626 | 277 | 295.4454
2095 | 88 | 13 | 0.61636 | 0.40735 | 0.41823 | 0.40735 | 0.61636 | 376.9037 | 7984 | 333 | 48 | 465.3885 | 315 | 14 | 301.2684 | 2857 | 120 | 284.4046 | 6097 | 255 | 312.465 | 7347 | 307 | 295.4171
2096 | 88 | 13 | 0.6675 | 0.41823 | 0.42615 | 0.41823 | 0.6675 | 397.9399 | 3852 | 161 | 23 | 465.3683 | 1491 | 63 | 301.2403 | 3577 | 150 | 284.3629 | 5070 | 212 | 312.4435 | 6842 | 286 | 295.3925
2097 | 88 | 13 | 0.68311 | 0.42615 | 0.43134 | 0.42615 | 0.68311 | 406.3094 | 8445 | 352 | 51 | 465.3 | 29 | 2 | 301.1861 | 3097 | 130 | 284.353 | 4680 | 195 | 312.3683 | 7851 | 328 | 295.3398
2098 | 88 | 13 | 0.69022 | 0.43134 | 0.4311 | 0.43134 | 0.69022 | 410.6514 | 6154 | 257 | 37 | 465.2923 | 989 | 42 | 301.1665 | 3072 | 128 | 284.274 | 5616 | 234 | 312.3621 | 7947 | 332 | 295.094
2099 | 88 | 13 | 0.69476 | 0.4311 | 0.4264 | 0.4311 | 0.69476 | 411.8184 | 6394 | 267 | 39 | 465.1709 | 2091 | 88 | 301.124 | 3198 | 134 | 284.2175 | 6314 | 264 | 312.2867 | 6721 | 281 | 295.0833
2100 | 88 | 13 | 0.68544 | 0.4264 | 0.42046 | 0.4264 | 0.68544 | 406.7186 | 8177 | 341 | 49 | 465.1602 | 893 | 38 | 300.6721 | 2880 | 120 | 284.1687 | 4562 | 191 | 311.4371 | 7178 | 300 | 295.0763
2101 | 88 | 13 | 0.67146 | 0.42046 | 0.41353 | 0.42046 | 0.67146 | 399.5933 | 3548 | 148 | 22 | 464.9989 | 1011 | 43 | 300.4482 | 3914 | 164 | 283.9642 | 6171 | 258 | 311.4138 | 7684 | 321 | 294.955
2102 | 88 | 13 | 0.66634 | 0.41353 | 0.41106 | 0.41353 | 0.66634 | 395.0837 | 5973 | 249 | 36 | 464.9236 | 2020 | 85 | 300.2539 | 3223 | 135 | 283.8888 | 5929 | 248 | 311.0707 | 6750 | 282 | 294.9322
2103 | 88 | 13 | 0.66121 | 0.41106 | 0.41576 | 0.41106 | 0.66121 | 392.642 | 8345 | 348 | 50 | 464.9126 | 1035 | 44 | 300.0201 | 3629 | 152 | 283.7279 | 5933 | 248 | 310.8184 | 6650 | 278 | 294.729
2104 | 88 | 13 | 0.66366 | 0.41576 | 0.42912 | 0.41576 | 0.66366 | 395.839 | 5733 | 239 | 35 | 464.9051 | 1659 | 70 | 299.9812 | 3485 | 146 | 283.4253 | 6170 | 258 | 310.7899 | 6672 | 278 | 294.6889
2105 | 88 | 13 | 0.66902 | 0.42912 | 0.42541 | 0.42912 | 0.66902 | 402.7483 | 6874 | 287 | 41 | 464.8207 | 1658 | 70 | 299.8595 | 2570 | 108 | 283.2024 | 5066 | 212 | 310.7633 | 7253 | 303 | 294.6776
2106 | 88 | 13 | 0.89305 | 0.55303 | 0.58197 | 0.55303 | 0.89305 | 530.2646 | 8541 | 356 | 51 | 464.5656 | 557 | 24 | 299.3627 | 3600 | 150 | 283.1481 | 4539 | 190 | 310.7583 | 7804 | 326 | 294.6678
2107 | 88 | 13 | 1.0259 | 0.58197 | 0.62281 | 0.58197 | 1.0259 | 585.9779 | 1951 | 82 | 12 | 464.5505 | 1514 | 64 | 299.2125 | 2595 | 109 | 283.111 | 5786 | 242 | 310.5544 | 7418 | 310 | 294.6545
2108 | 88 | 13 | 1.0518 | 0.62281 | 0.59998 | 0.62281 | 1.0518 | 609.6871 | 6254 | 261 | 38 | 464.5151 | 1777 | 75 | 299.1867 | 2381 | 100 | 282.8852 | 5402 | 226 | 310.4602 | 7466 | 312 | 294.4601
2109 | 88 | 13 | 0.80765 | 0.46152 | 0.42095 | 0.46152 | 0.80765 | 459.8954 | 6057 | 253 | 37 | 464.4739 | 2160 | 90 | 299.1769 | 2403 | 101 | 282.6852 | 5550 | 232 | 310.3085 | 7901 | 330 | 294.4339
2110 | 88 | 13 | 0.77515 | 0.42095 | 0.37445 | 0.42095 | 0.77515 | 431.4078 | 6454 | 269 | 39 | 464.3885 | 917 | 39 | 299.1432 | 3627 | 152 | 282.6456 | 5808 | 242 | 310.268 | 7273 | 304 | 294.4076
2111 | 88 | 13 | 0.72039 | 0.37445 | 0.34304 | 0.37445 | 0.72039 | 394.0286 | 6806 | 284 | 41 | 464.2835 | 2018 | 85 | 299.131 | 2569 | 108 | 282.6082 | 6194 | 259 | 310.1207 | 7422 | 310 | 294.3591
2112 | 88 | 13 | 0.647 | 0.34304 | 0.3235 | 0.34304 | 0.647 | 357.1948 | 6808 | 284 | 41 | 464.2819 | 1563 | 66 | 298.9837 | 3291 | 138 | 282.4173 | 5405 | 226 | 310.0879 | 7996 | 334 | 294.1404
2113 | 89 | 13 | 0.5778 | 0.3235 | 0.31385 | 0.3235 | 0.5778 | 326.8479 | 4999 | 209 | 30 | 464.2426 | 914 | 39 | 298.7978 | 3916 | 164 | 282.4009 | 4540 | 190 | 310.0791 | 6649 | 278 | 294.0512
2114 | 89 | 13 | 0.53574 | 0.31385 | 0.31064 | 0.31385 | 0.53574 | 309.4022 | 4933 | 206 | 30 | 464.1687 | 28 | 2 | 298.5375 | 2282 | 96 | 282.1801 | 4779 | 200 | 309.0057 | 7083 | 296 | 294.0001
2115 | 89 | 13 | 0.54389 | 0.31064 | 0.31385 | 0.31064 | 0.54389 | 310.8543 | 4127 | 172 | 25 | 464.1594 | 555 | 24 | 298.5246 | 3263 | 136 | 282.0684 | 4373 | 183 | 309.0046 | 7780 | 325 | 293.9719
2116 | 89 | 13 | 0.55123 | 0.31385 | 0.33661 | 0.31385 | 0.55123 | 315.3995 | 1841 | 77 | 11 | 464.1453 | 1085 | 46 | 298.238 | 3483 | 146 | 282.0638 | 5807 | 242 | 308.902 | 7153 | 299 | 293.7078
2117 | 89 | 13 | 0.59702 | 0.33661 | 0.37148 | 0.33661 | 0.59702 | 340.5483 | 3570 | 149 | 22 | 464.1331 | 1106 | 47 | 298.1717 | 2329 | 98 | 281.8687 | 5425 | 227 | 308.857 | 6722 | 281 | 293.5979
2118 | 89 | 13 | 0.66436 | 0.37148 | 0.41996 | 0.37148 | 0.66436 | 377.9864 | 113 | 5 | 1 | 464.1076 | 890 | 38 | 298.0191 | 3602 | 151 | 281.7918 | 6245 | 261 | 308.8473 | 6578 | 275 | 293.5571
2119 | 89 | 13 | 0.70129 | 0.41996 | 0.42615 | 0.41996 | 0.70129 | 409.4439 | 4769 | 199 | 29 | 464.0701 | 988 | 42 | 297.5201 | 3531 | 148 | 281.7375 | 5404 | 226 | 308.7925 | 7778 | 325 | 293.5159
2120 | 89 | 13 | 0.69255 | 0.42615 | 0.41873 | 0.42615 | 0.69255 | 408.8245 | 6850 | 286 | 41 | 464.0513 | 1636 | 69 | 297.4638 | 3025 | 127 | 281.5857 | 5617 | 235 | 308.7529 | 7036 | 294 | 293.4945
2121 | 89 | 13 | 0.69686 | 0.41873 | 0.40859 | 0.41873 | 0.69686 | 406.8301 | 5432 | 227 | 33 | 463.8535 | 531 | 23 | 297.3359 | 2354 | 99 | 281.4616 | 5236 | 219 | 308.6639 | 8090 | 338 | 293.4605
2122 | 89 | 13 | 0.6915 | 0.40859 | 0.40537 | 0.40859 | 0.6915 | 400.93 | 5941 | 248 | 36 | 463.7162 | 1802 | 76 | 297.1173 | 3915 | 164 | 281.3866 | 5571 | 233 | 308.6632 | 6916 | 289 | 293.394
2123 | 89 | 13 | 0.67857 | 0.40537 | 0.3982 | 0.40537 | 0.67857 | 395.2187 | 8151 | 340 | 49 | 463.692 | 2042 | 86 | 296.7222 | 2306 | 97 | 281.3523 | 4372 | 183 | 308.5437 | 7322 | 306 | 293.3686
2124 | 89 | 13 | 0.67041 | 0.3982 | 0.39127 | 0.3982 | 0.67041 | 389.4628 | 7718 | 322 | 46 | 463.6844 | 725 | 31 | 296.4708 | 3580 | 150 | 280.9313 | 6416 | 268 | 308.4963 | 6725 | 281 | 293.2355
2125 | 89 | 13 | 0.67053 | 0.39127 | 0.38756 | 0.39127 | 0.67053 | 386.5813 | 7717 | 322 | 46 | 463.6615 | 1728 | 72 | 296.3289 | 3745 | 157 | 280.7913 | 4778 | 200 | 308.4161 | 7683 | 321 | 293.2014
2126 | 89 | 13 | 0.66774 | 0.38756 | 0.39127 | 0.38756 | 0.66774 | 384.3509 | 5146 | 215 | 31 | 463.6356 | 2068 | 87 | 296.1897 | 3026 | 127 | 280.6004 | 4706 | 197 | 308.3542 | 6584 | 275 | 293.2001
2127 | 89 | 13 | 0.66785 | 0.39127 | 0.39795 | 0.39127 | 0.66785 | 386.1394 | 4045 | 169 | 25 | 463.4335 | 1730 | 73 | 296.1283 | 2545 | 107 | 280.5359 | 4563 | 191 | 308.2051 | 7608 | 317 | 293.1207
2128 | 89 | 13 | 0.6809 | 0.39795 | 0.41502 | 0.39795 | 0.6809 | 393.6689 | 1101 | 46 | 7 | 463.4025 | 1516 | 64 | 295.9948 | 3533 | 148 | 280.5158 | 5114 | 214 | 308.169 | 7632 | 318 | 293.0917
2129 | 89 | 13 | 0.70572 | 0.41502 | 0.42837 | 0.41502 | 0.70572 | 408.9708 | 4017 | 168 | 24 | 463.3998 | 2019 | 85 | 295.949 | 3746 | 157 | 280.503 | 4775 | 199 | 307.9209 | 6696 | 279 | 292.9539
2130 | 89 | 13 | 0.93045 | 0.55689 | 0.55142 | 0.55689 | 0.93045 | 542.557 | 7716 | 322 | 46 | 463.3096 | 1633 | 69 | 295.909 | 3894 | 163 | 280.4679 | 6193 | 259 | 307.7369 | 7876 | 329 | 292.7651
2131 | 89 | 13 | 0.92833 | 0.55142 | 0.57843 | 0.55142 | 0.92833 | 540.7724 | 5695 | 238 | 34 | 463.2999 | 1682 | 71 | 295.814 | 3074 | 129 | 280.4199 | 5595 | 234 | 307.6767 | 7058 | 295 | 292.3723
2132 | 89 | 13 | 0.9453 | 0.57843 | 0.58518 | 0.57843 | 0.9453 | 557.2748 | 8057 | 336 | 48 | 463.2545 | 2065 | 87 | 295.7074 | 2405 | 101 | 280.3542 | 5908 | 247 | 307.6344 | 7109 | 297 | 292.2736
2133 | 89 | 13 | 0.6901 | 0.45014 | 0.42516 | 0.45014 | 0.6901 | 417.8961 | 8316 | 347 | 50 | 463.1934 | 1708 | 72 | 295.6952 | 3265 | 137 | 280.2868 | 4708 | 197 | 307.5293 | 7155 | 299 | 292.069
2134 | 89 | 13 | 0.63278 | 0.42516 | 0.38558 | 0.42516 | 0.63278 | 387.978 | 7480 | 312 | 45 | 463.082 | 1685 | 71 | 295.5858 | 3121 | 131 | 280.0738 | 5593 | 234 | 307.5174 | 7900 | 330 | 291.9117
2135 | 89 | 13 | 0.58094 | 0.38558 | 0.33958 | 0.38558 | 0.58094 | 353.7174 | 8456 | 353 | 51 | 463.0017 | 1010 | 43 | 295.5696 | 2356 | 99 | 279.9508 | 5427 | 227 | 307.1433 | 7321 | 306 | 291.6877
2136 | 89 | 13 | 0.53679 | 0.33958 | 0.29876 | 0.33958 | 0.53679 | 319.5526 | 3944 | 165 | 24 | 462.818 | 1731 | 73 | 295.1503 | 2355 | 99 | 279.8907 | 4924 | 206 | 306.9488 | 7588 | 317 | 291.5848
2137 | 90 | 13 | 0.50766 | 0.29876 | 0.27452 | 0.29876 | 0.50766 | 292.9377 | 2706 | 113 | 17 | 462.6498 | 1729 | 73 | 295.1168 | 3048 | 127 | 279.5275 | 4707 | 197 | 306.8532 | 7633 | 319 | 291.5756
2138 | 90 | 13 | 0.5009 | 0.27452 | 0.27848 | 0.27452 | 0.5009 | 281.2376 | 5158 | 215 | 31 | 462.6017 | 1778 | 75 | 295.0764 | 2209 | 93 | 279.2872 | 6220 | 260 | 306.7231 | 7106 | 297 | 291.2702
2139 | 90 | 13 | 0.52374 | 0.27848 | 0.29901 | 0.27848 | 0.52374 | 290.9489 | 8336 | 348 | 50 | 462.5934 | 317 | 14 | 294.9969 | 3484 | 146 | 279.1789 | 5930 | 248 | 306.5678 | 7275 | 304 | 291.0842
2140 | 90 | 13 | 0.57686 | 0.29901 | 0.34304 | 0.29901 | 0.57686 | 317.9221 | 161 | 7 | 1 | 462.4129 | 1515 | 64 | 294.7308 | 2885 | 121 | 279.0451 | 4705 | 197 | 306.5438 | 7274 | 304 | 290.9888
2141 | 90 | 13 | 0.64583 | 0.34304 | 0.38064 | 0.34304 | 0.64583 | 359.1075 | 4533 | 189 | 27 | 462.3745 | 2092 | 88 | 294.667 | 3195 | 134 | 278.6841 | 5521 | 231 | 306.5141 | 8140 | 340 | 290.9224
2142 | 90 | 13 | 0.65795 | 0.38064 | 0.40166 | 0.38064 | 0.65795 | 378.8645 | 3993 | 167 | 24 | 462.3238 | 533 | 23 | 294.565 | 3241 | 136 | 278.4959 | 4704 | 196 | 306.3168 | 6770 | 283 | 290.8266
2143 | 90 | 13 | 0.66424 | 0.40166 | 0.4118 | 0.40166 | 0.66424 | 389.6932 | 5220 | 218 | 32 | 462.3179 | 1036 | 44 | 294.2207 | 3601 | 151 | 277.7879 | 5067 | 212 | 306.2123 | 7707 | 322 | 290.3208
2144 | 90 | 13 | 0.68882 | 0.4118 | 0.42343 | 0.4118 | 0.68882 | 402.081 | 213 | 9 | 2 | 462.2838 | 2044 | 86 | 294.0028 | 3197 | 134 | 277.6517 | 5403 | 226 | 306.1791 | 6724 | 281 | 290.3176
2145 | 90 | 13 | 0.71142 | 0.42343 | 0.4353 | 0.42343 | 0.71142 | 414.4386 | 5559 | 232 | 34 | 462.2706 | 316 | 14 | 293.9596 | 3532 | 148 | 277.6244 | 5522 | 231 | 306.1022 | 7997 | 334 | 290.2677
2146 | 90 | 13 | 0.72703 | 0.4353 | 0.44223 | 0.4353 | 0.72703 | 424.4604 | 5747 | 240 | 35 | 462.1902 | 363 | 16 | 293.5857 | 3242 | 136 | 277.5664 | 6410 | 268 | 306.0546 | 7779 | 325 | 290.2368
2147 | 90 | 13 | 0.7381 | 0.44223 | 0.4536 | 0.44223 | 0.7381 | 431.2275 | 4596 | 192 | 28 | 462.1724 | 2043 | 86 | 293.0077 | 2593 | 109 | 277.2303 | 4752 | 198 | 305.647 | 7227 | 302 | 290.0484
2148 | 90 | 13 | 0.76035 | 0.4536 | 0.45707 | 0.4536 | 0.76035 | 443.0379 | 5528 | 231 | 33 | 462.1485 | 2137 | 90 | 292.9377 | 3528 | 147 | 277.0995 | 5573 | 233 | 305.4485 | 7852 | 328 | 289.8431
2149 | 90 | 13 | 0.76548 | 0.45707 | 0.45459 | 0.45707 | 0.76548 | 445.9644 | 5998 | 250 | 36 | 462.0528 | 366 | 16 | 292.9331 | 3628 | 152 | 277.046 | 6242 | 261 | 305.3724 | 6769 | 283 | 289.5503
2150 | 90 | 13 | 0.76362 | 0.45459 | 0.4541 | 0.45459 | 0.76362 | 444.3587 | 5397 | 225 | 33 | 462.0471 | 724 | 31 | 292.8339 | 3579 | 150 | 277.0122 | 6435 | 269 | 305.3526 | 6816 | 284 | 289.362
2151 | 90 | 13 | 0.77072 | 0.4541 | 0.44742 | 0.4541 | 0.77072 | 446.1679 | 4760 | 199 | 29 | 462.029 | 556 | 24 | 292.811 | 3264 | 136 | 276.9977 | 5069 | 212 | 305.1683 | 6723 | 281 | 289.2408
2152 | 90 | 13 | 0.77562 | 0.44742 | 0.43629 | 0.44742 | 0.77562 | 444.617 | 4257 | 178 | 26 | 462.0114 | 1037 | 44 | 292.6318 | 2548 | 107 | 276.4894 | 4564 | 191 | 305.1139 | 6601 | 276 | 289.1866
2153 | 90 | 13 | 0.80428 | 0.43629 | 0.43332 | 0.43629 | 0.80428 | 449.2171 | 5820 | 243 | 35 | 462.0113 | 532 | 23 | 292.4206 | 3122 | 131 | 276.4734 | 4777 | 200 | 304.753 | 6841 | 286 | 288.9746
2154 | 90 | 13 | 1.0575 | 0.56332 | 0.55914 | 0.56332 | 1.0575 | 586.1003 | 6512 | 272 | 39 | 461.9964 | 891 | 38 | 292.1617 | 3527 | 147 | 276.3142 | 5572 | 233 | 304.7383 | 6839 | 285 | 288.6363
2155 | 90 | 13 | 0.99225 | 0.55914 | 0.56493 | 0.55914 | 0.99225 | 563.7713 | 6805 | 284 | 41 | 461.8613 | 1084 | 46 | 291.9585 | 2211 | 93 | 276.026 | 5906 | 247 | 304.5114 | 7085 | 296 | 288.578
2156 | 90 | 13 | 0.8935 | 0.56493 | 0.5138 | 0.56493 | 0.8935 | 532.4422 | 1952 | 82 | 12 | 461.8568 | 915 | 39 | 291.7547 | 2380 | 100 | 276.0228 | 5932 | 248 | 304.4406 | 7922 | 331 | 288.5001
2157 | 90 | 13 | 0.61473 | 0.39523 | 0.35071 | 0.39523 | 0.61473 | 368.8327 | 6807 | 284 | 41 | 461.7675 | 916 | 39 | 291.1705 | 3073 | 129 | 275.6981 | 4729 | 198 | 303.8191 | 7084 | 296 | 288.4325
2158 | 90 | 13 | 0.57011 | 0.35071 | 0.31088 | 0.35071 | 0.57011 | 335.152 | 8369 | 349 | 50 | 461.6915 | 1564 | 66 | 290.982 | 2881 | 121 | 275.4669 | 5907 | 247 | 303.3006 | 6698 | 280 | 288.3443
2159 | 90 | 13 | 0.53609 | 0.31088 | 0.29382 | 0.31088 | 0.53609 | 307.654 | 2986 | 125 | 18 | 461.5385 | 2139 | 90 | 290.9489 | 3578 | 150 | 275.2355 | 5548 | 232 | 303.29 | 6583 | 275 | 288.241
2160 | 90 | 13 | 0.53096 | 0.29382 | 0.29357 | 0.29382 | 0.53096 | 299.1769 | 6785 | 283 | 41 | 461.3441 | 1756 | 74 | 290.7829 | 3196 | 134 | 274.8351 | 4734 | 198 | 303.2224 | 7250 | 303 | 288.2307
2161 | 91 | 13 | 0.54051 | 0.29357 | 0.30445 | 0.29357 | 0.54051 | 302.5703 | 1305 | 55 | 8 | 461.2602 | 892 | 38 | 290.544 | 2404 | 101 | 274.6732 | 5931 | 248 | 302.6046 | 7926 | 331 | 288.1573
2162 | 91 | 13 | 0.55112 | 0.30445 | 0.32004 | 0.30445 | 0.55112 | 310.9396 | 1289 | 54 | 8 | 461.2543 | 1754 | 74 | 290.4126 | 3053 | 128 | 274.443 | 4776 | 199 | 302.5483 | 8067 | 337 | 288.1043
2163 | 91 | 13 | 0.54855 | 0.32004 | 0.35788 | 0.32004 | 0.54855 | 317.8664 | 7529 | 314 | 45 | 461.2478 | 1565 | 66 | 290.2956 | 3049 | 128 | 273.9729 | 6244 | 261 | 302.3979 | 6675 | 279 | 288.0525
2164 | 91 | 13 | 0.57628 | 0.35788 | 0.3747 | 0.35788 | 0.57628 | 342.5498 | 6971 | 291 | 42 | 460.9922 | 867 | 37 | 289.9909 | 2884 | 121 | 273.8527 | 4682 | 196 | 301.8017 | 6623 | 276 | 288.0042
2165 | 91 | 13 | 0.62952 | 0.3747 | 0.39399 | 0.3747 | 0.62952 | 367.0868 | 252 | 11 | 2 | 460.8731 | 870 | 37 | 289.658 | 2379 | 100 | 273.843 | 5549 | 232 | 301.7896 | 6625 | 277 | 287.9916
2166 | 91 | 13 | 0.6823 | 0.39399 | 0.4165 | 0.39399 | 0.6823 | 392.5926 | 8507 | 355 | 51 | 460.8715 | 1803 | 76 | 289.244 | 2594 | 109 | 273.6681 | 4681 | 196 | 301.6022 | 7252 | 303 | 287.4722
2167 | 91 | 13 | 0.69826 | 0.4165 | 0.43258 | 0.4165 | 0.69826 | 407.3467 | 5290 | 221 | 32 | 460.855 | 1635 | 69 | 287.8337 | 2378 | 100 | 273.4731 | 6221 | 260 | 301.5066 | 7419 | 310 | 287.3708
2168 | 91 | 13 | 0.70828 | 0.43258 | 0.44148 | 0.43258 | 0.70828 | 417.3401 | 5601 | 234 | 34 | 460.7433 | 1804 | 76 | 287.4506 | 2547 | 107 | 273.1043 | 6243 | 261 | 301.4055 | 7566 | 316 | 287.1487
2169 | 91 | 13 | 0.71003 | 0.44148 | 0.44915 | 0.44148 | 0.71003 | 421.7679 | 8314 | 347 | 50 | 460.7266 | 1395 | 59 | 286.9563 | 2210 | 93 | 272.383 | 5068 | 212 | 301.4051 | 7421 | 310 | 287.0143
2170 | 91 | 13 | 0.71445 | 0.44915 | 0.45657 | 0.44915 | 0.71445 | 426.5485 | 4149 | 173 | 25 | 460.6319 | 1755 | 74 | 286.8015 | 3222 | 135 | 272.3828 | 6437 | 269 | 301.0101 | 6915 | 289 | 286.6628
2171 | 91 | 13 | 0.71399 | 0.45657 | 0.45979 | 0.45657 | 0.71399 | 429.4962 | 1142 | 48 | 7 | 460.6095 | 1707 | 72 | 286.5696 | 3506 | 147 | 272.3638 | 5426 | 227 | 300.9471 | 7564 | 316 | 286.4317
2172 | 91 | 13 | 0.70688 | 0.45979 | 0.46399 | 0.45979 | 0.70688 | 428.6765 | 93 | 4 | 1 | 460.4306 | 1683 | 71 | 286.0748 | 2546 | 107 | 271.9356 | 6415 | 268 | 300.6975 | 6582 | 275 | 286.2511
2173 | 91 | 13 | 0.70548 | 0.46399 | 0.47042 | 0.46399 | 0.70548 | 430.1684 | 6127 | 256 | 37 | 460.3752 | 364 | 16 | 285.9732 | 2882 | 121 | 271.3025 | 6414 | 268 | 298.3191 | 6914 | 289 | 286.1919
2174 | 91 | 13 | 0.70595 | 0.47042 | 0.46572 | 0.47042 | 0.70595 | 432.7019 | 8729 | 364 | 52 | 460.059 | 1634 | 69 | 285.5983 | 3218 | 135 | 271.2917 | 6436 | 269 | 297.9191 | 6697 | 280 | 285.9797
2175 | 91 | 13 | 0.70467 | 0.46572 | 0.45039 | 0.46572 | 0.70467 | 429.7986 | 157 | 7 | 1 | 459.9281 | 2066 | 87 | 284.6094 | 2285 | 96 | 270.8228 | 5594 | 234 | 296.512 | 8066 | 337 | 285.9773
2176 | 91 | 13 | 0.71364 | 0.45039 | 0.45558 | 0.45039 | 0.71364 | 426.7427 | 2109 | 88 | 13 | 459.8954 | 2067 | 87 | 284.5172 | 3050 | 128 | 270.7762 | 6411 | 268 | 295.6585 | 7251 | 303 | 285.4132
2177 | 91 | 13 | 0.74311 | 0.45558 | 0.4494 | 0.45558 | 0.74311 | 438.0051 | 4643 | 194 | 28 | 459.783 | 1706 | 72 | 284.4156 | 2883 | 121 | 270.7213 | 4754 | 199 | 295.4482 | 7586 | 317 | 285.4001
2178 | 91 | 13 | 0.92667 | 0.58422 | 0.55753 | 0.58422 | 0.92667 | 552.5226 | 611 | 26 | 4 | 459.7794 | 365 | 16 | 284.1961 | 3052 | 128 | 270.554 | 4730 | 198 | 295.2859 | 7587 | 317 | 285.0614
2179 | 91 | 13 | 0.90289 | 0.55753 | 0.55657 | 0.55753 | 0.90289 | 534.1994 | 1073 | 45 | 7 | 459.7298 | 868 | 37 | 283.0932 | 2283 | 96 | 270.2901 | 4732 | 198 | 293.4975 | 6818 | 285 | 285.0401
2180 | 91 | 13 | 0.92743 | 0.55657 | 0.50705 | 0.55657 | 0.92743 | 539.6841 | 6178 | 258 | 37 | 459.7142 | 869 | 37 | 282.9048 | 3051 | 128 | 268.0447 | 4753 | 199 | 293.4141 | 6840 | 285 | 284.8651
2181 | 91 | 13 | 0.68043 | 0.39004 | 0.36481 | 0.39004 | 0.68043 | 388.3452 | 4331 | 181 | 26 | 459.4906 | 1684 | 71 | 282.4513 | 3219 | 135 | 265.8277 | 4731 | 198 | 292.7947 | 7420 | 310 | 284.6733
2182 | 91 | 13 | 0.64304 | 0.36481 | 0.33537 | 0.36481 | 0.64304 | 365.1088 | 6830 | 285 | 41 | 459.4696 | 2138 | 90 | 281.2376 | 3221 | 135 | 265.8267 | 4733 | 198 | 291.8466 | 7154 | 299 | 284.4906
2183 | 91 | 13 | 0.59783 | 0.33537 | 0.31014 | 0.33537 | 0.59783 | 337.8609 | 8158 | 340 | 49 | 459.2586 | 1396 | 59 | 275.6953 | 2284 | 96 | 263.4464 | 6412 | 268 | 290.9261 | 6746 | 282 | 284.3734
2184 | 91 | 13 | 0.56102 | 0.31014 | 0.29208 | 0.31014 | 0.56102 | 315.266 | 3804 | 159 | 23 | 459.2555 | 1397 | 59 | 272.5089 | 3220 | 135 | 263.2222 | 6413 | 268 | 285.7215 | 6624 | 276 | 284.3009
2185 | 92 | 14 | 0.53294 | 0.29208 | 0.28466 | 0.29208 | 0.53294 | 298.7619 | 5456 | 228 | 33 | 459.1585 | [9 empty] | 7610 | 318 | 283.8615
2186 | 92 | 14 | 0.51453 | 0.28466 | 0.29184 | 0.28466 | 0.51453 | 290.1903 | 4694 | 196 | 28 | 459.1197 | [9 empty] | 6673 | 279 | 283.4008
2187 | 92 | 14 | 0.50626 | 0.29184 | 0.31014 | 0.29184 | 0.50626 | 291.1448 | 7673 | 320 | 46 | 459.1 | [9 empty] | 7371 | 308 | 283.2667
2188 | 92 | 14 | 0.50545 | 0.31014 | 0.33092 | 0.31014 | 0.50545 | 299.0365 | 109 | 5 | 1 | 459.0754 | [9 empty] | 6749 | 282 | 283.0027
2189 | 92 | 14 | 0.51081 | 0.33092 | 0.347 | 0.33092 | 0.51081 | 309.7054 | 4238 | 177 | 26 | 459.0642 | [9 empty] | 7370 | 308 | 282.4816
2190 | 92 | 14 | 0.52467 | 0.347 | 0.37272 | 0.347 | 0.52467 | 321.6019 | 6203 | 259 | 37 | 458.9661 | [9 empty] | 6747 | 282 | 282.4797
2191 | 92 | 14 | 0.551 | 0.37272 | 0.38855 | 0.37272 | 0.551 | 340.9503 | 151 | 7 | 1 | 458.8455 | [9 empty] | 6748 | 282 | 282.4557
2192 | 92 | 14 | 0.57523 | 0.38855 | 0.39053 | 0.38855 | 0.57523 | 355.116 | 129 | 6 | 1 | 458.821 | [9 empty] | 7229 | 302 | 282.307
2193 | 92 | 14 | 0.59958 | 0.39053 | 0.38336 | 0.39053 | 0.59958 | 363.4123 | 6381 | 266 | 38 | 458.7828 | [9 empty] | 7228 | 302 | 282.2014
2194 | 92 | 14 | 0.61927 | 0.38336 | 0.37445 | 0.38336 | 0.61927 | 366.4873 | 8508 | 355 | 51 | 458.7617 | [9 empty] | 7107 | 297 | 281.9589
2195 | 92 | 14 | 0.62859 | 0.37445 | 0.36481 | 0.37445 | 0.62859 | 365.5221 | 8317 | 347 | 50 | 458.7515 | [9 empty] | 7609 | 318 | 281.8214
2196 | 92 | 14 | 0.62731 | 0.36481 | 0.35664 | 0.36481 | 0.62731 | 360.9268 | 6344 | 265 | 38 | 458.7506 | [9 empty] | 6817 | 285 | 281.1447
2197 | 92 | 14 | 0.62323 | 0.35664 | 0.35565 | 0.35664 | 0.62323 | 356.3174 | 5133 | 214 | 31 | 458.6705 | [9 empty] | 7565 | 316 | 280.8318
2198 | 92 | 14 | 0.61915 | 0.35565 | 0.35664 | 0.35565 | 0.61915 | 354.6564 | 5769 | 241 | 35 | 458.6628 | [9 empty] | 6674 | 279 | 280.7988
2199 | 92 | 14 | 0.61741 | 0.35664 | 0.36159 | 0.35664 | 0.61741 | 354.6908 | 7029 | 293 | 42 | 458.6508 | [9 empty] | 7925 | 331 | 280.4367
2200 | 92 | 14 | 0.61694 | 0.36159 | 0.36703 | 0.36159 | 0.61694 | 356.7382 | 160 | 7 | 1 | 458.5223 | [9 empty] | 6579 | 275 | 280.2316
2201 | 92 | 14 | 0.62626 | 0.36703 | 0.38682 | 0.36703 | 0.62626 | 362.6888 | 83 | 4 | 1 | 458.5063 | [9 empty] | 7108 | 297 | 279.7218
2202 | 92 | 14 | 0.85488 | 0.50287 | 0.53148 | 0.50287 | 0.85488 | 495.967 | 190 | 8 | 2 | 458.4831 | [9 empty] | 6602 | 276 | 278.5512
2203 | 92 | 14 | 0.89501 | 0.53148 | 0.49772 | 0.53148 | 0.89501 | 518.9071 | 4907 | 205 | 30 | 458.4714 | [9 empty] | 7923 | 331 | 278.4398
2204 | 92 | 14 | 0.87729 | 0.49772 | 0.45463 | 0.49772 | 0.87729 | 498.0079 | 5901 | 246 | 36 | 458.3961 | [9 empty] | 7708 | 322 | 278.3621
2205 | 92 | 14 | 0.64618 | 0.34972 | 0.31212 | 0.34972 | 0.64618 | 359.1501 | 4378 | 183 | 27 | 458.3818 | [9 empty] | 6581 | 275 | 276.9172
2206 | 92 | 14 | 0.61531 | 0.31212 | 0.28837 | 0.31212 | 0.61531 | 333.282 | 2538 | 106 | 16 | 458.3222 | [9 empty] | 7924 | 331 | 276.5242
2207 | 92 | 14 | 0.58141 | 0.28837 | 0.27576 | 0.28837 | 0.58141 | 312.4304 | 4087 | 171 | 25 | 458.308 | [9 empty] | 7709 | 322 | 271.5773
2208 | 92 | 14 | 0.5383 | 0.27576 | 0.27205 | 0.27576 | 0.5383 | 293.4422 | 5865 | 245 | 35 | 458.2477 | [9 empty] | 6580 | 275 | 267.9755
2209 | 93 | 14 | 0.49846 | 0.27205 | 0.27403 | 0.27205 | 0.49846 | 279.2872 | 3803 | 159 | 23 | 458.1709
2210 | 93 | 14 | 0.47376 | 0.27403 | 0.27922 | 0.27403 | 0.47376 | 272.383 | 4786 | 200 | 29 | 458.0806
2211 | 93 | 14 | 0.47667 | 0.27922 | 0.29505 | 0.27922 | 0.47667 | 276.026 | 1312 | 55 | 8 | 458.0654
2212 | 93 | 14 | 0.48844 | 0.29505 | 0.31138 | 0.29505 | 0.48844 | 286.7765 | 130 | 6 | 1 | 458.0489
2213 | 93 | 14 | 0.50125 | 0.31138 | 0.32696 | 0.31138 | 0.50125 | 298.0307 | 7965 | 332 | 48 | 457.9604
2214 | 93 | 14 | 0.51652 | 0.32696 | 0.35145 | 0.32696 | 0.51652 | 310.1272 | 4625 | 193 | 28 | 457.857
2215 | 93 | 14 | 0.55473 | 0.35145 | 0.35961 | 0.35145 | 0.55473 | 332.4769 | 7624 | 318 | 46 | 457.8414
2216 | 93 | 14 | 0.58304 | 0.35961 | 0.35664 | 0.35961 | 0.58304 | 344.6824 | 8327 | 347 | 50 | 457.8364
2217 | 93 | 14 | 0.59632 | 0.35664 | 0.35392 | 0.35664 | 0.59632 | 347.6363 | 8033 | 335 | 48 | 457.8237
2218 | 93 | 14 | 0.60098 | 0.35392 | 0.34724 | 0.35392 | 0.60098 | 347.772 | 6104 | 255 | 37 | 457.8047
2219 | 93 | 14 | 0.59842 | 0.34724 | 0.34254 | 0.34724 | 0.59842 | 344.0925 | 3934 | 164 | 24 | 457.7772
2220 | 93 | 14 | 0.59585 | 0.34254 | 0.33859 | 0.34254 | 0.59585 | 341.2342 | 6804 | 284 | 41 | 457.7524
2221 | 93 | 14 | 0.59527 | 0.33859 | 0.3371 | 0.33859 | 0.59527 | 339.4054 | 6085 | 254 | 37 | 457.7396
2222 | 93 | 14 | 0.59981 | 0.3371 | 0.33908 | 0.3371 | 0.59981 | 340.3448 | 5411 | 226 | 33 | 457.6412
2223 | 93 | 14 | 0.60494 | 0.33908 | 0.34625 | 0.33908 | 0.60494 | 343.0636 | 6208 | 259 | 37 | 457.6143
2224 | 93 | 14 | 0.62183 | 0.34625 | 0.35714 | 0.34625 | 0.62183 | 351.7739 | 2963 | 124 | 18 | 457.5825
2225 | 93 | 14 | 0.64443 | 0.35714 | 0.39325 | 0.35714 | 0.64443 | 364.8043 | 8368 | 349 | 50 | 457.5813
2226 | 93 | 14 | 0.88774 | 0.51123 | 0.53888 | 0.51123 | 0.88774 | 510.1239 | 3837 | 160 | 23 | 457.5703
2227 | 93 | 14 | 0.91501 | 0.53888 | 0.49804 | 0.53888 | 0.91501 | 528.2756 | 4049 | 169 | 25 | 457.5322
2228 | 93 | 14 | 0.85276 | 0.49804 | 0.44145 | 0.49804 | 0.85276 | 489.7578 | 3813 | 159 | 23 | 457.5183
2229 | 93 | 14 | 0.59119 | 0.33958 | 0.30272 | 0.33958 | 0.59119 | 337.121 | 5582 | 233 | 34 | 457.4952
2230 | 93 | 14 | 0.53679 | 0.30272 | 0.28194 | 0.30272 | 0.53679 | 304.1378 | 5360 | 224 | 32 | 457.4652
2231 | 93 | 14 | 0.51127 | 0.28194 | 0.2765 | 0.28194 | 0.51127 | 287.4447 | 4649 | 194 | 28 | 457.4621
2232 | 93 | 14 | 0.50859 | 0.2765 | 0.2817 | 0.2765 | 0.50859 | 284.6183 | 7989 | 333 | 48 | 457.4054
2233 | 94 | 14 | 0.51465 | 0.2817 | 0.29283 | 0.2817 | 0.51465 | 289.0799 | 6829 | 285 | 41 | 457.3366
2234 | 94 | 14 | 0.51535 | 0.29283 | 0.30544 | 0.29283 | 0.51535 | 294.2604 | 3011 | 126 | 18 | 457.2687
2235 | 94 | 14 | 0.49648 | 0.30544 | 0.32251 | 0.30544 | 0.49648 | 293.9496 | 5782 | 241 | 35 | 457.2623
2236 | 94 | 14 | 0.48168 | 0.32251 | 0.32671 | 0.32251 | 0.48168 | 296.21 | 6021 | 251 | 36 | 457.2395
2237 | 94 | 14 | 0.49461 | 0.32671 | 0.34601 | 0.32671 | 0.49461 | 302.8019 | 1072 | 45 | 7 | 457.1804
2238 | 94 | 14 | 0.54809 | 0.34601 | 0.37965 | 0.34601 | 0.54809 | 328.9766 | 7645 | 319 | 46 | 457.0653
2239 | 94 | 14 | 0.61915 | 0.37965 | 0.40339 | 0.37965 | 0.61915 | 366.1235 | 82 | 4 | 1 | 457.0492
2240 | 94 | 14 | 0.65678 | 0.40339 | 0.40314 | 0.40339 | 0.65678 | 387.6536 | 5172 | 216 | 31 | 457.0399
2241 | 94 | 14 | 0.66948 | 0.40314 | 0.41304 | 0.40314 | 0.66948 | 392.014 | 6444 | 269 | 39 | 457.0314
2242 | 94 | 14 | 0.68777 | 0.41304 | 0.42071 | 0.41304 | 0.68777 | 402.1314 | 1917 | 80 | 12 | 456.9308
2243 | 94 | 14 | 0.69884 | 0.42071 | 0.42021 | 0.42071 | 0.69884 | 408.7204 | 7836 | 327 | 47 | 456.9037
2244 | 94 | 14 | 0.70338 | 0.42021 | 0.417 | 0.42021 | 0.70338 | 409.8478 | 717 | 30 | 5 | 456.9026
2245 | 94 | 14 | 0.69931 | 0.417 | 0.41526 | 0.417 | 0.69931 | 407.1875 | 5791 | 242 | 35 | 456.8805
2246 | 94 | 14 | 0.69768 | 0.41526 | 0.41403 | 0.41526 | 0.69768 | 405.9236 | 5648 | 236 | 34 | 456.8573
2247 | 94 | 14 | 0.69267 | 0.41403 | 0.40636 | 0.41403 | 0.69267 | 403.5191 | 622 | 26 | 4 | 456.8539
2248 | 94 | 14 | 0.68661 | 0.40636 | 0.41032 | 0.40636 | 0.68661 | 398.6716 | 8728 | 364 | 52 | 456.8411
2249 | 94 | 14 | 0.6795 | 0.41032 | 0.41972 | 0.41032 | 0.6795 | 398.3565 | 7835 | 327 | 47 | 456.8019
2250 | 94 | 14 | 0.83777 | 0.54563 | 0.50865 | 0.54563 | 0.83777 | 506.684 | 4446 | 186 | 27 | 456.7156
2251 | 94 | 14 | 0.8314 | 0.50865 | 0.49997 | 0.50865 | 0.8314 | 489.5097 | 7837 | 327 | 47 | 456.6559
2252 | 94 | 14 | 0.95257 | 0.49997 | 0.48389 | 0.49997 | 0.95257 | 524.1658 | 1979 | 83 | 12 | 456.6384
2253 | 94 | 14 | 0.75768 | 0.37223 | 0.35194 | 0.37223 | 0.75768 | 405.4242 | 8589 | 358 | 52 | 456.6146
2254 | 94 | 14 | 0.71317 | 0.35194 | 0.33314 | 0.35194 | 0.71317 | 382.3179 | 57 | 3 | 1 | 456.5951
2255 | 94 | 14 | 0.65399 | 0.33314 | 0.31459 | 0.33314 | 0.65399 | 355.1178 | 184 | 8 | 2 | 456.592
2256 | 94 | 14 | 0.60447 | 0.31459 | 0.30297 | 0.31459 | 0.60447 | 331.388 | 6957 | 290 | 42 | 456.5376
2257 | 95 | 14 | 0.56545 | 0.30297 | 0.30519 | 0.30297 | 0.56545 | 314.3378 | 6069 | 253 | 37 | 456.5124
2258 | 95 | 14 | 0.53737 | 0.30519 | 0.32746 | 0.30519 | 0.53737 | 307.1341 | 6165 | 257 | 37 | 456.3877
2259 | 95 | 14 | 0.52106 | 0.32746 | 0.34947 | 0.32746 | 0.52106 | 311.6999 | 128 | 6 | 1 | 456.364
2260 | 95 | 14 | 0.51756 | 0.34947 | 0.36406 | 0.34947 | 0.51756 | 319.9709 | 4880 | 204 | 30 | 456.3248
2261 | 95 | 14 | 0.52246 | 0.36406 | 0.36233 | 0.36406 | 0.52246 | 327.3049 | 5313 | 222 | 32 | 456.175
2262 | 95 | 14 | 0.55869 | 0.36233 | 0.39028 | 0.36233 | 0.55869 | 339.3246 | 7985 | 333 | 48 | 456.0784
2263 | 95 | 14 | 0.61694 | 0.39028 | 0.40686 | 0.39028 | 0.61694 | 369.8081 | 8537 | 356 | 51 | 456.0644
2264 | 95 | 14 | 0.64979 | 0.40686 | 0.41576 | 0.40686 | 0.64979 | 387.3065 | 6828 | 285 | 41 | 456.0607
2265 | 95 | 14 | 0.67496 | 0.41576 | 0.41576 | 0.41576 | 0.67496 | 398.9209 | 6611 | 276 | 40 | 455.9972
2266 | 95 | 14 | 0.6894 | 0.41576 | 0.42194 | 0.41576 | 0.6894 | 403.7911 | 833 | 35 | 5 | 455.9615
2267 | 95 | 14 | 0.7035 | 0.42194 | 0.42244 | 0.42194 | 0.7035 | 410.7954 | 5050 | 211 | 31 | 455.9471
2268 | 95 | 14 | 0.70618 | 0.42244 | 0.42442 | 0.42244 | 0.70618 | 411.9299 | 1306 | 55 | 8 | 455.8991
2269 | 95 | 14 | 0.69744 | 0.42442 | 0.42244 | 0.42442 | 0.69744 | 409.8462 | 8335 | 348 | 50 | 455.8943
2270 | 95 | 14 | 0.69919 | 0.42244 | 0.4259 | 0.42244 | 0.69919 | 409.7524 | 6230 | 260 | 38 | 455.8514
2271 | 95 | 14 | 0.70898 | 0.4259 | 0.41898 | 0.4259 | 0.70898 | 413.9921 | 8509 | 355 | 51 | 455.8472
2272 | 95 | 14 | 0.71737 | 0.41898 | 0.41947 | 0.41898 | 0.71737 | 413.9258 | 4693 | 196 | 28 | 455.8062
2273 | 95 | 14 | 0.72051 | 0.41947 | 0.4442 | 0.41947 | 0.72051 | 416.1196 | 8453 | 353 | 51 | 455.7668
2274 | 95 | 14 | 0.9297 | 0.57747 | 0.53277 | 0.57747 | 0.9297 | 549.8005 | 7821 | 326 | 47 | 455.7039
2275 | 95 | 14 | 0.92182 | 0.53277 | 0.50672 | 0.53277 | 0.92182 | 528.36 | 4695 | 196 | 28 | 455.6468
2276 | 95 | 14 | 0.97135 | 0.50672 | 0.48004 | 0.50672 | 0.97135 | 532.7221 | 5120 | 214 | 31 | 455.6416
2277 | 95 | 14 | 0.7487 | 0.36926 | 0.34329 | 0.36926 | 0.7487 | 401.02 | 56 | 3 | 1 | 455.6387
2278 | 95 | 14 | 0.71853 | 0.34329 | 0.32177 | 0.34329 | 0.71853 | 380.1148 | 3851 | 161 | 23 | 455.6372
2279 | 95 | 14 | 0.66191 | 0.32177 | 0.30396 | 0.32177 | 0.66191 | 352.6762 | 6489 | 271 | 39 | 455.5374
2280 | 95 | 14 | 0.60168 | 0.30396 | 0.28887 | 0.30396 | 0.60168 | 325.6749 | 5246 | 219 | 32 | 455.5064
2281 | 96 | 14 | 0.54657 | 0.28887 | 0.27477 | 0.28887 | 0.54657 | 301.4418 | 665 | 28 | 4 | 455.4897
2282 | 96 | 14 | 0.5058 | 0.27477 | 0.26042 | 0.27477 | 0.5058 | 282.1801 | 1162 | 49 | 7 | 455.4496
2283 | 96 | 14 | 0.48809 | 0.26042 | 0.2483 | 0.26042 | 0.48809 | 270.2901 | 1120 | 47 | 7 | 455.3329
2284 | 96 | 14 | 0.48191 | 0.2483 | 0.24781 | 0.2483 | 0.48191 | 263.4464 | 8506 | 355 | 51 | 455.2488
2285 | 96 | 14 | 0.50323 | 0.24781 | 0.26661 | 0.24781 | 0.50323 | 270.8228 | 158 | 7 | 1 | 455.2289
2286 | 96 | 14 | 0.54215 | 0.26661 | 0.31583 | 0.26661 | 0.54215 | 292.7629 | 7644 | 319 | 46 | 455.1547
2287 | 96 | 14 | 0.59679 | 0.31583 | 0.35269 | 0.31583 | 0.59679 | 331.4109 | 8510 | 355 | 51 | 455.1028
2288 | 96 | 14 | 0.63826 | 0.35269 | 0.37074 | 0.35269 | 0.63826 | 360.1471 | 271 | 12 | 2 | 455.0776
2289 | 96 | 14 | 0.67146 | 0.37074 | 0.38707 | 0.37074 | 0.67146 | 378.6478 | 1304 | 55 | 8 | 455.0649
2290 | 96 | 14 | 0.69721 | 0.38707 | 0.40784 | 0.38707 | 0.69721 | 394.2479 | 131 | 6 | 1 | 455.0612
2291 | 96 | 14 | 0.71154 | 0.40784 | 0.41774 | 0.40784 | 0.71154 | 407.5402 | 8512 | 355 | 51 | 454.9322
2292 | 96 | 14 | 0.71294 | 0.41774 | 0.41922 | 0.41774 | 0.71294 | 412.0045 | 3827 | 160 | 23 | 454.9212
2293 | 96 | 14 | 0.71154 | 0.41922 | 0.41675 | 0.41922 | 0.71154 | 412.0518 | 4353 | 182 | 26 | 454.8835
2294 | 96 | 14 | 0.70851 | 0.41675 | 0.40834 | 0.41675 | 0.70851 | 409.7567 | 1429 | 60 | 9 | 454.8504
2295 | 96 | 14 | 0.70688 | 0.40834 | 0.40537 | 0.40834 | 0.70688 | 405.7521 | 669 | 28 | 4 | 454.7584
2296 | 96 | 14 | 0.70537 | 0.40537 | 0.40314 | 0.40537 | 0.70537 | 403.9912 | 7481 | 312 | 45 | 454.7352
2297 | 96 | 14 | 0.69348 | 0.40314 | 0.38187 | 0.40314 | 0.69348 | 398.4472 | 81 | 4 | 1 | 454.65
2298 | 96 | 14 | 0.85655 | 0.49643 | 0.46364 | 0.49643 | 0.85655 | 491.2138 | 612 | 26 | 4 | 454.5925
2299 | 96 | 14 | 0.8417 | 0.46364 | 0.49129 | 0.46364 | 0.8417 | 474.4509 | 8559 | 357 | 51 | 454.5888
2300 | 96 | 14 | 0.91607 | 0.49129 | 0.57296 | 0.49129 | 0.91607 | 512.5757 | 5985 | 250 | 36 | 454.5015
2301 | 96 | 14 | 0.71818 | 0.44074 | 0.43283 | 0.44074 | 0.71818 | 423.4277 | 3923 | 164 | 24 | 454.4947
2302 | 96 | 14 | 0.67205 | 0.43283 | 0.39102 | 0.43283 | 0.67205 | 403.8264 | 3571 | 149 | 22 | 454.4357
2303 | 96 | 14 | 0.61426 | 0.39102 | 0.34081 | 0.39102 | 0.61426 | 366.6058 | 6008 | 251 | 36 | 454.4191
2304 | 96 | 14 | 0.55869 | 0.34081 | 0.29654 | 0.34081 | 0.55869 | 326.967 | 6833 | 285 | 41 | 454.363
2305 | 97 | 14 | 0.51756 | 0.29654 | 0.27254 | 0.29654 | 0.51756 | 295.137 | 45 | 2 | 1 | 454.3544
2306 | 97 | 14 | 0.50312 | 0.27254 | 0.28343 | 0.27254 | 0.50312 | 281.3523 | 7125 | 297 | 43 | 454.3536
2307 | 97 | 14 | 0.52758 | 0.28343 | 0.31608 | 0.28343 | 0.52758 | 294.8406 | 8318 | 347 | 50 | 454.3322
2308 | 97 | 14 | 0.58036 | 0.31608 | 0.35936 | 0.31608 | 0.58036 | 326.5204 | 8513 | 355 | 51 | 454.2898
2309 | 97 | 14 | 0.66191 | 0.35936 | 0.39671 | 0.35936 | 0.66191 | 371.4254 | 7838 | 327 | 47 | 454.2785
2310 | 97 | 14 | 0.69243 | 0.39671 | 0.41205 | 0.39671 | 0.69243 | 396.7463 | 4855 | 203 | 29 | 454.2212
2311 | 97 | 14 | 0.70175 | 0.41205 | 0.41898 | 0.41205 | 0.70175 | 406.14 | 8218 | 343 | 49 | 454.0234
2312 | 97 | 14 | 0.71597 | 0.41898 | 0.42813 | 0.41898 | 0.71597 | 413.8247 | 5337 | 223 | 32 | 454.0229
2313 | 97 | 14 | 0.72715 | 0.42813 | 0.43555 | 0.42813 | 0.72715 | 421.3612 | 1430 | 60 | 9 | 453.975
2314 | 97 | 14 | 0.73065 | 0.43555 | 0.43604 | 0.43555 | 0.73065 | 425.4677 | 84 | 4 | 1 | 453.9095
2315 | 97 | 14 | 0.72727 | 0.43604 | 0.4442 | 0.43604 | 0.72727 | 424.9109 | 760 | 32 | 5 | 453.884
2316 | 97 | 14 | 0.73193 | 0.4442 | 0.44866 | 0.4442 | 0.73193 | 429.8452 | 8457 | 353 | 51 | 453.7692
2317 | 97 | 14 | 0.72913 | 0.44866 | 0.45286 | 0.44866 | 0.72913 | 430.8996 | 1053 | 44 | 7 | 453.7402
2318 | 97 | 14 | 0.72913 | 0.45286 | 0.45311 | 0.45286 | 0.72913 | 432.5915 | 1143 | 48 | 7 | 453.6267
2319 | 97 | 14 | 0.72738 | 0.45311 | 0.45286 | 0.45311 | 0.72738 | 432.1213 | 6831 | 285 | 41 | 453.575
2320 | 97 | 14 | 0.72109 | 0.45286 | 0.44965 | 0.45286 | 0.72109 | 429.8806 | 790 | 33 | 5 | 453.4451
2321 | 97 | 14 | 0.70968 | 0.44965 | 0.44965 | 0.44965 | 0.70968 | 424.9409 | 6784 | 283 | 41 | 453.4396
2322 | 97 | 14 | 0.96105 | 0.58454 | 0.58808 | 0.58454 | 0.96105 | 564.8747 | 1358 | 57 | 9 | 453.3584
2323 | 97 | 14 | 0.99316 | 0.58808 | 0.58551 | 0.58808 | 0.99316 | 576.4612 | 2973 | 124 | 18 | 453.2734
2324 | 97 | 14 | 0.90032 | 0.58551 | 0.52345 | 0.58551 | 0.90032 | 543.2408 | 5949 | 248 | 36 | 453.2014
2325 | 97 | 14 | 0.60529 | 0.40265 | 0.3465 | 0.40265 | 0.60529 | 368.6129 | 7983 | 333 | 48 | 453.201
2326 | 97 | 14 | 0.54133 | 0.3465 | 0.30569 | 0.3465 | 0.54133 | 324.0539 | 7553 | 315 | 45 | 453.1819
2327 | 97 | 14 | 0.5129 | 0.30569 | 0.28392 | 0.30569 | 0.5129 | 297.7616 | 159 | 7 | 1 | 453.1766
2328 | 97 | 14 | 0.5009 | 0.28392 | 0.277 | 0.28392 | 0.5009 | 284.938 | 1428 | 60 | 9 | 453.1682
2329 | 98 | 14 | 0.49951 | 0.277 | 0.28071 | 0.277 | 0.49951 | 281.8687 | 80 | 4 | 1 | 453.1485
2330 | 98 | 14 | 0.50288 | 0.28071 | 0.2911 | 0.28071 | 0.50288 | 284.8495 | 6713 | 280 | 40 | 453.1379
2331 | 98 | 14 | 0.50498 | 0.2911 | 0.32028 | 0.2911 | 0.50498 | 290.8435 | 8217 | 343 | 49 | 453.109
2332 | 98 | 14 | 0.51477 | 0.32028 | 0.34057 | 0.32028 | 0.51477 | 306.4613 | 610 | 26 | 4 | 453.1086
2333 | 98 | 14 | 0.54366 | 0.34057 | 0.36926 | 0.34057 | 0.54366 | 324.9677 | 8032 | 335 | 48 | 453.0902
2334 | 98 | 14 | 0.59772 | 0.36926 | 0.38781 | 0.36926 | 0.59772 | 354.4851 | 8421 | 351 | 51 | 453.0848
2335 | 98 | 14 | 0.64164 | 0.38781 | 0.40067 | 0.38781 | 0.64164 | 376.4749 | 4212 | 176 | 26 | 453.0726
2336 | 98 | 14 | 0.67053 | 0.40067 | 0.4165 | 0.40067 | 0.67053 | 391.4986 | 641 | 27 | 4 | 453.0668
2337 | 98 | 14 | 0.6915 | 0.4165 | 0.42293 | 0.4165 | 0.6915 | 404.7986 | 5819 | 243 | 35 | 453.0382
2338 | 98 | 14 | 0.7134 | 0.42293 | 0.4217 | 0.42293 | 0.7134 | 414.3303 | 4069 | 170 | 25 | 452.9204
2339 | 98 | 14 | 0.71573 | 0.4217 | 0.42071 | 0.4217 | 0.71573 | 414.5417 | 3969 | 166 | 24 | 452.7881
2340 | 98 | 14 | 0.71445 | 0.42071 | 0.42269 | 0.42071 | 0.71445 | 413.815 | 8224 | 343 | 49 | 452.7153
2341 | 98 | 14 | 0.71888 | 0.42269 | 0.42491 | 0.42269 | 0.71888 | 416.1122 | 8530 | 356 | 51 | 452.7024
2342 | 98 | 14 | 0.72004 | 0.42491 | 0.42219 | 0.42491 | 0.72004 | 417.2666 | 1265 | 53 | 8 | 452.5943
2343 | 98 | 14 | 0.71201 | 0.42219 | 0.41972 | 0.42219 | 0.71201 | 413.507 | 1403 | 59 | 9 | 452.4816
2344 | 98 | 14 | 0.69733 | 0.41972 | 0.40735 | 0.41972 | 0.69733 | 407.3255 | 425 | 18 | 3 | 452.4185
2345 | 98 | 14 | 0.67566 | 0.40735 | 0.40488 | 0.40735 | 0.67566 | 395.3453 | 8176 | 341 | 49 | 452.3932
2346 | 98 | 14 | 0.85503 | 0.52634 | 0.55431 | 0.52634 | 0.85503 | 506.3181 | 6536 | 273 | 39 | 452.3775
2347 | 98 | 14 | 0.87866 | 0.55431 | 0.52377 | 0.55431 | 0.87866 | 523.8469 | 1354 | 57 | 9 | 452.3462
2348 | 98 | 14 | 0.89365 | 0.52377 | 0.47264 | 0.52377 | 0.89365 | 514.3807 | 1840 | 77 | 11 | 452.276
2349 | 98 | 14 | 0.65061 | 0.36357 | 0.32201 | 0.36357 | 0.65061 | 366.5031 | 8014 | 334 | 48 | 452.2561
2350 | 98 | 14 | 0.60401 | 0.32201 | 0.29629 | 0.32201 | 0.60401 | 333.9399 | 179 | 8 | 2 | 452.2505
2351 | 98 | 14 | 0.55659 | 0.29629 | 0.28269 | 0.29629 | 0.55659 | 307.9327 | 394 | 17 | 3 | 452.1966
2352 | 98 | 14 | 0.5263 | 0.28269 | 0.27749 | 0.28269 | 0.5263 | 292.5903 | 5878 | 245 | 35 | 452.0246
2353 | 99 | 15 | 0.50848 | 0.27749 | 0.277 | 0.27749 | 0.50848 | 284.7888 | 8536 | 356 | 51 | 451.9774
2354 | 99 | 15 | 0.49857 | 0.277 | 0.27799 | 0.277 | 0.49857 | 281.4616 | 4519 | 189 | 27 | 451.9403
2355 | 99 | 15 | 0.49193 | 0.27799 | 0.28194 | 0.27799 | 0.49193 | 279.8907 | 1173 | 49 | 7 | 451.8676
2356 | 99 | 15 | 0.48436 | 0.28194 | 0.30445 | 0.28194 | 0.48436 | 279.9508 | 1953 | 82 | 12 | 451.7983
2357 | 99 | 15 | 0.49962 | 0.30445 | 0.31558 | 0.30445 | 0.49962 | 294.2834 | 8056 | 336 | 48 | 451.7878
2358 | 99 | 15 | 0.51791 | 0.31558 | 0.3324 | 0.31558 | 0.51791 | 305.2615 | 8531 | 356 | 51 | 451.7453
2359 | 99 | 15 | 0.52747 | 0.3324 | 0.36629 | 0.3324 | 0.52747 | 316.402 | 4101 | 171 | 25 | 451.7119
2360 | 99 | 15 | 0.56638 | 0.36629 | 0.39548 | 0.36629 | 0.56638 | 343.576 | 8366 | 349 | 50 | 451.6456
2361 | 99 | 15 | 0.60226 | 0.39548 | 0.41032 | 0.39548 | 0.60226 | 367.327 | 6466 | 270 | 39 | 451.645
2362 | 99 | 15 | 0.6244 | 0.41032 | 0.41007 | 0.41032 | 0.6244 | 380.3369 | 6032 | 252 | 36 | 451.6039
2363 | 99 | 15 | 0.6237 | 0.41007 | 0.40488 | 0.41007 | 0.6237 | 379.8065 | 6209 | 259 | 37 | 451.5181
2364 | 99 | 15 | 0.62381 | 0.40488 | 0.40166 | 0.40488 | 0.62381 | 377.6374 | 4619 | 193 | 28 | 451.5109
2365 | 99 | 15 | 0.61787 | 0.40166 | 0.39078 | 0.40166 | 0.61787 | 374.0145 | 7643 | 319 | 46 | 451.4693
2366 | 99 | 15 | 0.60995 | 0.39078 | 0.38806 | 0.39078 | 0.60995 | 367.0172 | 7845 | 327 | 47 | 451.452
2367 | 99 | 15 | 0.60238 | 0.38806 | 0.38311 | 0.38806 | 0.60238 | 363.3078 | 6873 | 287 | 41 | 451.3999
2368 | 99 | 15 | 0.59958 | 0.38311 | 0.3794 | 0.38311 | 0.59958 | 360.2858 | 977 | 41 | 6 | 451.3758
2369 | 99 | 15 | 0.59609 | 0.3794 | 0.39795 | 0.3794 | 0.59609 | 358.4253 | 7715 | 322 | 46 | 451.317
2370 | 99 | 15 | 0.77052 | 0.51734 | 0.55978 | 0.51734 | 0.77052 | 475.8919 | 5326 | 222 | 32 | 451.2593
2371 | 99 | 15 | 0.81126 | 0.55978 | 0.54563 | 0.55978 | 0.81126 | 505.3411 | 4184 | 175 | 25 | 451.2165
2372 | 99 | 15 | 0.87639 | 0.54563 | 0.51862 | 0.54563 | 0.87639 | 519.4413 | 112 | 5 | 1 | 451.2148
2373 | 99 | 15 | 0.6717 | 0.39894 | 0.36876 | 0.39894 | 0.6717 | 389.2693 | 5193 | 217 | 31 | 451.1975
2374 | 99 | 15 | 0.64385 | 0.36876 | 0.34304 | 0.36876 | 0.64385 | 367.2596 | 4670 | 195 | 28 | 451.107
2375 | 99 | 15 | 0.60121 | 0.34304 | 0.31138 | 0.34304 | 0.60121 | 342.0586 | 1431 | 60 | 9 | 451.0595
2376 | 99 | 15 | 0.55543 | 0.31138 | 0.28293 | 0.31138 | 0.55543 | 313.6052 | 8613 | 359 | 52 | 451.0018
2377 | 100 | 15 | 0.51442 | 0.28293 | 0.26735 | 0.28293 | 0.51442 | 288.4809 | 7646 | 319 | 46 | 450.8701
2378 | 100 | 15 | 0.48622 | 0.26735 | 0.27353 | 0.26735 | 0.48622 | 273.4731 | 8511 | 355 | 51 | 450.8177
2379 | 100 | 15 | 0.479 | 0.27353 | 0.27873 | 0.27353 | 0.479 | 273.843 | 8337 | 348 | 50 | 450.7875
2380 | 100 | 15 | 0.47784 | 0.27873 | 0.2906 | 0.27873 | 0.47784 | 276.0228 | 4160 | 174 | 25 | 450.7684
2381 | 100 | 15 | 0.48005 | 0.2906 | 0.32572 | 0.2906 | 0.48005 | 282.8852 | 395 | 17 | 3 | 450.7466
2382 | 100 | 15 | 0.49077 | 0.32572 | 0.34996 | 0.32572 | 0.49077 | 301.3341 | 4510 | 188 | 27 | 450.7308
2383 | 100 | 15 | 0.50405 | 0.34996 | 0.36802 | 0.34996 | 0.50405 | 316.0025 | 8146 | 340 | 49 | 450.7128
2384 | 100 | 15 | 0.53574 | 0.36802 | 0.38014 | 0.36802 | 0.53574 | 333.8503 | 8216 | 343 | 49 | 450.5966
2385 | 100 | 15 | 0.56533 | 0.38014 | 0.38806 | 0.38014 | 0.56533 | 348.4843 | 253 | 11 | 2 | 450.5947
2386 | 100 | 15 | 0.59061 | 0.38806 | 0.39127 | 0.38806 | 0.59061 | 359.8689 | 85 | 4 | 1 | 450.5588
2387 | 100 | 15 | 0.60867 | 0.39127 | 0.4024 | 0.39127 | 0.60867 | 367.3789 | 58 | 3 | 1 | 450.54
2388 | 100 | 15 | 0.62638 | 0.4024 | 0.40883 | 0.4024 | 0.62638 | 377.7551 | 3782 | 158 | 23 | 450.5289
2389 | 100 | 15 | 0.63616 | 0.40883 | 0.40958 | 0.40883 | 0.63616 | 383.4888 | 7961 | 332 | 48 | 450.4409
2390 | 100 | 15 | 0.63686 | 0.40958 | 0.41304 | 0.40958 | 0.63686 | 384.1478 | 8398 | 350 | 50 | 450.4298
2391 | 100 | 15 | 0.64304 | 0.41304 | 0.41749 | 0.41304 | 0.64304 | 387.6869 | 4669 | 195 | 28 | 450.4265
2392 | 100 | 15 | 0.66098 | 0.41749 | 0.43604 | 0.41749 | 0.66098 | 395.9511 | 7144 | 298 | 43 | 450.3786
2393 | 100 | 15 | 0.67799 | 0.43604 | 0.44816 | 0.43604 | 0.67799 | 409.2994 | 8480 | 354 | 51 | 450.3705
2394 | 100 | 15 | 0.88244 | 0.58261 | 0.5675 | 0.58261 | 0.88244 | 538.1265 | 7719 | 322 | 46 | 450.3634
2395 | 100 | 15 | 0.90713 | 0.5675 | 0.50512 | 0.5675 | 0.90713 | 537.4858 | 7581 | 316 | 46 | 450.3624
2396 | 100 | 15 | 0.93712 | 0.50512 | 0.45174 | 0.50512 | 0.93712 | 519.9941 | 180 | 8 | 2 | 450.3156
2397 | 100 | 15 | 0.68964 | 0.34749 | 0.31707 | 0.34749 | 0.68964 | 372.3632 | 7817 | 326 | 47 | 450.3
2398 | 100 | 15 | 0.63057 | 0.31707 | 0.30247 | 0.31707 | 0.63057 | 340.7085 | 4546 | 190 | 28 | 450.2006
2399 | 100 | 15 | 0.5743 | 0.30247 | 0.29951 | 0.30247 | 0.5743 | 316.7457 | 5265 | 220 | 32 | 450.1967
2400 | 100 | 15 | 0.54261 | 0.29951 | 0.29975 | 0.29951 | 0.54261 | 305.428 | 5841 | 244 | 35 | 450.1727
2401 | 101 | 15 | 0.52607 | 0.29975 | 0.29555 | 0.29975 | 0.52607 | 300.0648 | 1235 | 52 | 8 | 450.1366
2402 | 101 | 15 | 0.51547 | 0.29555 | 0.27922 | 0.29555 | 0.51547 | 294.3373 | 6202 | 259 | 37 | 450.0975
2403 | 101 | 15 | 0.50125 | 0.27922 | 0.26488 | 0.27922 | 0.50125 | 282.6852 | 333 | 14 | 2 | 450.0709
2404 | 101 | 15 | 0.49461 | 0.26488 | 0.26117 | 0.26488 | 0.49461 | 274.6732 | 5097 | 213 | 31 | 450.0507
2405 | 101 | 15 | 0.5136 | 0.26117 | 0.28837 | 0.26117 | 0.5136 | 280.3542 | 8367 | 349 | 50 | 449.9553
2406 | 101 | 15 | 0.56801 | 0.28837 | 0.34155 | 0.28837 | 0.56801 | 310.7749 | 1145 | 48 | 7 | 449.9435
2407 | 101 | 15 | 0.62929 | 0.34155 | 0.36703 | 0.34155 | 0.62929 | 352.6758 | 1427 | 60 | 9 | 449.9337
2408 | 101 | 15 | 0.66564 | 0.36703 | 0.38682 | 0.36703 | 0.66564 | 375.2897 | 8219 | 343 | 49 | 449.927
2409 | 101 | 15 | 0.68638 | 0.38682 | 0.40587 | 0.38682 | 0.68638 | 390.6027 | 110 | 5 | 1 | 449.8451
2410 | 101 | 15 | 0.70397 | 0.40587 | 0.41304 | 0.40587 | 0.70397 | 404.1374 | 183 | 8 | 2 | 449.8058
2411 | 101 | 15 | 0.71329 | 0.41304 | 0.4217 | 0.41304 | 0.71329 | 410.3354 | 6367 | 266 | 38 | 449.802
2412 | 101 | 15 | 0.71469 | 0.4217 | 0.43011 | 0.4217 | 0.71469 | 414.5821 | 298 | 13 | 2 | 449.7677
2413 | 101 | 15 | 0.71737 | 0.43011 | 0.42466 | 0.43011 | 0.71737 | 418.5858 | 6320 | 264 | 38 | 449.6841
2414 | 101 | 15 | 0.70921 | 0.42466 | 0.41996 | 0.42466 | 0.70921 | 413.6115 | 382 | 16 | 3 | 449.6677
2415 | 101 | 15 | 0.70397 | 0.41996 | 0.41155 | 0.41996 | 0.70397 | 409.7176 | 8313 | 347 | 50 | 449.6376
2416 | 101 | 15 | 0.69581 | 0.41155 | 0.40809 | 0.41155 | 0.69581 | 403.6055 | 5253 | 219 | 32 | 449.6136
2417 | 101 | 15 | 0.68812 | 0.40809 | 0.39325 | 0.40809 | 0.68812 | 399.1662 | 7625 | 318 | 46 | 449.5958
2418 | 101 | 15 | 0.85791 | 0.51123 | 0.51251 | 0.51123 | 0.85791 | 499.5216 | 4472 | 187 | 27 | 449.5675
2419 | 101 | 15 | 0.86018 | 0.51251 | 0.56235 | 0.51251 | 0.86018 | 502.7567 | 5493 | 229 | 33 | 449.5364
2420 | 101 | 15 | 0.9509 | 0.56235 | 0.60158 | 0.56235 | 0.9509 | 553.2929 | 4286 | 179 | 26 | 449.5158
2421 | 101 | 15 | 0.74602 | 0.46276 | 0.44965 | 0.46276 | 0.74602 | 441.8163 | 8349 | 348 | 50 | 449.5077
2422 | 101 | 15 | 0.6908 | 0.44965 | 0.40784 | 0.44965 | 0.6908 | 417.2293 | 6610 | 276 | 40 | 449.5046
2423 | 101 | 15 | 0.63523 | 0.40784 | 0.35491 | 0.40784 | 0.63523 | 380.6082 | 1404 | 59 | 9 | 449.4644
2424 | 101 | 15 | 0.58129 | 0.35491 | 0.30841 | 0.35491 | 0.58129 | 340.314 | 8365 | 349 | 50 | 449.4026
2425 | 102 | 15 | 0.53539 | 0.30841 | 0.28615 | 0.30841 | 0.53539 | 306.1342 | 87 | 4 | 1 | 449.4007
2426 | 102 | 15 | 0.50405 | 0.28615 | 0.30544 | 0.28615 | 0.50405 | 287.9728 | 6400 | 267 | 39 | 449.3516
2427 | 102 | 15 | 0.49356 | 0.30544 | 0.32622 | 0.30544 | 0.49356 | 293.166 | 731 | 31 | 5 | 449.3099
2428 | 102 | 15 | 0.49228 | 0.32622 | 0.35046 | 0.32622 | 0.49228 | 302.0364 | 2752 | 115 | 17 | 449.3094
2429 | 102 | 15 | 0.52059 | 0.35046 | 0.37 | 0.35046 | 0.52059 | 321.5734 | 2153 | 90 | 13 | 449.2171
2430 | 102 | 15 | 0.58129 | 0.37 | 0.38806 | 0.37 | 0.58129 | 349.5352 | 640 | 27 | 4 | 449.153
2431 | 102 | 15 | 0.64304 | 0.38806 | 0.40883 | 0.38806 | 0.64304 | 377.3477 | 8321 | 347 | 50 | 449.1499
2432 | 102 | 15 | 0.67857 | 0.40883 | 0.41601 | 0.40883 | 0.67857 | 397.3162 | 4287 | 179 | 26 | 449.1232
2433 | 102 | 15 | 0.7049 | 0.41601 | 0.42491 | 0.41601 | 0.7049 | 408.9671 | 3212 | 134 | 20 | 449.0845
2434 | 102 | 15 | 0.72389 | 0.42491 | 0.42788 | 0.42491 | 0.72389 | 418.7245 | 1066 | 45 | 7 | 449.0659
2435 | 102 | 15 | 0.72773 | 0.42788 | 0.42862 | 0.42788 | 0.72773 | 421.1717 | 1065 | 45 | 7 | 449.0445
2436 | 102 | 15 | 0.7282 | 0.42862 | 0.42244 | 0.42862 | 0.7282 | 421.3703 | 4595 | 192 | 28 | 449.0321
2437 | 102 | 15 | 0.72936 | 0.42244 | 0.41502 | 0.42244 | 0.72936 | 418.9728 | 779 | 33 | 5 | 449.0237
2438 | 102 | 15 | 0.72832 | 0.41502 | 0.40661 | 0.41502 | 0.72832 | 415.3326 | 6477 | 270 | 39 | 449.0018
2439 | 102 | 15 | 0.71585 | 0.40661 | 0.39721 | 0.40661 | 0.71585 | 407.6037 | 5662 | 236 | 34 | 448.9935
2440 | 102 | 15 | 0.71061 | 0.39721 | 0.40117 | 0.39721 | 0.71061 | 402.3246 | 5558 | 232 | 34 | 448.9651
2441 | 102 | 15 | 0.69826 | 0.40117 | 0.42392 | 0.40117 | 0.69826 | 400.8661 | 8446 | 352 | 51 | 448.9242
2442 | 102 | 15 | 0.87578 | 0.5511 | 0.54499 | 0.5511 | 0.87578 | 522.4887 | 4044 | 169 | 25 | 448.7676
2443 | 102 | 15 | 0.90047 | 0.54499 | 0.51251 | 0.54499 | 0.90047 | 526.6456 | 4285 | 179 | 26 | 448.7636
2444 | 102 | 15 | 0.97468 | 0.51251 | 0.46428 | 0.51251 | 0.97468 | 535.4733 | 5722 | 239 | 35 | 448.7181
2445 | 102 | 15 | 0.73787 | 0.35714 | 0.32721 | 0.35714 | 0.73787 | 392.0617 | 1821 | 76 | 11 | 448.695
2446 | 102 | 15 | 0.67612 | 0.32721 | 0.30965 | 0.32721 | 0.67612 | 359.6287 | 6253 | 261 | 38 | 448.6713
2447 | 102 | 15 | 0.61181 | 0.30965 | 0.29975 | 0.30965 | 0.61181 | 331.6293 | 693 | 29 | 5 | 448.639
2448 | 102 | 15 | 0.56906 | 0.29975 | 0.29654 | 0.29975 | 0.56906 | 313.861 | 6803 | 284 | 41 | 448.5883
2449 | 103 | 15 | 0.5404 | 0.29654 | 0.29975 | 0.29654 | 0.5404 | 303.5323 | 6443 | 269 | 39 | 448.5223
2450 | 103 | 15 | 0.51815 | 0.29975 | 0.30866 | 0.29975 | 0.51815 | 298.0541 | 5960 | 249 | 36 | 448.4908
2451 | 103 | 15 | 0.49496 | 0.30866 | 0.31484 | 0.30866 | 0.49496 | 294.4444 | 7143 | 298 | 43 | 448.4712
2452 | 103 | 15 | 0.47632 | 0.31484 | 0.31905 | 0.31484 | 0.47632 | 291.1212 | 957 | 40 | 6 | 448.445
2453 | 103 | 15 | 0.48017 | 0.31905 | 0.32869 | 0.31905 | 0.48017 | 294.4193 | 1980 | 83 | 12 | 448.4449
2454 | 103 | 15 | 0.52572 | 0.32869 | 0.36184 | 0.32869 | 0.52572 | 314.1806 | 22 | 1 | 1 | 448.4433
2455 | 103 | 15 | 0.60226 | 0.36184 | 0.39201 | 0.36184 | 0.60226 | 353.139 | 5171 | 216 | 31 | 448.4422
2456 | 103 | 15 | 0.65084 | 0.39201 | 0.39795 | 0.39201 | 0.65084 | 380.9932 | 299 | 13 | 2 | 448.3472
2457 | 103 | 15 | 0.67496 | 0.39795 | 0.40908 | 0.39795 | 0.67496 | 391.5301 | 1005 | 42 | 6 | 448.3114
2458 | 103 | 15 | 0.69966 | 0.40908 | 0.42145 | 0.40908 | 0.69966 | 404.3807 | 4671 | 195 | 28 | 448.2759
2459 | 103 | 15 | 0.72517 | 0.42145 | 0.42912 | 0.42145 | 0.72517 | 417.7989 | 6779 | 283 | 41 | 448.2513
2460 | 103 | 15 | 0.7395 | 0.42912 | 0.42912 | 0.42912 | 0.7395 | 425.4515 | 1067 | 45 | 7 | 448.2272
2461 | 103 | 15 | 0.75488 | 0.42912 | 0.43258 | 0.42912 | 0.75488 | 430.5111 | 297 | 13 | 2 | 448.2005
2462 | 103 | 15 | 0.77002 | 0.43258 | 0.43481 | 0.43258 | 0.77002 | 436.8318 | 3783 | 158 | 23 | 448.1623
2463 | 103 | 15 | 0.78028 | 0.43481 | 0.42862 | 0.43481 | 0.78028 | 440.7556 | 7725 | 322 | 46 | 448.1112
2464 | 103 | 15 | 0.78144 | 0.42862 | 0.43307 | 0.42862 | 0.78144 | 438.833 | 6827 | 285 | 41 | 448.0537
2465 | 103 | 15 | 0.76676 | 0.43307 | 0.44025 | 0.43307 | 0.76676 | 436.2035 | 182 | 8 | 2 | 447.9586
2466 | 103 | 15 | 0.92152 | 0.57232 | 0.53084 | 0.57232 | 0.92152 | 545.0482 | 4692 | 196 | 28 | 447.9123
2467 | 103 | 15 | 0.8835 | 0.53084 | 0.5228 | 0.53084 | 0.8835 | 515.9698 | 663 | 28 | 4 | 447.906
2468 | 103 | 15 | 0.98695 | 0.5228 | 0.5048 | 0.5228 | 0.98695 | 545.1355 | 5916 | 247 | 36 | 447.8866
2469 | 103 | 15 | 0.7896 | 0.3883 | 0.36852 | 0.3883 | 0.7896 | 422.7331 | 7118 | 297 | 43 | 447.8683
2470 | 103 | 15 | 0.74602 | 0.36852 | 0.34057 | 0.36852 | 0.74602 | 399.7569 | 1432 | 60 | 9 | 447.856
2471 | 103 | 15 | 0.66144 | 0.34057 | 0.31385 | 0.34057 | 0.66144 | 360.4423 | 6778 | 283 | 41 | 447.8461
2472 | 103 | 15 | 0.59247 | 0.31385 | 0.29456 | 0.31385 | 0.59247 | 326.9149 | 272 | 12 | 2 | 447.7949
2473 | 104 | 15 | 0.54145 | 0.29456 | 0.29011 | 0.29456 | 0.54145 | 302.6905 | 6780 | 283 | 41 | 447.7128
2474 | 104 | 15 | 0.51011 | 0.29011 | 0.30693 | 0.29011 | 0.51011 | 291.5538 | 393 | 17 | 3 | 447.6975
2475 | 104 | 15 | 0.50055 | 0.30693 | 0.32993 | 0.30693 | 0.50055 | 296.1449 | 118 | 5 | 1 | 447.6877
2476 | 104 | 15 | 0.50335 | 0.32993 | 0.3465 | 0.32993 | 0.50335 | 306.9039 | 645 | 27 | 4 | 447.6208
2477 | 104 | 15 | 0.5376 | 0.3465 | 0.37025 | 0.3465 | 0.5376 | 325.4433 | 8532 | 356 | 51 | 447.5981
2478 | 104 | 15 | 0.59679 | 0.37025 | 0.37915 | 0.37025 | 0.59679 | 354.2363 | 1246 | 52 | 8 | 447.5753
2479 | 104 | 15 | 0.62801 | 0.37915 | 0.39721 | 0.37915 | 0.62801 | 368.5116 | 613 | 26 | 4 | 447.5732
2480 | 104 | 15 | 0.67041 | 0.39721 | 0.40834 | 0.39721 | 0.67041 | 389.7497 | 441 | 19 | 3 | 447.5696
2481 | 104 | 15 | 0.69744 | 0.40834 | 0.41477 | 0.40834 | 0.69744 | 403.1084 | 86 | 4 | 1 | 447.5211
2482 | 104 | 15 | 0.719 | 0.41477 | 0.41502 | 0.41477 | 0.719 | 412.5876 | 7834 | 327 | 47 | 447.5137
2483 | 104 | 15 | 0.72843 | 0.41502 | 0.41898 | 0.41502 | 0.72843 | 415.8646 | 4642 | 194 | 28 | 447.5111
2484 | 104 | 15 | 0.72377 | 0.41898 | 0.41576 | 0.41898 | 0.72377 | 415.8278 | 5076 | 212 | 31 | 447.4915
2485 | 104 | 15 | 0.71608 | 0.41576 | 0.41502 | 0.41576 | 0.71608 | 412.0514 | 7841 | 327 | 47 | 447.4583
2486 | 104 | 15 | 0.70735 | 0.41502 | 0.41131 | 0.41502 | 0.70735 | 408.8101 | 4668 | 195 | 28 | 447.4387
2487 | 104 | 15 | 0.69243 | 0.41131 | 0.40463 | 0.41131 | 0.69243 | 402.2869 | 1236 | 52 | 8 | 447.4204
2488 | 104 | 15 | 0.68474 | 0.40463 | 0.40908 | 0.40463 | 0.68474 | 397.3331 | 633 | 27 | 4 | 447.4181
2489 | 104 | 15 | 0.67554 | 0.40908 | 0.42541 | 0.40908 | 0.67554 | 396.8218 | 178 | 8 | 2 | 447.4089
2490 | 104 | 15 | 0.84912 | 0.55303 | 0.5302 | 0.55303 | 0.84912 | 514.1389 | 181 | 8 | 2 | 447.3643
2491 | 104 | 15 | 0.89138 | 0.5302 | 0.5019 | 0.5302 | 0.89138 | 517.3966 | 3010 | 126 | 18 | 447.3432
2492 | 104 | 15 | 0.96287 | 0.5019 | 0.44949 | 0.5019 | 0.96287 | 526.8569 | 209 | 9 | 2 | 447.327
2493 | 104 | 15 | 0.70991 | 0.34576 | 0.32028 | 0.34576 | 0.70991 | 378.2861 | 8590 | 358 | 52 | 447.2678
2494 | 104 | 15 | 0.65643 | 0.32028 | 0.30346 | 0.32028 | 0.65643 | 350.3106 | 440 | 19 | 3 | 447.2453
2495 | 104 | 15 | 0.60809 | 0.30346 | 0.29629 | 0.30346 | 0.60809 | 327.8243 | 442 | 19 | 3 | 447.2209
2496 | 104 | 15 | 0.56102 | 0.29629 | 0.30198 | 0.29629 | 0.56102 | 310.1211 | 3802 | 159 | 23 | 447.1173
2497 | 105 | 15 | 0.5242 | 0.30198 | 0.32375 | 0.30198 | 0.5242 | 301.4867 | 732 | 31 | 5 | 447.0564
2498 | 105 | 15 | 0.50673 | 0.32375 | 0.36431 | 0.32375 | 0.50673 | 306.2239 | 3781 | 158 | 23 | 447.055
2499 | 105 | 15 | 0.51756 | 0.36431 | 0.41254 | 0.36431 | 0.51756 | 327.8465 | 1317 | 55 | 8 | 446.9928
2500 | 105 | 15 | 0.5489 | 0.41254 | 0.4583 | 0.41254 | 0.5489 | 358.9987 | 5386 | 225 | 33 | 446.9682
2501 | 105 | 15 | 0.61845 | 0.4583 | 0.45212 | 0.4583 | 0.61845 | 399.3119 | 2751 | 115 | 17 | 446.8761
2502 | 105 | 15 | 0.67414 | 0.45212 | 0.43852 | 0.45212 | 0.67414 | 414.1144 | 4366 | 182 | 26 | 446.8513
2503 | 105 | 15 | 0.69139 | 0.43852 | 0.42219 | 0.43852 | 0.69139 | 413.5373 | 5757 | 240 | 35 | 446.8363
2504 | 105 | 15 | 0.70408 | 0.42219 | 0.41724 | 0.42219 | 0.70408 | 410.8729 | 8344 | 348 | 50 | 446.8305
2505 | 105 | 15 | 0.71818 | 0.41724 | 0.40364 | 0.41724 | 0.71818 | 412.8609 | 2942 | 123 | 18 | 446.8019
2506 | 105 | 15 | 0.72855 | 0.40364 | 0.38608 | 0.40364 | 0.72855 | 410.0348 | 909 | 38 | 6 | 446.7403
2507 | 105 | 15 | 0.72773 | 0.38608 | 0.38088 | 0.38608 | 0.72773 | 402.5413 | 5277 | 220 | 32 | 446.6561
2508 | 105 | 15 | 0.7254 | 0.38088 | 0.36926 | 0.38088 | 0.7254 | 399.2529 | 7982 | 333 | 48 | 446.5767
2509 | 105 | 15 | 0.72016 | 0.36926 | 0.35491 | 0.36926 | 0.72016 | 392.3513 | 296 | 13 | 2 | 446.5399
2510 | 105 | 15 | 0.7148 | 0.35491 | 0.3559 | 0.35491 | 0.7148 | 384.9374 | 1307 | 55 | 8 | 446.5041
2511 | 105 | 15 | 0.70152 | 0.3559 | 0.35293 | 0.3559 | 0.70152 | 380.9644 | 658 | 28 | 4 | 446.479
2512 | 105 | 15 | 0.68999 | 0.35293 | 0.37816 | 0.35293 | 0.68999 | 377.0955 | 8192 | 342 | 49 | 446.4265
2513 | 105 | 15 | 0.68952 | 0.37816 | 0.43975 | 0.37816 | 0.68952 | 389.5019 | 6849 | 286 | 41 | 446.3787
2514 | 105 | 15 | 0.93439 | 0.57168 | 0.53341 | 0.57168 | 0.93439 | 549.0134 | 396 | 17 | 3 | 446.3544
2515 | 105 | 15 | 0.9303 | 0.53341 | 0.49708 | 0.53341 | 0.9303 | 530.9454 | 8220 | 343 | 49 | 446.2967
2516 | 105 | 15 | 0.92016 | 0.49708 | 0.43052 | 0.49708 | 0.92016 | 510.5015 | 6295 | 263 | 38 | 446.2877
2517 | 105 | 15 | 0.65504 | 0.33117 | 0.31336 | 0.33117 | 0.65504 | 354.6124 | 634 | 27 | 4 | 446.2534
2518 | 105 | 15 | 0.60156 | 0.31336 | 0.29159 | 0.31336 | 0.60156 | 329.5062 | 3850 | 161 | 23 | 446.2507
2519 | 105 | 15 | 0.56265 | 0.29159 | 0.28491 | 0.29159 | 0.56265 | 308.0805 | 8518 | 355 | 51 | 446.1909
2520 | 105 | 15 | 0.53585 | 0.28491 | 0.28862 | 0.28491 | 0.53585 | 296.983 | 1426 | 60 | 9 | 446.1795
2521 | 106 | 16 | 0.51861 | 0.28862 | 0.29777 | 0.28862 | 0.51861 | 293.3156 | 2151 | 90 | 13 | 446.1679
2522 | 106 | 16 | 0.50813 | 0.29777 | 0.30816 | 0.29777 | 0.50813 | 294.0367 | 6525 | 272 | 39 | 446.1493
2523 | 106 | 16 | 0.50172 | 0.30816 | 0.32325 | 0.30816 | 0.50172 | 296.7452 | 1221 | 51 | 8 | 446.1318
2524 | 106 | 16 | 0.50358 | 0.32325 | 0.33438 | 0.32325 | 0.50358 | 303.8223 | 1163 | 49 | 7 | 446.131
2525 | 106 | 16 | 0.50661 | 0.33438 | 0.34057 | 0.33438 | 0.50661 | 309.4912 | 166 | 7 | 1 | 445.992
2526 | 106 | 16 | 0.51943 | 0.34057 | 0.35763 | 0.34057 | 0.51943 | 316.7483 | 4808 | 201 | 29 | 445.9755
2527 | 106 | 16 | 0.53434 | 0.35763 | 0.36827 | 0.35763 | 0.53434 | 328.7725 | 2149 | 90 | 13 | 445.9644
2528 | 106 | 16 | 0.5736 | 0.36827 | 0.37074 | 0.36827 | 0.5736 | 345.6895 | 6783 | 283 | 41 | 445.954
2529 | 106 | 16 | 0.60995 | 0.37074 | 0.36678 | 0.37074 | 0.60995 | 358.1522 | 8565 | 357 | 51 | 445.9347
2530 | 106 | 16 | 0.62754 | 0.36678 | 0.35936 | 0.36678 | 0.62754 | 361.9017 | 247 | 11 | 2 | 445.8981
2531 | 106 | 16 | 0.62812 | 0.35936 | 0.34996 | 0.35936 | 0.62812 | 358.744 | 8685 | 362 | 52 | 445.8941
2532 | 106 | 16 | 0.61776 | 0.34996 | 0.34205 | 0.34996 | 0.61776 | 351.3497 | 8364 | 349 | 50 | 445.8778
2533 | 106 | 16 | 0.60727 | 0.34205 | 0.34774 | 0.34205 | 0.60727 | 345.0559 | 2943 | 123 | 18 | 445.8668
2534 | 106 | 16 | 0.60797 | 0.34774 | 0.3423 | 0.34774 | 0.60797 | 347.3375 | 3546 | 148 | 22 | 445.8152
2535 | 106 | 16 | 0.59446 | 0.3423 | 0.34254 | 0.3423 | 0.59446 | 340.8462 | 6832 | 285 | 41 | 445.7844
2536 | 106 | 16 | 0.58595 | 0.34254 | 0.34823 | 0.34254 | 0.58595 | 338.4512 | 8662 | 361 | 52 | 445.7678
2537 | 106 | 16 | 0.5884 | 0.34823 | 0.36802 | 0.34823 | 0.5884 | 342.3012 | 6153 | 257 | 37 | 445.7208
2538 | 106 | 16 | 0.77052 | 0.47843 | 0.50962 | 0.47843 | 0.77052 | 458.3222 | 1144 | 48 | 7 | 445.7048
2539 | 106 | 16 | 0.8102 | 0.50962 | 0.5019 | 0.50962 | 0.8102 | 483.1876 | 6425 | 268 | 39 | 445.6973
2540 | 106 | 16 | 0.8573 | 0.5019 | 0.45978 | 0.5019 | 0.8573 | 493.4884 | 8529 | 356 | 51 | 445.6894
2541 | 106 | 16 | 0.63395 | 0.35367 | 0.3277 | 0.35367 | 0.63395 | 357.4419 | 7981 | 333 | 48 | 445.6867
2542 | 106 | 16 | 0.60611 | 0.3277 | 0.30495 | 0.3277 | 0.60611 | 337.2329 | 1839 | 77 | 11 | 445.6853
2543 | 106 | 16 | 0.57022 | 0.30495 | 0.28912 | 0.30495 | 0.57022 | 316.0147 | 7917 | 330 | 48 | 445.6697
2544 | 106 | 16 | 0.52933 | 0.28912 | 0.27922 | 0.28912 | 0.52933 | 296.2013 | 2753 | 115 | 17 | 445.6382
2545 | 107 | 16 | 0.49333 | 0.27922 | 0.27452 | 0.27922 | 0.49333 | 280.5359 | 659 | 28 | 4 | 445.6256
2546 | 107 | 16 | 0.47236 | 0.27452 | 0.27428 | 0.27452 | 0.47236 | 271.9356 | 6401 | 267 | 39 | 445.6185
2547 | 107 | 16 | 0.47632 | 0.27428 | 0.27428 | 0.27428 | 0.47632 | 273.1043 | 8505 | 355 | 51 | 445.5531
2548 | 107 | 16 | 0.48529 | 0.27428 | 0.28714 | 0.27428 | 0.48529 | 276.4894 | 802 | 34 | 5 | 445.5367
2549 | 107 | 16 | 0.50824 | 0.28714 | 0.30247 | 0.28714 | 0.50824 | 289.592 | 4759 | 199 | 29 | 445.4861
2550 | 107 | 16 | 0.51943 | 0.30247 | 0.30915 | 0.30247 | 0.51943 | 299.5723 | 256 | 11 | 2 | 445.4596
2551 | 107 | 16 | 0.5475 | 0.30915 | 0.33686 | 0.30915 | 0.5475 | 312.3365 | 1256 | 53 | 8 | 445.452
2552 | 107 | 16 | 0.58875 | 0.33686 | 0.36184 | 0.33686 | 0.58875 | 337.6145 | 639 | 27 | 4 | 445.3999
2553 | 107 | 16 | 0.61065 | 0.36184 | 0.37643 | 0.36184 | 0.61065 | 355.1999 | 1582 | 66 | 10 | 445.3858
2554 | 107 | 16 | 0.61915 | 0.37643 | 0.38064 | 0.37643 | 0.61915 | 363.9271 | 944 | 40 | 6 | 445.3392
2555 | 107 | 16 | 0.62288 | 0.38064 | 0.37594 | 0.38064 | 0.62288 | 366.614 | 857 | 36 | 6 | 445.3288
2556 | 107 | 16 | 0.61857 | 0.37594 | 0.36975 | 0.37594 | 0.61857 | 363.1075 | 7117 | 297 | 43 | 445.3237
2557 | 107 | 16 | 0.61764 | 0.36975 | 0.36629 | 0.36975 | 0.61764 | 360.1972 | 8637 | 360 | 52 | 445.2607
2558 | 107 | 16 | 0.62288 | 0.36629 | 0.36555 | 0.36629 | 0.62288 | 360.46 | 8193 | 342 | 49 | 445.2458
2559 | 107 | 16 | 0.63395 | 0.36555 | 0.36753 | 0.36555 | 0.63395 | 363.784 | 132 | 6 | 1 | 445.2393
2560 | 107 | 16 | 0.65923 | 0.36753 | 0.38088 | 0.36753 | 0.65923 | 373.1997 | 6802 | 284 | 41 | 445.2232
2561 | 107 | 16 | 0.69744 | 0.38088 | 0.39473 | 0.38088 | 0.69744 | 391.3246 | 300 | 13 | 2 | 445.1665
2562 | 107 | 16 | 0.93772 | 0.51316 | 0.50126 | 0.51316 | 0.93772 | 525.3842 | 1063 | 45 | 7 | 445.142
2563 | 107 | 16 | 0.91319 | 0.50126 | 0.472 | 0.50126 | 0.91319 | 511.6035 | 730 | 31 | 5 | 444.9602
2564 | 107 | 16 | 0.88487 | 0.472 | 0.48582 | 0.472 | 0.88487 | 491.389 | 733 | 31 | 5 | 444.9061
2565 | 107 | 16 | 0.6216 | 0.37371 | 0.35367 | 0.37371 | 0.6216 | 362.5432 | 946 | 40 | 6 | 444.8948
2566 | 107 | 16 | 0.55345 | 0.35367 | 0.33067 | 0.35367 | 0.55345 | 331.7997 | 5219 | 218 | 32 | 444.8922
2567 | 107 | 16 | 0.51104 | 0.33067 | 0.30544 | 0.33067 | 0.51104 | 308.0189 | 6781 | 283 | 41 | 444.8348
2568 | 107 | 16 | 0.49298 | 0.30544 | 0.28367 | 0.30544 | 0.49298 | 291.2778 | 6343 | 265 | 38 | 444.8334
2569 | 108 | 16 | 0.49461 | 0.28367 | 0.27155 | 0.28367 | 0.49461 | 282.6082 | 8553 | 357 | 51 | 444.8299
2570 | 108 | 16 | 0.51116 | 0.27155 | 0.27526 | 0.27155 | 0.51116 | 283.2024 | 574 | 24 | 4 | 444.8037
2571 | 108 | 16 | 0.53772 | 0.27526 | 0.29728 | 0.27526 | 0.53772 | 294.0671 | 7839 | 327 | 47 | 444.769
2572 | 108 | 16 | 0.57791 | 0.29728 | 0.33018 | 0.29728 | 0.57791 | 317.0505 | 5302 | 221 | 32 | 444.7688
2573 | 108 | 16 | 0.66529 | 0.33018 | 0.35714 | 0.33018 | 0.66529 | 359.2486 | 7145 | 298 | 43 | 444.7155
2574 | 108 | 16 | 0.72505 | 0.35714 | 0.37495 | 0.35714 | 0.72505 | 389.8704 | 945 | 40 | 6 | 444.7012
2575 | 108 | 16 | 0.73216 | 0.37495 | 0.38979 | 0.37495 | 0.73216 | 399.8618 | 635 | 27 | 4 | 444.6778
2576 | 108 | 16 | 0.72086 | 0.38979 | 0.40018 | 0.38979 | 0.72086 | 402.5976 | 5421 | 226 | 33 | 444.6429
2577 | 108 | 16 | 0.72389 | 0.40018 | 0.41155 | 0.40018 | 0.72389 | 408.1775 | 2152 | 90 | 13 | 444.617
2578 | 108 | 16 | 0.71457 | 0.41155 | 0.41774 | 0.41155 | 0.71457 | 409.9936 | 4284 | 179 | 26 | 444.551
2579 | 108 | 16 | 0.69919 | 0.41774 | 0.4165 | 0.41774 | 0.69919 | 407.4965 | 8552 | 357 | 51 | 444.5387
2580 | 108 | 16 | 0.6908 | 0.4165 | 0.41477 | 0.4165 | 0.6908 | 404.2484 | 800 | 34 | 5 | 444.5167
2581 | 108 | 16 | 0.68463 | 0.41477 | 0.40735 | 0.41477 | 0.68463 | 401.2831 | 632 | 27 | 4 | 444.4929
2582 | 108 | 16 | 0.67939 | 0.40735 | 0.4024 | 0.40735 | 0.67939 | 396.4394 | 4932 | 206 | 30 | 444.4718
2583 | 108 | 16 | 0.67566 | 0.4024 | 0.40389 | 0.4024 | 0.67566 | 393.327 | 1237 | 52 | 8 | 444.4715
2584 | 108 | 16 | 0.67939 | 0.40389 | 0.41304 | 0.40389 | 0.67939 | 395.4797 | 1068 | 45 | 7 | 444.4586
2585 | 108 | 16 | 0.69768 | 0.41304 | 0.43951 | 0.41304 | 0.69768 | 406.0522 | 5672 | 237 | 34 | 444.4531
2586 | 108 | 16 | 0.97392 | 0.57136 | 0.55785 | 0.57136 | 0.97392 | 562.5117 | 7187 | 300 | 43 | 444.3588
2587 | 108 | 16 | 0.98558 | 0.55785 | 0.52441 | 0.55785 | 0.98558 | 559.5037 | 2150 | 90 | 13 | 444.3587
2588 | 108 | 16 | 0.93636 | 0.52441 | 0.5064 | 0.52441 | 0.93636 | 529.6556 | 324 | 14 | 2 | 444.3385
2589 | 108 | 16 | 0.64176 | 0.38954 | 0.35145 | 0.38954 | 0.64176 | 375.2359 | 5289 | 221 | 32 | 444.2701
2590 | 108 | 16 | 0.57838 | 0.35145 | 0.31905 | 0.35145 | 0.57838 | 338.4223 | 7142 | 298 | 43 | 444.2505
2591 | 108 | 16 | 0.54133 | 0.31905 | 0.29035 | 0.31905 | 0.54133 | 312.4582 | 8253 | 344 | 50 | 444.2473
2592 | 108 | 16 | 0.51314 | 0.29035 | 0.27007 | 0.29035 | 0.51314 | 291.1479 | 399 | 17 | 3 | 444.2271
2593 | 109 | 16 | 0.49589 | 0.27007 | 0.2629 | 0.27007 | 0.49589 | 277.2303 | 8181 | 341 | 49 | 444.1764
2594 | 109 | 16 | 0.4924 | 0.2629 | 0.27353 | 0.2629 | 0.4924 | 273.6681 | 609 | 26 | 4 | 444.0856
2595 | 109 | 16 | 0.50475 | 0.27353 | 0.30445 | 0.27353 | 0.50475 | 283.111 | 439 | 19 | 3 | 444.0562
2596 | 109 | 16 | 0.54308 | 0.30445 | 0.34675 | 0.30445 | 0.54308 | 309.4357 | 7289 | 304 | 44 | 444.048
2597 | 109 | 16 | 0.59282 | 0.34675 | 0.3888 | 0.34675 | 0.59282 | 343.9553 | 1461 | 61 | 9 | 444.02
2598 | 109 | 16 | 0.65923 | 0.3888 | 0.41625 | 0.3888 | 0.65923 | 383.1234 | 6393 | 267 | 39 | 443.911
2599 | 109 | 16 | 0.70816 | 0.41625 | 0.42615 | 0.41625 | 0.70816 | 410.1594 | 5890 | 246 | 36 | 443.8992
2600 | 109 | 16 | 0.73379 | 0.42615 | 0.43208 | 0.42615 | 0.73379 | 422.5562 | 7186 | 300 | 43 | 443.849
2601 | 109 | 16 | 0.74265 | 0.43208 | 0.4358 | 0.43208 | 0.74265 | 427.9125 | 7527 | 314 | 45 | 443.8101
2602 | 109 | 16 | 0.74393 | 0.4358 | 0.43184 | 0.4358 | 0.74393 | 429.6484 | 8373 | 349 | 50 | 443.7716
2603 | 109 | 16 | 0.73542 | 0.43184 | 0.43258 | 0.43184 | 0.73542 | 425.3736 | 995 | 42 | 6 | 443.7645
2604 | 109 | 16 | 0.7254 | 0.43258 | 0.43604 | 0.43258 | 0.7254 | 422.6027 | 5527 | 231 | 33 | 443.7502
2605 | 109 | 16 | 0.71946 | 0.43604 | 0.43456 | 0.43604 | 0.71946 | 422.0272 | 1064 | 45 | 7 | 443.7179
2606 | 109 | 16 | 0.71247 | 0.43456 | 0.43035 | 0.43456 | 0.71247 | 419.0285 | 7119 | 297 | 43 | 443.6671
2607 | 109 | 16 | 0.69791 | 0.43035 | 0.42565 | 0.43035 | 0.69791 | 412.4985 | 7980 | 333 | 48 | 443.6625
2608 | 109 | 16 | 0.68393 | 0.42565 | 0.42046 | 0.42565 | 0.68393 | 405.9372 | 3016 | 126 | 18 | 443.6529
2609 | 109 | 16 | 0.67892 | 0.42046 | 0.43184 | 0.42046 | 0.67892 | 402.7115 | 2985 | 125 | 18 | 443.65
2610 | 109 | 16 | 0.91834 | 0.56139 | 0.57586 | 0.56139 | 0.91834 | 541.458 | 6271 | 262 | 38 | 443.6061
2611 | 109 | 16 | 0.97029 | 0.57586 | 0.56878 | 0.57586 | 0.97029 | 563.5866 | 8319 | 347 | 50 | 443.5552
2612 | 109 | 16 | 0.93878 | 0.56878 | 0.50608 | 0.56878 | 0.93878 | 548.168 | 755 | 32 | 5 | 443.5366
2613 | 109 | 16 | 0.65539 | 0.38929 | 0.33611 | 0.38929 | 0.65539 | 378.8853 | 5581 | 233 | 34 | 443.4943
2614 | 109 | 16 | 0.59259 | 0.33611 | 0.2958 | 0.33611 | 0.59259 | 335.9062 | 59 | 3 | 1 | 443.4826
2615 | 109 | 16 | 0.5425 | 0.2958 | 0.28269 | 0.2958 | 0.5425 | 303.2239 | 4667 | 195 | 28 | 443.4473
2616 | 109 | 16 | 0.52257 | 0.28269 | 0.28516 | 0.28269 | 0.52257 | 291.704 | 8229 | 343 | 49 | 443.4154
2617 | 110 | 16 | 0.52083 | 0.28516 | 0.29184 | 0.28516 | 0.52083 | 292.4013 | 5480 | 229 | 33 | 443.4057
2618 | 110 | 16 | 0.5256 | 0.29184 | 0.29085 | 0.29184 | 0.5256 | 296.5616 | 7647 | 319 | 46 | 443.3994
2619 | 110 | 16 | 0.52514 | 0.29085 | 0.29505 | 0.29085 | 0.52514 | 296.185 | 996 | 42 | 6 | 443.3685
2620 | 110 | 16 | 0.52782 | 0.29505 | 0.32473 | 0.29505 | 0.52782 | 299.9117 | 6946 | 290 | 42 | 443.2966
2621 | 110 | 16 | 0.55356 | 0.32473 | 0.36926 | 0.32473 | 0.55356 | 321.8044 | 111 | 5 | 1 | 443.2795
2622 | 110 | 16 | 0.61216 | 0.36926 | 0.39473 | 0.36926 | 0.61216 | 359.3849 | 6177 | 258 | 37 | 443.2702
2623 | 110 | 16 | 0.65294 | 0.39473 | 0.40438 | 0.39473 | 0.65294 | 383.0099 | 1838 | 77 | 11 | 443.2625
2624 | 110 | 16 | 0.68078 | 0.40438 | 0.41106 | 0.40438 | 0.68078 | 396.0458 | 3758 | 157 | 23 | 443.2309
2625 | 110 | 16 | 0.69931 | 0.41106 | 0.4165 | 0.41106 | 0.69931 | 404.8625 | 1402 | 59 | 9 | 443.2292
2626 | 110 | 16 | 0.71434 | 0.4165 | 0.41576 | 0.4165 | 0.71434 | 411.8187 | 5600 | 234 | 34 | 443.2252
2627 | 110 | 16 | 0.71084 | 0.41576 | 0.41155 | 0.41576 | 0.71084 | 410.2352 | 6777 | 283 | 41 | 443.2177
2628 | 110 | 16 | 0.70094 | 0.41155 | 0.40982 | 0.41155 | 0.70094 | 405.3151 | 6782 | 283 | 41 | 443.1106
2629 | 110 | 16 | 0.69278 | 0.40982 | 0.41131 | 0.40982 | 0.69278 | 402.0723 | 3957 | 165 | 24 | 443.1009
2630 | 110 | 16 | 0.69313 | 0.41131 | 0.41551 | 0.41131 | 0.69313 | 402.9459 | 7691 | 321 | 46 | 443.0752
2631 | 110 | 16 | 0.68463 | 0.41551 | 0.42194 | 0.41551 | 0.68463 | 402.1637 | 6970 | 291 | 42 | 443.0542
2632 | 110 | 16 | 0.68078 | 0.42194 | 0.42244 | 0.42194 | 0.68078 | 403.5256 | 2148 | 90 | 13 | 443.0379
2633 | 110 | 16 | 0.67589 | 0.42244 | 0.41329 | 0.42244 | 0.67589 | 401.7916 | 1342 | 56 | 8 | 443.0093
2634 | 110 | 16 | 0.88487 | 0.53727 | 0.54563 | 0.53727 | 0.88487 | 519.8916 | 801 | 34 | 5 | 442.9357
2635 | 110 | 16 | 0.93545 | 0.54563 | 0.57489 | 0.54563 | 0.93545 | 540.5935 | 780 | 33 | 5 | 442.9164
2636 | 110 | 16 | 0.95726 | 0.57489 | 0.54917 | 0.57489 | 0.95726 | 558.2481 | 443 | 19 | 3 | 442.9036
2637 | 110 | 16 | 0.70839 | 0.42244 | 0.39201 | 0.42244 | 0.70839 | 411.3421 | 803 | 34 | 5 | 442.9025
2638 | 110 | 16 | 0.65574 | 0.39201 | 0.3517 | 0.39201 | 0.65574 | 380.7088 | 5503 | 230 | 33 | 442.8536
2639 | 110 | 16 | 0.60179 | 0.3517 | 0.31558 | 0.3517 | 0.60179 | 345.8761 | 7552 | 315 | 45 | 442.7993
2640 | 110 | 16 | 0.55461 | 0.31558 | 0.29283 | 0.31558 | 0.55461 | 315.4219 | 4269 | 178 | 26 | 442.7468
2641 | 111 | 16 | 0.51989 | 0.29283 | 0.29258 | 0.29283 | 0.51989 | 295.1999 | 3780 | 158 | 23 | 442.7351
2642 | 111 | 16 | 0.50347 | 0.29258 | 0.32399 | 0.29258 | 0.50347 | 291.1009 | 1151 | 48 | 7 | 442.6346
2643 | 111 | 16 | 0.51104 | 0.32399 | 0.3653 | 0.32399 | 0.51104 | 307.7418 | 756 | 32 | 5 | 442.617
2644 | 111 | 16 | 0.53795 | 0.3653 | 0.38756 | 0.3653 | 0.53795 | 333.7671 | 7642 | 319 | 46 | 442.534
2645 | 111 | 16 | 0.575 | 0.38756 | 0.40859 | 0.38756 | 0.575 | 355.368 | 2944 | 123 | 18 | 442.4599
2646 | 111 | 16 | 0.63174 | 0.40859 | 0.41131 | 0.40859 | 0.63174 | 382.0424 | 325 | 14 | 2 | 442.4151
2647 | 111 | 16 | 0.66843 | 0.41131 | 0.41601 | 0.41131 | 0.66843 | 395.0622 | 1405 | 59 | 9 | 442.3954
2648 | 111 | 16 | 0.6936 | 0.41601 | 0.41774 | 0.41601 | 0.6936 | 405.064 | 4237 | 177 | 26 | 442.3745
2649 | 111 | 16 | 0.71049 | 0.41774 | 0.41254 | 0.41774 | 0.71049 | 410.9545 | 7169 | 299 | 43 | 442.2864
2650 | 111 | 16 | 0.71946 | 0.41254 | 0.40265 | 0.41254 | 0.71946 | 411.3516 | 4744 | 198 | 29 | 442.274
2651 | 111 | 16 | 0.71329 | 0.40265 | 0.39993 | 0.40265 | 0.71329 | 405.3093 | 8206 | 342 | 49 | 442.2222
2652 | 111 | 16 | 0.70199 | 0.39993 | 0.39375 | 0.39993 | 0.70199 | 400.3574 | 6084 | 254 | 37 | 442.1855
2653 | 111 | 16 | 0.69441 | 0.39375 | 0.39325 | 0.39375 | 0.69441 | 395.4408 | 4869 | 203 | 29 | 442.1579
2654 | 111 | 16 | 0.68964 | 0.39325 | 0.39004 | 0.39325 | 0.68964 | 393.5858 | 8221 | 343 | 49 | 441.996
2655 | 111 | 16 | 0.68008 | 0.39004 | 0.38311 | 0.39004 | 0.68008 | 388.9655 | 8277 | 345 | 50 | 441.9681
2656 | 111 | 16 | 0.6696 | 0.38311 | 0.39622 | 0.38311 | 0.6696 | 383.3643 | 1308 | 55 | 8 | 441.8593
2657 | 111 | 16 | 0.67146 | 0.39622 | 0.43456 | 0.39622 | 0.67146 | 390.7382 | 4211 | 176 | 26 | 441.85
2658 | 111 | 16 | 0.8882 | 0.56493 | 0.54628 | 0.56493 | 0.8882 | 532.045 | 8554 | 357 | 51 | 441.8451
2659 | 111 | 16 | 0.91758 | 0.54628 | 0.47039 | 0.54628 | 0.91758 | 530.9517 | 5623 | 235 | 34 | 441.8318
2660 | 111 | 16 | 0.91834 | 0.47039 | 0.40994 | 0.47039 | 0.91834 | 498.4212 | 323 | 14 | 2 | 441.8236
2661 | 111 | 16 | 0.66249 | 0.31534 | 0.28837 | 0.31534 | 0.66249 | 349.6669 | 2421 | 101 | 15 | 441.8163
2662 | 111 | 16 | 0.60343 | 0.28837 | 0.27576 | 0.28837 | 0.60343 | 319.4765 | 4691 | 196 | 28 | 441.7959
2663 | 111 | 16 | 0.55601 | 0.27576 | 0.28714 | 0.27576 | 0.55601 | 299.7124 | 4288 | 179 | 26 | 441.7895
2664 | 111 | 16 | 0.53469 | 0.28714 | 0.31336 | 0.28714 | 0.53469 | 298.49 | 273 | 12 | 2 | 441.7888
2665 | 112 | 16 | 0.52805 | 0.31336 | 0.34452 | 0.31336 | 0.52805 | 308.0993 | 638 | 27 | 4 | 441.7302
2666 | 112 | 16 | 0.52444 | 0.34452 | 0.37148 | 0.34452 | 0.52444 | 320.4885 | 4975 | 208 | 30 | 441.7296
2667 | 112 | 16 | 0.51255 | 0.37148 | 0.39523 | 0.37148 | 0.51255 | 328.4201 | 7692 | 321 | 46 | 441.6785
2668 | 112 | 16 | 0.51791 | 0.39523 | 0.41922 | 0.39523 | 0.51791 | 340.593 | 4016 | 168 | 24 | 441.677
2669 | 112 | 16 | 0.55484 | 0.41922 | 0.41799 | 0.41922 | 0.55484 | 361.9587 | 477 | 20 | 3 | 441.6667
2670 | 112 | 16 | 0.60797 | 0.41799 | 0.41502 | 0.41799 | 0.60797 | 378.3453 | 6201 | 259 | 37 | 441.6602
2671 | 112 | 16 | 0.65189 | 0.41502 | 0.40958 | 0.41502 | 0.65189 | 390.9952 | 7504 | 313 | 45 | 441.6201
2672 | 112 | 16 | 0.66948 | 0.40958 | 0.39968 | 0.40958 | 0.66948 | 394.0521 | 301 | 13 | 2 | 441.5749
2673 | 112 | 16 | 0.67636 | 0.39968 | 0.38558 | 0.39968 | 0.67636 | 391.7302 | 759 | 32 | 5 | 441.5642
2674 | 112 | 16 | 0.67449 | 0.38558 | 0.36926 | 0.38558 | 0.67449 | 384.8411 | 1234 | 52 | 8 | 441.5543
2675 | 112 | 16 | 0.67589 | 0.36926 | 0.36134 | 0.36926 | 0.67589 | 378.4418 | 8535 | 356 | 51 | 441.5502
2676 | 112 | 16 | 0.66156 | 0.36134 | 0.35367 | 0.36134 | 0.66156 | 370.3835 | 4572 | 191 | 28 | 441.5402
2677 | 112 | 16 | 0.6604 | 0.35367 | 0.34032 | 0.35367 | 0.6604 | 366.4093 | 3547 | 148 | 22 | 441.5158
2678 | 112 | 16 | 0.65795 | 0.34032 | 0.34576 | 0.34032 | 0.65795 | 360.5013 | 778 | 33 | 5 | 441.4816
2679 | 112 | 16 | 0.65247 | 0.34576 | 0.34353 | 0.34576 | 0.65247 | 360.8367 | 7188 | 300 | 43 | 441.4721
2680 | 112 | 16 | 0.6541 | 0.34353 | 0.35961 | 0.34353 | 0.6541 | 361.1113 | 1954 | 82 | 12 | 441.4243
2681 | 112 | 16 | 0.65119 | 0.35961 | 0.37668 | 0.35961 | 0.65119 | 367.2931 | 734 | 31 | 5 | 441.3799
2682 | 112 | 16 | 0.8149 | 0.48968 | 0.49451 | 0.48968 | 0.8149 | 476.4196 | 1835 | 77 | 11 | 441.3585
2683 | 112 | 16 | 0.83398 | 0.49451 | 0.50447 | 0.49451 | 0.83398 | 484.8543 | 660 | 28 | 4 | 441.2807
2684 | 112 | 16 | 0.89123 | 0.50447 | 0.46846 | 0.50447 | 0.89123 | 505.7208 | 754 | 32 | 5 | 441.265
2685 | 112 | 16 | 0.68638 | 0.36035 | 0.35269 | 0.36035 | 0.68638 | 377.889 | 657 | 28 | 4 | 441.223
2686 | 112 | 16 | 0.65212 | 0.35269 | 0.32375 | 0.35269 | 0.65212 | 362.7037 | 804 | 34 | 5 | 441.1854
2687 | 112 | 16 | 0.60179 | 0.32375 | 0.30965 | 0.32375 | 0.60179 | 334.4585 | 1904 | 80 | 12 | 441.1432
2688 | 112 | 16 | 0.56743 | 0.30965 | 0.30519 | 0.30965 | 0.56743 | 317.643 | 5940 | 248 | 36 | 441.1391
2689 | 113 | 17 | 0.54483 | 0.30519 | 0.3042 | 0.30519 | 0.54483 | 308.59 | 1437 | 60 | 9 | 441.0722
2690 | 113 | 17 | 0.53003 | 0.3042 | 0.30173 | 0.3042 | 0.53003 | 303.3606 | 7954 | 332 | 48 | 441.0526
2691 | 113 | 17 | 0.51896 | 0.30173 | 0.30272 | 0.30173 | 0.51896 | 298.8691 | 254 | 11 | 2 | 440.9569
2692 | 113 | 17 | 0.51593 | 0.30272 | 0.31633 | 0.30272 | 0.51593 | 298.8398 | 7690 | 321 | 46 | 440.9525
2693 | 113 | 17 | 0.52234 | 0.31633 | 0.3371 | 0.31633 | 0.52234 | 307.163 | 6261 | 261 | 38 | 440.9091
2694 | 113 | 17 | 0.54203 | 0.3371 | 0.34353 | 0.3371 | 0.54203 | 322.0317 | 7073 | 295 | 43 | 440.8672
2695 | 113 | 17 | 0.55403 | 0.34353 | 0.36505 | 0.34353 | 0.55403 | 329.3048 | 4330 | 181 | 26 | 440.8448
2696 | 113 | 17 | 0.58642 | 0.36505 | 0.37272 | 0.36505 | 0.58642 | 348.5833 | 2463 | 103 | 15 | 440.7556
2697 | 113 | 17 | 0.61554 | 0.37272 | 0.37792 | 0.37272 | 0.61554 | 361.1784 | 5022 | 210 | 30 | 440.7259
2698 | 113 | 17 | 0.63325 | 0.37792 | 0.37371 | 0.37792 | 0.63325 | 368.7546 | 8201 | 342 | 49 | 440.7028
2699 | 113 | 17 | 0.63663 | 0.37371 | 0.37173 | 0.37371 | 0.63663 | 368.0747 | 397 | 17 | 3 | 440.6917
2700 | 113 | 17 | 0.63977 | 0.37173 | 0.36159 | 0.37173 | 0.63977 | 367.8841 | 4690 | 196 | 28 | 440.6849
2701 | 113 | 17 | 0.62882 | 0.36159 | 0.3564 | 0.36159 | 0.62882 | 360.1154 | 5049 | 211 | 31 | 440.5573
2702 | 113 | 17 | 0.62335 | 0.3564 | 0.35343 | 0.3564 | 0.62335 | 356.1667 | 4401 | 184 | 27 | 440.5397
2703 | 113 | 17 | 0.61403 | 0.35343 | 0.35837 | 0.35343 | 0.61403 | 352.1948 | 636 | 27 | 4 | 440.5101
2704 | 113 | 17 | 0.61636 | 0.35837 | 0.35936 | 0.35837 | 0.61636 | 354.9588 | 757 | 32 | 5 | 440.4934
2705 | 113 | 17 | 0.62044 | 0.35936 | 0.35936 | 0.35936 | 0.62044 | 356.6594 | 444 | 19 | 3 | 440.4918
2706 | 113 | 17 | 0.7996 | 0.46717 | 0.49772 | 0.46717 | 0.7996 | 462.6498 | 662 | 28 | 4 | 440.4863
2707 | 113 | 17 | 0.85261 | 0.49772 | 0.54853 | 0.49772 | 0.85261 | 493.8638 | 8542 | 356 | 51 | 440.4647
2708 | 113 | 17 | 0.90819 | 0.54853 | 0.5302 | 0.54853 | 0.90819 | 531.2396 | 8481 | 354 | 51 | 440.4215
2709 | 113 | 17 | 0.68405 | 0.40784 | 0.38088 | 0.40784 | 0.68405 | 397.2677 | 614 | 26 | 4 | 440.4009
2710 | 113 | 17 | 0.65026 | 0.38088 | 0.34057 | 0.38088 | 0.65026 | 374.0591 | 1981 | 83 | 12 | 440.3915
2711 | 113 | 17 | 0.60005 | 0.34057 | 0.31756 | 0.34057 | 0.60005 | 340.9438 | 947 | 40 | 6 | 440.3913
2712 | 113 | 17 | 0.56859 | 0.31756 | 0.30618 | 0.31756 | 0.56859 | 321.2214 | 2750 | 115 | 17 | 440.2971
2713 | 114 | 17 | 0.54867 | 0.30618 | 0.30124 | 0.30618 | 0.54867 | 310.0973 | 8223 | 343 | 49 | 440.2825
2714 | 114 | 17 | 0.53306 | 0.30124 | 0.29678 | 0.30124 | 0.53306 | 302.9448 | 2962 | 124 | 18 | 440.2306
2715 | 114 | 17 | 0.5143 | 0.29678 | 0.30198 | 0.29678 | 0.5143 | 295.3694 | 1433 | 60 | 9 | 440.1566
2716 | 114 | 17 | 0.5002 | 0.30198 | 0.30989 | 0.30198 | 0.5002 | 293.2528 | 4043 | 169 | 25 | 440.1031
2717 | 114 | 17 | 0.50393 | 0.30989 | 0.32004 | 0.30989 | 0.50393 | 298.0175 | 661 | 28 | 4 | 440.0178
2718 | 114 | 17 | 0.49916 | 0.32004 | 0.32226 | 0.32004 | 0.49916 | 300.6346 | 4745 | 198 | 29 | 440.0005
2719 | 114 | 17 | 0.50032 | 0.32226 | 0.33686 | 0.32226 | 0.50032 | 302.4816 | 8487 | 354 | 51 | 439.9963
2720 | 114 | 17 | 0.52945 | 0.33686 | 0.35343 | 0.33686 | 0.52945 | 318.3022 | 7773 | 324 | 47 | 439.9877
2721 | 114 | 17 | 0.56801 | 0.35343 | 0.36703 | 0.35343 | 0.56801 | 337.8152 | 8387 | 350 | 50 | 439.913
2722 | 114 | 17 | 0.59912 | 0.36703 | 0.37445 | 0.36703 | 0.59912 | 353.5077 | 1905 | 80 | 12 | 439.8558
2723 | 114 | 17 | 0.61216 | 0.37445 | 0.38064 | 0.37445 | 0.61216 | 360.8987 | 1280 | 54 | 8 | 439.8514
2724 | 114 | 17 | 0.61985 | 0.38064 | 0.37445 | 0.38064 | 0.61985 | 365.5854 | 637 | 27 | 4 | 439.8283
2725 | 114 | 17 | 0.6117 | 0.37445 | 0.37445 | 0.37445 | 0.6117 | 360.5022 | 8363 | 349 | 50 | 439.8094
2726 | 114 | 17 | 0.61403 | 0.37445 | 0.37371 | 0.37445 | 0.61403 | 361.2182 | 781 | 33 | 5 | 439.785
2727 | 114 | 17 | 0.61181 | 0.37371 | 0.37742 | 0.37371 | 0.61181 | 360.3614 | 4696 | 196 | 28 | 439.7191
2728 | 114 | 17 | 0.60809 | 0.37742 | 0.38311 | 0.37742 | 0.60809 | 360.8801 | 1184 | 50 | 8 | 439.6944
2729 | 114 | 17 | 0.61205 | 0.38311 | 0.38806 | 0.38311 | 0.61205 | 364.6211 | 6826 | 285 | 41 | 439.615
2730 | 114 | 17 | 0.78097 | 0.50447 | 0.52216 | 0.50447 | 0.78097 | 472.5862 | 8194 | 342 | 49 | 439.6087
2731 | 114 | 17 | 0.75734 | 0.52216 | 0.51219 | 0.52216 | 0.75734 | 471.7012 | 1406 | 59 | 9 | 439.5655
2732 | 114 | 17 | 0.82186 | 0.51219 | 0.52055 | 0.51219 | 0.82186 | 488.6944 | 2941 | 123 | 18 | 439.5333
2733 | 114 | 17 | 0.69966 | 0.40042 | 0.38459 | 0.40042 | 0.69966 | 399.4436 | 7053 | 294 | 42 | 439.5291
2734 | 114 | 17 | 0.69045 | 0.38459 | 0.34947 | 0.38459 | 0.69045 | 388.7613 | 303 | 13 | 2 | 439.5118
2735 | 114 | 17 | 0.64129 | 0.34947 | 0.32053 | 0.34947 | 0.64129 | 357.8217 | 8338 | 348 | 50 | 439.4542
2736 | 114 | 17 | 0.59061 | 0.32053 | 0.29926 | 0.32053 | 0.59061 | 329.1777 | 326 | 14 | 2 | 439.4373
2737 | 115 | 17 | 0.54576 | 0.29926 | 0.28813 | 0.29926 | 0.54576 | 305.8706 | 7953 | 332 | 48 | 439.4078
2738 | 115 | 17 | 0.51407 | 0.28813 | 0.28912 | 0.28813 | 0.51407 | 291.3175 | 8580 | 358 | 52 | 439.3762
2739 | 115 | 17 | 0.50277 | 0.28912 | 0.29728 | 0.28912 | 0.50277 | 288.4235 | 3349 | 140 | 20 | 439.3263
2740 | 115 | 17 | 0.50195 | 0.29728 | 0.32251 | 0.29728 | 0.50195 | 292.4368 | 6229 | 260 | 38 | 439.237
2741 | 115 | 17 | 0.52712 | 0.32251 | 0.33438 | 0.32251 | 0.52712 | 311.0562 | 7955 | 332 | 48 | 439.2201
2742 | 115 | 17 | 0.56312 | 0.33438 | 0.34428 | 0.33438 | 0.56312 | 327.7208 | 7141 | 298 | 43 | 439.2108
2743 | 115 | 17 | 0.59667 | 0.34428 | 0.37124 | 0.34428 | 0.59667 | 343.4937 | 3759 | 157 | 23 | 439.1436
2744 | 115 | 17 | 0.64758 | 0.37124 | 0.39152 | 0.37124 | 0.64758 | 371.3812 | 1069 | 45 | 7 | 439.0919
2745 | 115 | 17 | 0.67787 | 0.39152 | 0.41032 | 0.39152 | 0.67787 | 389.9392 | 1257 | 53 | 8 | 439.0541
2746 | 115 | 17 | 0.70222 | 0.41032 | 0.42491 | 0.41032 | 0.70222 | 405.834 | 6801 | 284 | 41 | 439.0415
2747 | 115 | 17 | 0.72867 | 0.42491 | 0.43926 | 0.42491 | 0.72867 | 420.7081 | 758 | 32 | 5 | 439.0167
2748 | 115 | 17 | 0.73927 | 0.43926 | 0.44173 | 0.43926 | 0.73927 | 429.9381 | 1869 | 78 | 12 | 438.9967
2749 | 115 | 17 | 0.74987 | 0.44173 | 0.45187 | 0.44173 | 0.74987 | 434.7257 | 1359 | 57 | 9 | 438.9872
2750 | 115 | 17 | 0.75383 | 0.45187 | 0.45806 | 0.45187 | 0.75383 | 440.2971 | 8222 | 343 | 49 | 438.9674
2751 | 115 | 17 | 0.76641 | 0.45806 | 0.46004 | 0.45806 | 0.76641 | 446.8761 | 4666 | 195 | 28 | 438.8809
2752 | 115 | 17 | 0.77247 | 0.46004 | 0.45261 | 0.46004 | 0.77247 | 449.3094 | 713 | 30 | 5 | 438.8691
2753 | 115 | 17 | 0.77049 | 0.45261 | 0.45088 | 0.45261 | 0.77049 | 445.6382 | 4390 | 183 | 27 | 438.8519
2754 | 115 | 17 | 0.97089 | 0.58615 | 0.57586 | 0.58615 | 0.97089 | 568.1793 | 2464 | 103 | 15 | 438.833
2755 | 115 | 17 | 0.93076 | 0.57586 | 0.55946 | 0.57586 | 0.93076 | 550.5642 | 2997 | 125 | 18 | 438.8065
2756 | 115 | 17 | 0.91713 | 0.55946 | 0.56718 | 0.55946 | 0.91713 | 539.9513 | 1836 | 77 | 11 | 438.7134
2757 | 115 | 17 | 0.71783 | 0.43629 | 0.40784 | 0.43629 | 0.71783 | 420.5357 | 7952 | 332 | 48 | 438.6876
2758 | 115 | 17 | 0.68381 | 0.40784 | 0.36159 | 0.40784 | 0.68381 | 396.4214 | 8153 | 340 | 49 | 438.6812
2759 | 115 | 17 | 0.62801 | 0.36159 | 0.33018 | 0.36159 | 0.62801 | 358.8056 | 664 | 28 | 4 | 438.6774
2760 | 115 | 17 | 0.58945 | 0.33018 | 0.31088 | 0.33018 | 0.58945 | 333.1286 | 7044 | 294 | 42 | 438.6064
2761 | 116 | 17 | 0.56195 | 0.31088 | 0.30099 | 0.31088 | 0.56195 | 316.2173 | 4245 | 177 | 26 | 438.5854
2762 | 116 | 17 | 0.53935 | 0.30099 | 0.29753 | 0.30099 | 0.53935 | 304.8887 | 8458 | 353 | 51 | 438.5798
2763 | 116 | 17 | 0.51558 | 0.29753 | 0.30495 | 0.29753 | 0.51558 | 296.1951 | 1281 | 54 | 8 | 438.5793
2764 | 116 | 17 | 0.49694 | 0.30495 | 0.32894 | 0.30495 | 0.49694 | 294.1581 | 5694 | 238 | 34 | 438.462
2765 | 116 | 17 | 0.51081 | 0.32894 | 0.34205 | 0.32894 | 0.51081 | 308.716 | 3757 | 157 | 23 | 438.4407
2766 | 116 | 17 | 0.55578 | 0.34205 | 0.36703 | 0.34205 | 0.55578 | 329.3495 | 6429 | 268 | 39 | 438.3921
2767 | 116 | 17 | 0.61508 | 0.36703 | 0.39375 | 0.36703 | 0.61508 | 359.3869 | 5145 | 215 | 31 | 438.3106
2768 | 116 | 17 | 0.67018 | 0.39375 | 0.41032 | 0.39375 | 0.67018 | 388.3691 | 1309 | 55 | 8 | 438.3071
2769 | 116 | 17 | 0.69919 | 0.41032 | 0.42194 | 0.41032 | 0.69919 | 404.746 | 41 | 2 | 1 | 438.3051
2770 | 116 | 17 | 0.72016 | 0.42194 | 0.43802 | 0.42194 | 0.72016 | 416.7498 | 777 | 33 | 5 | 438.2587
2771 | 116 | 17 | 0.73799 | 0.43802 | 0.44148 | 0.43802 | 0.73799 | 429.0234 | 8579 | 358 | 52 | 438.1963
2772 | 116 | 17 | 0.73379 | 0.44148 | 0.43208 | 0.44148 | 0.73379 | 428.6905 | 6126 | 256 | 37 | 438.1644
2773 | 116 | 17 | 0.72401 | 0.43208 | 0.43753 | 0.43208 | 0.72401 | 422.0169 | 7582 | 316 | 46 | 438.1495
2774 | 116 | 17 | 0.72669 | 0.43753 | 0.43852 | 0.43753 | 0.72669 | 425.0906 | 4005 | 167 | 24 | 438.1069
2775 | 116 | 17 | 0.7197 | 0.43852 | 0.43456 | 0.43852 | 0.7197 | 423.0912 | 4311 | 180 | 26 | 438.1015
2776 | 116 | 17 | 0.71271 | 0.43456 | 0.42986 | 0.43456 | 0.71271 | 419.0833 | 7064 | 295 | 43 | 438.1008
2777 | 116 | 17 | 0.7014 | 0.42986 | 0.42145 | 0.42986 | 0.7014 | 413.2508 | 1425 | 60 | 9 | 438.0618
2778 | 116 | 17 | 0.86488 | 0.54788 | 0.54692 | 0.54788 | 0.86488 | 517.7902 | 1255 | 53 | 8 | 438.0264
2779 | 116 | 17 | 0.86639 | 0.54692 | 0.54692 | 0.54692 | 0.86639 | 517.889 | 1135 | 48 | 7 | 438.0105
2780 | 116 | 17 | 0.95151 | 0.54692 | 0.54917 | 0.54692 | 0.95151 | 545.2163 | 8386 | 350 | 50 | 438.0103
2781 | 116 | 17 | 0.77678 | 0.42244 | 0.39919 | 0.42244 | 0.77678 | 433.5128 | 2177 | 91 | 13 | 438.0051
2782 | 116 | 17 | 0.74789 | 0.39919 | 0.35986 | 0.39919 | 0.74789 | 413.3937 | 615 | 26 | 4 | 437.8988
2783 | 116 | 17 | 0.67414 | 0.35986 | 0.33488 | 0.35986 | 0.67414 | 373.0642 | 3826 | 160 | 23 | 437.8709
2784 | 116 | 17 | 0.6089 | 0.33488 | 0.31929 | 0.33488 | 0.6089 | 341.5707 | 1054 | 44 | 7 | 437.7962
2785 | 117 | 17 | 0.55834 | 0.31929 | 0.30767 | 0.31929 | 0.55834 | 318.6927 | 1329 | 56 | 8 | 437.7847
2786 | 117 | 17 | 0.52828 | 0.30767 | 0.29481 | 0.30767 | 0.52828 | 303.9096 | 5445 | 227 | 33 | 437.7743
2787 | 117 | 17 | 0.52479 | 0.29481 | 0.28466 | 0.29481 | 0.52479 | 297.2406 | 805 | 34 | 5 | 437.7486
2788 | 117 | 17 | 0.53283 | 0.28466 | 0.29431 | 0.28466 | 0.53283 | 296.1423 | 60 | 3 | 1 | 437.7371
2789 | 117 | 17 | 0.59061 | 0.29431 | 0.33067 | 0.29431 | 0.59061 | 319.9466 | 4312 | 180 | 26 | 437.7039
2790 | 117 | 17 | 0.64257 | 0.33067 | 0.37965 | 0.33067 | 0.64257 | 353.077 | 1837 | 77 | 11 | 437.702
2791 | 117 | 17 | 0.67962 | 0.37965 | 0.40488 | 0.37965 | 0.67962 | 385.5316 | 137 | 6 | 1 | 437.6159
2792 | 117 | 17 | 0.70001 | 0.40488 | 0.41452 | 0.40488 | 0.70001 | 402.5335 | 586 | 25 | 4 | 437.5651
2793 | 117 | 17 | 0.71247 | 0.41452 | 0.41477 | 0.41452 | 0.71247 | 410.3911 | 4831 | 202 | 29 | 437.5547
2794 | 117 | 17 | 0.70909 | 0.41477 | 0.41848 | 0.41477 | 0.70909 | 409.5573 | 133 | 6 | 1 | 437.4926
2795 | 117 | 17 | 0.70676 | 0.41848 | 0.41106 | 0.41848 | 0.70676 | 409.999 | 501 | 21 | 3 | 437.4829
2796 | 117 | 17 | 0.69907 | 0.41106 | 0.40364 | 0.41106 | 0.69907 | 404.2734 | 302 | 13 | 2 | 437.4676
2797 | 117 | 17 | 0.69173 | 0.40364 | 0.3935 | 0.40364 | 0.69173 | 398.5509 | 4785 | 200 | 29 | 437.4528
2798 | 117 | 17 | 0.68393 | 0.3935 | 0.37272 | 0.3935 | 0.68393 | 391.1654 | 994 | 42 | 6 | 437.4424
2799 | 117 | 17 | 0.67589 | 0.37272 | 0.37445 | 0.37272 | 0.67589 | 380.3514 | 997 | 42 | 6 | 437.3904
2800 | 117 | 17 | 0.67205 | 0.37445 | 0.37618 | 0.37445 | 0.67205 | 379.8829 | 438 | 19 | 3 | 437.3788
2801 | 117 | 17 | 0.66377 | 0.37618 | 0.37668 | 0.37618 | 0.66377 | 377.9484 | 1834 | 77 | 11 | 437.3602
2802 | 117 | 17 | 0.86321 | 0.48968 | 0.5183 | 0.48968 | 0.86321 | 492.8318 | 3784 | 158 | 23 | 437.3491
2803 | 117 | 17 | 0.91485 | 0.5183 | 0.59901 | 0.5183 | 0.91485 | 524.0341 | 7116 | 297 | 43 | 437.2929
2804 | 117 | 17 | 0.93015 | 0.59901 | 0.62377 | 0.59901 | 0.93015 | 562.2035 | 4310 | 180 | 26 | 437.2145
2805 | 117 | 17 | 0.68032 | 0.47982 | 0.46177 | 0.47982 | 0.68032 | 428.1016 | 8417 | 351 | 51 | 437.1987
2806 | 117 | 17 | 0.63255 | 0.46177 | 0.41378 | 0.46177 | 0.63255 | 403.6744 | 239 | 10 | 2 | 437.1979
2807 | 117 | 17 | 0.58921 | 0.41378 | 0.35912 | 0.41378 | 0.58921 | 368.4251 | 5818 | 243 | 35 | 437.1606
2808 | 117 | 17 | 0.5524 | 0.35912 | 0.31039 | 0.35912 | 0.5524 | 332.8295 | 3350 | 140 | 20 | 437.1555
2809 | 118 | 17 | 0.52502 | 0.31039 | 0.28046 | 0.31039 | 0.52502 | 303.3802 | 4966 | 207 | 30 | 437.1512
2810 | 118 | 17 | 0.51011 | 0.28046 | 0.28194 | 0.28046 | 0.51011 | 286.6959 | 8291 | 346 | 50 | 437.1251
2811 | 118 | 17 | 0.51092 | 0.28194 | 0.29654 | 0.28194 | 0.51092 | 288.1342 | 3181 | 133 | 19 | 437.1111
2812 | 118 | 17 | 0.52362 | 0.29654 | 0.31929 | 0.29654 | 0.52362 | 298.9455 | 4672 | 195 | 28 | 437.0975
2813 | 118 | 17 | 0.55811 | 0.31929 | 0.34329 | 0.31929 | 0.55811 | 320.0428 | 3159 | 132 | 19 | 437.0916
2814 | 118 | 17 | 0.59632 | 0.34329 | 0.36555 | 0.34329 | 0.59632 | 342.7586 | 8551 | 357 | 51 | 437.0905
2815 | 118 | 17 | 0.63943 | 0.36555 | 0.38039 | 0.36555 | 0.63943 | 366.0507 | 3779 | 158 | 23 | 437.0825
2816 | 118 | 17 | 0.67764 | 0.38039 | 0.39548 | 0.38039 | 0.67764 | 384.8187 | 3180 | 133 | 19 | 437.0631
2817 | 118 | 17 | 0.70397 | 0.39548 | 0.40587 | 0.39548 | 0.70397 | 399.695 | 7505 | 313 | 45 | 437.0328
2818 | 118 | 17 | 0.70537 | 0.40587 | 0.41279 | 0.40587 | 0.70537 | 404.5749 | 8290 | 346 | 50 | 436.9914
2819 | 118 | 17 | 0.70618 | 0.41279 | 0.41254 | 0.41279 | 0.70618 | 407.5963 | 1448 | 61 | 9 | 436.9871
2820 | 118 | 17 | 0.69639 | 0.41254 | 0.41057 | 0.41254 | 0.69639 | 404.2866 | 3495 | 146 | 21 | 436.9484
2821 | 118 | 17 | 0.68405 | 0.41057 | 0.41502 | 0.41057 | 0.68405 | 399.7214 | 6465 | 270 | 39 | 436.9408
2822 | 118 | 17 | 0.68335 | 0.41502 | 0.41304 | 0.41502 | 0.68335 | 401.1995 | 7693 | 321 | 46 | 436.8473
2823 | 118 | 17 | 0.68043 | 0.41304 | 0.40982 | 0.41304 | 0.68043 | 399.3474 | 4495 | 188 | 27 | 436.8397
2824 | 118 | 17 | 0.67904 | 0.40982 | 0.40166 | 0.40982 | 0.67904 | 397.2873 | 1311 | 55 | 8 | 436.8372
2825 | 118 | 17 | 0.67822 | 0.40166 | 0.39696 | 0.40166 | 0.67822 | 393.5733 | 2462 | 103 | 15 | 436.8318
2826 | 118 | 17 | 0.89062 | 0.51605 | 0.52216 | 0.51605 | 0.89062 | 512.3053 | 1102 | 46 | 7 | 436.8079
2827 | 118 | 17 | 0.89123 | 0.52216 | 0.52441 | 0.52216 | 0.89123 | 515.033 | 1331 | 56 | 8 | 436.6991
2828 | 118 | 17 | 0.89047 | 0.52441 | 0.5138 | 0.52441 | 0.89047 | 515.2666 | 807 | 34 | 5 | 436.6891
2829 | 118 | 17 | 0.67321 | 0.39523 | 0.36654 | 0.39523 | 0.67321 | 388.1808 | 7045 | 294 | 42 | 436.6602
2830 | 118 | 17 | 0.62824 | 0.36654 | 0.33216 | 0.36654 | 0.62824 | 360.9381 | 7288 | 304 | 44 | 436.6397
2831 | 118 | 17 | 0.59294 | 0.33216 | 0.30173 | 0.33216 | 0.59294 | 334.6725 | 4283 | 179 | 26 | 436.5587
2832 | 118 | 17 | 0.55519 | 0.30173 | 0.28367 | 0.30173 | 0.55519 | 309.7016 | 3778 | 158 | 23 | 436.5551
2833 | 119 | 17 | 0.52327 | 0.28367 | 0.28565 | 0.28367 | 0.52327 | 292.3432 | 799 | 34 | 5 | 436.5492
2834 | 119 | 17 | 0.50533 | 0.28565 | 0.31608 | 0.28565 | 0.50533 | 288.6105 | 7694 | 321 | 46 | 436.5347
2835 | 119 | 17 | 0.50964 | 0.31608 | 0.35021 | 0.31608 | 0.50964 | 303.5249 | 765 | 32 | 5 | 436.5138
2836 | 119 | 17 | 0.53131 | 0.35021 | 0.37841 | 0.35021 | 0.53131 | 325.2407 | 6641 | 277 | 40 | 436.4875
2837 | 119 | 17 | 0.575 | 0.37841 | 0.39696 | 0.37841 | 0.575 | 351.2422 | 823 | 35 | 5 | 436.475
2838 | 119 | 17 | 0.62579 | 0.39696 | 0.39721 | 0.39696 | 0.62579 | 374.927 | 782 | 33 | 5 | 436.462
2839 | 119 | 17 | 0.66797 | 0.39721 | 0.40314 | 0.39721 | 0.66797 | 388.759 | 1192 | 50 | 8 | 436.4563
2840 | 119 | 17 | 0.69127 | 0.40314 | 0.40512 | 0.40314 | 0.69127 | 398.6689 | 7120 | 297 | 43 | 436.4097
2841 | 119 | 17 | 0.71072 | 0.40512 | 0.40339 | 0.40512 | 0.71072 | 405.617 | 3158 | 132 | 19 | 436.4049
2842 | 119 | 17 | 0.7197 | 0.40339 | 0.39696 | 0.40339 | 0.7197 | 407.5378 | 6609 | 276 | 40 | 436.3328
2843 | 119 | 17 | 0.719 | 0.39696 | 0.39721 | 0.39696 | 0.719 | 404.7516 | 3160 | 132 | 19 | 436.3019
2844 | 119 | 17 | 0.72004 | 0.39721 | 0.39226 | 0.39721 | 0.72004 | 404.9882 | 3348 | 140 | 20 | 436.2944
2845 | 119 | 17 | 0.71946 | 0.39226 | 0.38929 | 0.39226 | 0.71946 | 402.7042 | 7185 | 300 | 43 | 436.2639
2846 | 119 | 17 | 0.71876 | 0.38929 | 0.38954 | 0.38929 | 0.71876 | 401.3032 | 824 | 35 | 5 | 436.2559
2847 | 119 | 17 | 0.70886 | 0.38954 | 0.38113 | 0.38954 | 0.70886 | 397.8969 | 2465 | 103 | 15 | 436.2035
2848 | 119 | 17 | 0.69989 | 0.38113 | 0.38707 | 0.38113 | 0.69989 | 391.8997 | 6904 | 288 | 42 | 436.1495
2849 | 119 | 17 | 0.68428 | 0.38707 | 0.42071 | 0.38707 | 0.68428 | 390.6243 | 5410 | 226 | 33 | 436.0882
2850 | 119 | 17 | 0.87957 | 0.54692 | 0.54113 | 0.54692 | 0.87957 | 521.8739 | 63 | 3 | 1 | 436.074
2851 | 119 | 17 | 0.89562 | 0.54113 | 0.48614 | 0.54113 | 0.89562 | 522.4966 | 7189 | 300 | 43 | 436.0722
2852 | 119 | 17 | 0.90865 | 0.48614 | 0.42473 | 0.48614 | 0.90865 | 502.2135 | 7217 | 301 | 43 | 435.9571
2853 | 119 | 17 | 0.65923 | 0.32671 | 0.28862 | 0.32671 | 0.65923 | 353.1842 | 8533 | 356 | 51 | 435.9537
2854 | 119 | 17 | 0.59737 | 0.28862 | 0.27057 | 0.28862 | 0.59737 | 317.4291 | 948 | 40 | 6 | 435.9528
2855 | 119 | 17 | 0.55228 | 0.27057 | 0.26982 | 0.27057 | 0.55228 | 295.7491 | 7792 | 325 | 47 | 435.9375
2856 | 119 | 17 | 0.52013 | 0.26982 | 0.2812 | 0.26982 | 0.52013 | 285.6179 | 1906 | 80 | 12 | 435.9025
2857 | 120 | 18 | 0.49986 | 0.2812 | 0.29926 | 0.2812 | 0.49986 | 284.4046 | 735 | 31 | 5 | 435.8657
2858 | 120 | 18 | 0.4903 | 0.29926 | 0.3183 | 0.29926 | 0.4903 | 289.332 | 3760 | 157 | 23 | 435.8623
2859 | 120 | 18 | 0.49042 | 0.3183 | 0.3418 | 0.3183 | 0.49042 | 297.9276 | 1330 | 56 | 8 | 435.8433
2860 | 120 | 18 | 0.4938 | 0.3418 | 0.35813 | 0.3418 | 0.4938 | 309.061 | 3494 | 146 | 21 | 435.8424
2861 | 120 | 18 | 0.49776 | 0.35813 | 0.3794 | 0.35813 | 0.49776 | 317.7095 | 55 | 3 | 1 | 435.7768
2862 | 120 | 18 | 0.51337 | 0.3794 | 0.39201 | 0.3794 | 0.51337 | 331.7185 | 8528 | 356 | 51 | 435.7488
2863 | 120 | 18 | 0.54809 | 0.39201 | 0.39152 | 0.39201 | 0.54809 | 347.8544 | 4689 | 196 | 28 | 435.7325
2864 | 120 | 18 | 0.58047 | 0.39152 | 0.3841 | 0.39152 | 0.58047 | 357.7237 | 1449 | 61 | 9 | 435.7284
2865 | 120 | 18 | 0.60179 | 0.3841 | 0.37223 | 0.3841 | 0.60179 | 361.103 | 7840 | 327 | 47 | 435.726
2866 | 120 | 18 | 0.61741 | 0.37223 | 0.36382 | 0.37223 | 0.61741 | 361.0131 | 3351 | 140 | 20 | 435.706
2867 | 120 | 18 | 0.62183 | 0.36382 | 0.35219 | 0.36382 | 0.62183 | 358.6008 | 4068 | 170 | 25 | 435.6916
2868 | 120 | 18 | 0.6202 | 0.35219 | 0.35071 | 0.35219 | 0.6202 | 353.3693 | 398 | 17 | 3 | 435.6766
2869 | 120 | 18 | 0.61764 | 0.35071 | 0.35244 | 0.35071 | 0.61764 | 352.0248 | 592 | 25 | 4 | 435.6738
2870 | 120 | 18 | 0.611 | 0.35244 | 0.35763 | 0.35244 | 0.611 | 350.8001 | 8145 | 340 | 49 | 435.6592
2871 | 120 | 18 | 0.6082 | 0.35763 | 0.36184 | 0.35763 | 0.6082 | 352.1513 | 1367 | 57 | 9 | 435.6376
2872 | 120 | 18 | 0.60506 | 0.36184 | 0.38113 | 0.36184 | 0.60506 | 353.5984 | 255 | 11 | 2 | 435.5949
2873 | 120 | 18 | 0.60191 | 0.38113 | 0.4165 | 0.38113 | 0.60191 | 361.724 | 885 | 37 | 6 | 435.5793
2874 | 120 | 18 | 0.79415 | 0.54145 | 0.52537 | 0.54145 | 0.79415 | 491.7228 | 5830 | 243 | 35 | 435.5217
2875 | 120 | 18 | 0.80657 | 0.52537 | 0.47264 | 0.52537 | 0.80657 | 487.1565 | 3352 | 140 | 20 | 435.5157
2876 | 120 | 18 | 0.83458 | 0.47264 | 0.42955 | 0.47264 | 0.83458 | 473.305 | 1424 | 60 | 9 | 435.46
2877 | 120 | 18 | 0.62405 | 0.33042 | 0.29951 | 0.33042 | 0.62405 | 343.8448 | 753 | 32 | 5 | 435.4471
2878 | 120 | 18 | 0.58665 | 0.29951 | 0.28392 | 0.29951 | 0.58665 | 318.8869 | 7140 | 298 | 43 | 435.4338
2879 | 120 | 18 | 0.54308 | 0.28392 | 0.27279 | 0.28392 | 0.54308 | 298.2654 | 4952 | 207 | 30 | 435.4067
2880 | 120 | 18 | 0.51384 | 0.27279 | 0.26562 | 0.27279 | 0.51384 | 284.1687 | 2003 | 84 | 12 | 435.395
2881 | 121 | 18 | 0.49601 | 0.26562 | 0.2624 | 0.26562 | 0.49601 | 275.4669 | 1169 | 49 | 7 | 435.3856
2882 | 121 | 18 | 0.48692 | 0.2624 | 0.26314 | 0.2624 | 0.48692 | 271.3025 | 8393 | 350 | 50 | 435.3592
2883 | 121 | 18 | 0.48378 | 0.26314 | 0.26636 | 0.26314 | 0.48378 | 270.7213 | 3496 | 146 | 21 | 435.3464
2884 | 121 | 18 | 0.48855 | 0.26636 | 0.27428 | 0.26636 | 0.48855 | 273.8527 | 6502 | 271 | 39 | 435.3118
2885 | 121 | 18 | 0.49217 | 0.27428 | 0.29604 | 0.27428 | 0.49217 | 279.0451 | 3009 | 126 | 18 | 435.2792
2886 | 121 | 18 | 0.51593 | 0.29604 | 0.32424 | 0.29604 | 0.51593 | 296.485 | 3992 | 167 | 24 | 435.2631
2887 | 121 | 18 | 0.5538 | 0.32424 | 0.35392 | 0.32424 | 0.5538 | 321.0677 | 6511 | 272 | 39 | 435.2607
2888 | 121 | 18 | 0.5856 | 0.35392 | 0.3747 | 0.35392 | 0.5856 | 343.9492 | 7043 | 294 | 42 | 435.2305
2889 | 121 | 18 | 0.60785 | 0.3747 | 0.3883 | 0.3747 | 0.60785 | 359.925 | 8504 | 355 | 51 | 435.173
2890 | 121 | 18 | 0.6202 | 0.3883 | 0.38905 | 0.3883 | 0.6202 | 369.3481 | 933 | 39 | 6 | 435.1639
2891 | 121 | 18 | 0.62579 | 0.38905 | 0.38929 | 0.38905 | 0.62579 | 371.4443 | 4906 | 205 | 30 | 435.1413
2892 | 121 | 18 | 0.62882 | 0.38929 | 0.38657 | 0.38929 | 0.62882 | 372.4037 | 4641 | 194 | 28 | 435.1188
2893 | 121 | 18 | 0.62941 | 0.38657 | 0.38088 | 0.38657 | 0.62941 | 371.2742 | 5229 | 218 | 32 | 435.1149
2894 | 121 | 18 | 0.62917 | 0.38088 | 0.38583 | 0.38088 | 0.62917 | 369.1219 | 4618 | 193 | 28 | 435.0872
2895 | 121 | 18 | 0.63022 | 0.38583 | 0.39276 | 0.38583 | 0.63022 | 371.7133 | 7503 | 313 | 45 | 435.0631
2896 | 121 | 18 | 0.63558 | 0.39276 | 0.40067 | 0.39276 | 0.63558 | 376.5151 | 2945 | 123 | 18 | 435.0264
2897 | 121 | 18 | 0.64292 | 0.40067 | 0.41155 | 0.40067 | 0.64292 | 382.4652 | 587 | 25 | 4 | 434.9913
2898 | 121 | 18 | 0.86169 | 0.53502 | 0.55528 | 0.53502 | 0.86169 | 511.962 | 4042 | 169 | 25 | 434.9733
2899 | 121 | 18 | 0.8832 | 0.55528 | 0.5466 | 0.55528 | 0.8832 | 526.5999 | 3922 | 164 | 24 | 434.9652
2900 | 121 | 18 | 0.88956 | 0.5466 | 0.49418 | 0.5466 | 0.88956 | 523.0661 | 4943 | 206 | 30 | 434.964
2901 | 121 | 18 | 0.64245 | 0.38014 | 0.33661 | 0.38014 | 0.64245 | 371.1062 | 3909 | 163 | 24 | 434.9366
2902 | 121 | 18 | 0.58537 | 0.33661 | 0.30519 | 0.33661 | 0.58537 | 334.1687 | 4488 | 187 | 27 | 434.9181
2903 | 121 | 18 | 0.54389 | 0.30519 | 0.28961 | 0.30519 | 0.54389 | 307.708 | 8555 | 357 | 51 | 434.9084
2904 | 121 | 18 | 0.52537 | 0.28961 | 0.28788 | 0.28961 | 0.52537 | 295.4779 | 7956 | 332 | 48 | 434.8914
2905 | 122 | 18 | 0.51954 | 0.28788 | 0.29777 | 0.28788 | 0.51954 | 293.317 | 3324 | 139 | 20 | 434.8879
2906 | 122 | 18 | 0.51663 | 0.29777 | 0.31707 | 0.29777 | 0.51663 | 297.1143 | 7461 | 311 | 45 | 434.8865
2907 | 122 | 18 | 0.50638 | 0.31707 | 0.33413 | 0.31707 | 0.50638 | 302.2336 | 1288 | 54 | 8 | 434.8863
2908 | 122 | 18 | 0.50417 | 0.33413 | 0.36085 | 0.33413 | 0.50417 | 309.4207 | 7797 | 325 | 47 | 434.849
2909 | 122 | 18 | 0.53411 | 0.36085 | 0.37223 | 0.36085 | 0.53411 | 330.1425 | 8388 | 350 | 50 | 434.8095
2910 | 122 | 18 | 0.58047 | 0.37223 | 0.40314 | 0.37223 | 0.58047 | 350.7682 | 4990 | 208 | 30 | 434.7726
2911 | 122 | 18 | 0.63943 | 0.40314 | 0.42293 | 0.40314 | 0.63943 | 382.7913 | 4309 | 180 | 26 | 434.7711
2912 | 122 | 18 | 0.66389 | 0.42293 | 0.43728 | 0.42293 | 0.66389 | 399.1093 | 2749 | 115 | 17 | 434.7257
2913 | 122 | 18 | 0.68486 | 0.43728 | 0.45261 | 0.43728 | 0.68486 | 412.1718 | 445 | 19 | 3 | 434.6924
2914 | 122 | 18 | 0.70187 | 0.45261 | 0.46251 | 0.45261 | 0.70187 | 424.1448 | 3347 | 140 | 20 | 434.6892
2915 | 122 | 18 | 0.7063 | 0.46251 | 0.46498 | 0.46251 | 0.7063 | 429.618 | 7649 | 319 | 46 | 434.6073
2916 | 122 | 18 | 0.70059 | 0.46498 | 0.46325 | 0.46498 | 0.70059 | 428.7114 | 7452 | 311 | 45 | 434.5889
2917 | 122 | 18 | 0.69663 | 0.46325 | 0.46647 | 0.46325 | 0.69663 | 426.8799 | 4256 | 178 | 26 | 434.575
2918 | 122 | 18 | 0.68626 | 0.46647 | 0.45954 | 0.46647 | 0.68626 | 424.5711 | 608 | 26 | 4 | 434.5722
2919 | 122 | 18 | 0.6774 | 0.45954 | 0.45163 | 0.45954 | 0.6774 | 418.6508 | 7979 | 333 | 48 | 434.5722
2920 | 122 | 18 | 0.67519 | 0.45163 | 0.44148 | 0.45163 | 0.67519 | 414.3708 | 1903 | 80 | 12 | 434.5683
2921 | 122 | 18 | 0.66564 | 0.44148 | 0.44594 | 0.44148 | 0.66564 | 407.4353 | 8006 | 334 | 48 | 434.5515
2922 | 122 | 18 | 0.83489 | 0.57972 | 0.53277 | 0.57972 | 0.83489 | 520.3618 | 8534 | 356 | 51 | 434.5471
2923 | 122 | 18 | 0.82489 | 0.53277 | 0.50994 | 0.53277 | 0.82489 | 497.4711 | 943 | 40 | 6 | 434.4883
2924 | 122 | 18 | 0.93515 | 0.50994 | 0.48036 | 0.50994 | 0.93515 | 522.4381 | 8051 | 336 | 48 | 434.4828
2925 | 122 | 18 | 0.73216 | 0.36951 | 0.34304 | 0.36951 | 0.73216 | 395.8152 | 1389 | 58 | 9 | 434.4543
2926 | 122 | 18 | 0.6802 | 0.34304 | 0.31781 | 0.34304 | 0.6802 | 367.5922 | 8050 | 336 | 48 | 434.4346
2927 | 122 | 18 | 0.61904 | 0.31781 | 0.29951 | 0.31781 | 0.61904 | 337.1958 | 8169 | 341 | 49 | 434.4051
2928 | 122 | 18 | 0.56801 | 0.29951 | 0.2906 | 0.29951 | 0.56801 | 313.1891 | 1282 | 54 | 8 | 434.4036
2929 | 123 | 18 | 0.52863 | 0.2906 | 0.29332 | 0.2906 | 0.52863 | 297.1352 | 3161 | 132 | 19 | 434.4032
2930 | 123 | 18 | 0.50219 | 0.29332 | 0.31014 | 0.29332 | 0.50219 | 290.4336 | 616 | 26 | 4 | 434.4004
2931 | 123 | 18 | 0.4903 | 0.31014 | 0.32894 | 0.31014 | 0.4903 | 294.1108 | 7215 | 301 | 43 | 434.3989
2932 | 123 | 18 | 0.48867 | 0.32894 | 0.35343 | 0.32894 | 0.48867 | 302.0878 | 1185 | 50 | 8 | 434.334
2933 | 123 | 18 | 0.50452 | 0.35343 | 0.36728 | 0.35343 | 0.50452 | 317.5071 | 8004 | 334 | 48 | 434.3042
2934 | 123 | 18 | 0.5404 | 0.36728 | 0.38806 | 0.36728 | 0.5404 | 335.3613 | 7047 | 294 | 42 | 434.2787
2935 | 123 | 18 | 0.5948 | 0.38806 | 0.40883 | 0.38806 | 0.5948 | 361.9135 | 1238 | 52 | 8 | 434.276
2936 | 123 | 18 | 0.63337 | 0.40883 | 0.42689 | 0.40883 | 0.63337 | 383.2866 | 998 | 42 | 6 | 434.2665
2937 | 123 | 18 | 0.65702 | 0.42689 | 0.43703 | 0.42689 | 0.65702 | 398.4829 | 8103 | 338 | 49 | 434.2454
2938 | 123 | 18 | 0.6788 | 0.43703 | 0.4494 | 0.43703 | 0.6788 | 410.0056 | 8312 | 347 | 50 | 434.2076
2939 | 123 | 18 | 0.70373 | 0.4494 | 0.46523 | 0.4494 | 0.70373 | 423.5639 | 8120 | 339 | 49 | 434.2021
2940 | 123 | 18 | 0.71608 | 0.46523 | 0.46845 | 0.46523 | 0.71608 | 433.9765 | 2005 | 84 | 12 | 434.2019
2941 | 123 | 18 | 0.72832 | 0.46845 | 0.47735 | 0.46845 | 0.72832 | 439.5333 | 2004 | 84 | 12 | 434.1934
2942 | 123 | 18 | 0.74055 | 0.47735 | 0.47216 | 0.47735 | 0.74055 | 446.8019 | 3756 | 157 | 23 | 434.1888
2943 | 123 | 18 | 0.74533 | 0.47216 | 0.46251 | 0.47216 | 0.74533 | 445.8668 | 1407 | 59 | 9 | 434.1681
2944 | 123 | 18 | 0.74801 | 0.46251 | 0.45237 | 0.46251 | 0.74801 | 442.4599 | 617 | 26 | 4 | 434.1591
2945 | 123 | 18 | 0.73461 | 0.45237 | 0.47512 | 0.45237 | 0.73461 | 435.0264 | 4111 | 172 | 25 | 434.149
2946 | 123 | 18 | 0.92379 | 0.61766 | 0.58872 | 0.61766 | 0.92379 | 566.2261 | 549 | 23 | 4 | 434.1323
2947 | 123 | 18 | 0.89244 | 0.58872 | 0.53084 | 0.58872 | 0.89244 | 542.3027 | 7214 | 301 | 43 | 434.1157
2948 | 123 | 18 | 0.90228 | 0.53084 | 0.49579 | 0.53084 | 0.90228 | 520.899 | 1557 | 65 | 10 | 434.1151
2949 | 123 | 18 | 0.72249 | 0.38138 | 0.35714 | 0.38138 | 0.72249 | 398.034 | 5349 | 223 | 32 | 434.0763
2950 | 123 | 18 | 0.68952 | 0.35714 | 0.32993 | 0.35714 | 0.68952 | 376.6991 | 7833 | 327 | 47 | 434.0691
2951 | 123 | 18 | 0.62358 | 0.32993 | 0.31806 | 0.32993 | 0.62358 | 344.2399 | 7822 | 326 | 47 | 433.982
2952 | 123 | 18 | 0.57791 | 0.31806 | 0.31707 | 0.31806 | 0.57791 | 324.8371 | 2940 | 123 | 18 | 433.9765
2953 | 124 | 18 | 0.54832 | 0.31707 | 0.32251 | 0.31707 | 0.54832 | 315.1897 | 3322 | 139 | 20 | 433.9548
2954 | 124 | 18 | 0.53061 | 0.32251 | 0.32943 | 0.32251 | 0.53061 | 311.9767 | 1332 | 56 | 8 | 433.9445
2955 | 124 | 18 | 0.52083 | 0.32943 | 0.34601 | 0.32943 | 0.52083 | 312.2784 | 464 | 20 | 3 | 433.9166
2956 | 124 | 18 | 0.52467 | 0.34601 | 0.36802 | 0.34601 | 0.52467 | 321.0182 | 3182 | 133 | 19 | 433.9119
2957 | 124 | 18 | 0.54436 | 0.36802 | 0.40661 | 0.36802 | 0.54436 | 337.6677 | 7216 | 301 | 43 | 433.9109
2958 | 124 | 18 | 0.5757 | 0.40661 | 0.42293 | 0.40661 | 0.5757 | 363.7839 | 5312 | 222 | 32 | 433.898
2959 | 124 | 18 | 0.62673 | 0.42293 | 0.4442 | 0.42293 | 0.62673 | 387.4938 | 8003 | 334 | 48 | 433.8945
2960 | 124 | 18 | 0.65678 | 0.4442 | 0.45905 | 0.4442 | 0.65678 | 406.2147 | 4665 | 195 | 28 | 433.8919
2961 | 124 | 18 | 0.68125 | 0.45905 | 0.48106 | 0.45905 | 0.68125 | 420.8606 | 4134 | 173 | 25 | 433.7477
2962 | 124 | 18 | 0.71201 | 0.48106 | 0.49912 | 0.48106 | 0.71201 | 440.2306 | 6861 | 286 | 41 | 433.7377
2963 | 124 | 18 | 0.74125 | 0.49912 | 0.51841 | 0.49912 | 0.74125 | 457.5825 | 585 | 25 | 4 | 433.7163
2964 | 124 | 18 | 0.75989 | 0.51841 | 0.54413 | 0.51841 | 0.75989 | 472.2937 | 806 | 34 | 5 | 433.695
2965 | 124 | 18 | 0.78866 | 0.54413 | 0.56491 | 0.54413 | 0.78866 | 492.6229 | 6342 | 265 | 38 | 433.6585
2966 | 124 | 18 | 0.81068 | 0.56491 | 0.58841 | 0.56491 | 0.81068 | 508.9198 | 1310 | 55 | 8 | 433.6492
2967 | 124 | 18 | 0.83212 | 0.58841 | 0.60127 | 0.58841 | 0.83212 | 525.6933 | 4743 | 198 | 29 | 433.6233
2968 | 124 | 18 | 0.84971 | 0.60127 | 0.59336 | 0.60127 | 0.84971 | 536.1509 | 729 | 31 | 5 | 433.6171
2969 | 124 | 18 | 0.85577 | 0.59336 | 0.56788 | 0.59336 | 0.85577 | 533.9044 | 1070 | 45 | 7 | 433.6062
2970 | 124 | 18 | 1.0849 | 0.73824 | 0.72795 | 0.73824 | 1.0849 | 671.5954 | 8055 | 336 | 48 | 433.5492
2971 | 124 | 18 | 1.0363 | 0.72795 | 0.6958 | 0.72795 | 1.0363 | 650.636 | 2781 | 116 | 17 | 433.5128
2972 | 124 | 18 | 1.0322 | 0.6958 | 0.61219 | 0.6958 | 1.0322 | 633.1211 | 5245 | 219 | 32 | 433.4974
2973 | 124 | 18 | 0.77666 | 0.47092 | 0.40933 | 0.47092 | 0.77666 | 453.2734 | 6665 | 278 | 40 | 433.4747
2974 | 124 | 18 | 0.70618 | 0.40933 | 0.37247 | 0.40933 | 0.70618 | 404.6083 | 6872 | 287 | 41 | 433.4548
2975 | 124 | 18 | 0.63675 | 0.37247 | 0.34972 | 0.37247 | 0.63675 | 366.7367 | 1025 | 43 | 7 | 433.4196
2976 | 124 | 18 | 0.59073 | 0.34972 | 0.33883 | 0.34972 | 0.59073 | 342.473 | 5517 | 230 | 33 | 433.4153
2977 | 125 | 18 | 0.56312 | 0.33883 | 0.33735 | 0.33883 | 0.56312 | 329.2247 | 5768 | 241 | 35 | 433.407
2978 | 125 | 18 | 0.54879 | 0.33735 | 0.34279 | 0.33735 | 0.54879 | 324.2632 | 825 | 35 | 5 | 433.3944
2979 | 125 | 18 | 0.54284 | 0.34279 | 0.36431 | 0.34279 | 0.54284 | 325.3993 | 4308 | 180 | 26 | 433.3363
2980 | 125 | 18 | 0.551 | 0.36431 | 0.39572 | 0.36431 | 0.551 | 337.8733 | 6103 | 255 | 37 | 433.2754
2981 | 125 | 18 | 0.58199 | 0.39572 | 0.4264 | 0.39572 | 0.58199 | 361.5822 | 3497 | 146 | 21 | 433.2587
2982 | 125 | 18 | 0.62556 | 0.4264 | 0.44322 | 0.4264 | 0.62556 | 388.4666 | 1328 | 56 | 8 | 433.2134
2983 | 125 | 18 | 0.68218 | 0.44322 | 0.45558 | 0.44322 | 0.68218 | 413.8076 | 8053 | 336 | 48 | 433.1743
2984 | 125 | 18 | 0.70478 | 0.45558 | 0.47636 | 0.45558 | 0.70478 | 426.8182 | 6488 | 271 | 39 | 433.1509
2985 | 125 | 18 | 0.72878 | 0.47636 | 0.49739 | 0.47636 | 0.72878 | 443.65 | 6776 | 283 | 41 | 433.1231
2986 | 125 | 18 | 0.75639 | 0.49739 | 0.51346 | 0.49739 | 0.75639 | 461.5385 | 6442 | 269 | 39 | 433.1041
2987 | 125 | 18 | 0.77037 | 0.51346 | 0.53746 | 0.51346 | 0.77037 | 473.403 | 8005 | 334 | 48 | 433.0965
2988 | 125 | 18 | 0.77317 | 0.53746 | 0.57035 | 0.53746 | 0.77317 | 485.2108 | 8638 | 360 | 52 | 433.0848
2989 | 125 | 18 | 0.79705 | 0.57035 | 0.59014 | 0.57035 | 0.79705 | 506.8039 | 7065 | 295 | 43 | 433.0297
2990 | 125 | 18 | 0.79181 | 0.59014 | 0.61413 | 0.59014 | 0.79181 | 514.0012 | 7811 | 326 | 47 | 433.0081
2991 | 125 | 18 | 0.7854 | 0.61413 | 0.62625 | 0.61413 | 0.7854 | 522.0327 | 3785 | 158 | 23 | 432.9243
2992 | 125 | 18 | 0.77177 | 0.62625 | 0.60127 | 0.62625 | 0.77177 | 521.5196 | 6252 | 261 | 38 | 432.9125
2993 | 125 | 18 | 0.74533 | 0.60127 | 0.56491 | 0.60127 | 0.74533 | 501.6096 | 8292 | 346 | 50 | 432.8766
2994 | 125 | 18 | 0.94545 | 0.73439 | 0.72281 | 0.73439 | 0.94545 | 625.2099 | 223 | 10 | 2 | 432.8745
2995 | 125 | 18 | 0.93257 | 0.72281 | 0.70609 | 0.72281 | 0.93257 | 615.7911 | 214 | 9 | 2 | 432.8497
2996 | 125 | 18 | 0.98346 | 0.70609 | 0.61637 | 0.70609 | 0.98346 | 621.7985 | 1164 | 49 | 7 | 432.8357
2997 | 125 | 18 | 0.72855 | 0.47413 | 0.40042 | 0.47413 | 0.72855 | 438.8065 | 4289 | 179 | 26 | 432.8331
2998 | 125 | 18 | 0.66459 | 0.40042 | 0.35516 | 0.40042 | 0.66459 | 387.0447 | 1833 | 77 | 11 | 432.7768
2999 | 125 | 18 | 0.59772 | 0.35516 | 0.32201 | 0.35516 | 0.59772 | 346.2137 | 392 | 17 | 3 | 432.7708
3000 | 125 | 18 | 0.55356 | 0.32201 | 0.30544 | 0.32201 | 0.55356 | 318.1634 | 7049 | 294 | 42 | 432.7573
3001 | 126 | 18 | 0.52828 | 0.30544 | 0.31088 | 0.30544 | 0.52828 | 303.6622 | 3157 | 132 | 19 | 432.7515
3002 | 126 | 18 | 0.51733 | 0.31088 | 0.34279 | 0.31088 | 0.51733 | 303.6108 | 5984 | 250 | 36 | 432.7286
3003 | 126 | 18 | 0.51686 | 0.34279 | 0.37767 | 0.34279 | 0.51686 | 317.62 | 1113 | 47 | 7 | 432.7226
3004 | 126 | 18 | 0.5291 | 0.37767 | 0.41898 | 0.37767 | 0.5291 | 337.1373 | 2174 | 91 | 13 | 432.7019
3005 | 126 | 18 | 0.55298 | 0.41898 | 0.44173 | 0.41898 | 0.55298 | 362.2131 | 6597 | 275 | 40 | 432.7
3006 | 126 | 18 | 0.59213 | 0.44173 | 0.46004 | 0.44173 | 0.59213 | 384.574 | 8168 | 341 | 49 | 432.6936
3007 | 126 | 18 | 0.62277 | 0.46004 | 0.46795 | 0.46004 | 0.62277 | 402.0171 | 5746 | 240 | 35 | 432.674
3008 | 126 | 18 | 0.66366 | 0.46795 | 0.4818 | 0.46795 | 0.66366 | 418.8227 | 7115 | 297 | 43 | 432.6283
3009 | 126 | 18 | 0.69616 | 0.4818 | 0.49466 | 0.4818 | 0.69616 | 435.2792 | 3777 | 158 | 23 | 432.5986
3010 | 126 | 18 | 0.71608 | 0.49466 | 0.50827 | 0.49466 | 0.71608 | 447.3432 | 2318 | 97 | 14 | 432.5915
3011 | 126 | 18 | 0.72855 | 0.50827 | 0.52064 | 0.50827 | 0.72855 | 457.2687 | 1303 | 55 | 8 | 432.5744
3012 | 126 | 18 | 0.73799 | 0.52064 | 0.53325 | 0.52064 | 0.73799 | 465.74 | 563 | 24 | 4 | 432.5601
3013 | 126 | 18 | 0.73775 | 0.53325 | 0.5429 | 0.53325 | 0.73775 | 471.0973 | 949 | 40 | 6 | 432.5545
3014 | 126 | 18 | 0.73834 | 0.5429 | 0.53102 | 0.5429 | 0.73834 | 474.6674 | 8362 | 349 | 50 | 432.4909
3015 | 126 | 18 | 0.73204 | 0.53102 | 0.49244 | 0.53102 | 0.73204 | 466.3617 | 1264 | 53 | 8 | 432.4636
3016 | 126 | 18 | 0.71457 | 0.49244 | 0.45039 | 0.49244 | 0.71457 | 443.6529 | 5431 | 227 | 33 | 432.3518
3017 | 126 | 18 | 0.69243 | 0.45039 | 0.46943 | 0.45039 | 0.69243 | 420.5117 | 1989 | 83 | 12 | 432.3479
3018 | 126 | 18 | 0.88987 | 0.61026 | 0.59708 | 0.61026 | 0.88987 | 552.7461 | 7812 | 326 | 47 | 432.326
3019 | 126 | 18 | 0.89653 | 0.59708 | 0.52184 | 0.59708 | 0.89653 | 546.5953 | 5902 | 246 | 36 | 432.2972
3020 | 126 | 18 | 0.87018 | 0.52184 | 0.42987 | 0.52184 | 0.87018 | 504.3863 | 3353 | 140 | 20 | 432.297
3021 | 126 | 18 | 0.64956 | 0.33067 | 0.28343 | 0.33067 | 0.64956 | 351.4651 | 7139 | 298 | 43 | 432.2914
3022 | 126 | 18 | 0.61368 | 0.28343 | 0.26908 | 0.28343 | 0.61368 | 320.5113 | 5170 | 216 | 31 | 432.2752
3023 | 126 | 18 | 0.57314 | 0.26908 | 0.26636 | 0.26908 | 0.57314 | 301.6902 | 7990 | 333 | 48 | 432.2646
3024 | 126 | 18 | 0.53527 | 0.26636 | 0.27155 | 0.26636 | 0.53527 | 288.6934 | 6998 | 292 | 42 | 432.259
3025 | 127 | 19 | 0.50533 | 0.27155 | 0.28145 | 0.27155 | 0.50533 | 281.5857 | 3493 | 146 | 21 | 432.2507
3026 | 127 | 19 | 0.48855 | 0.28145 | 0.29208 | 0.28145 | 0.48855 | 280.6004 | 8591 | 358 | 52 | 432.1887
3027 | 127 | 19 | 0.49019 | 0.29208 | 0.29777 | 0.29208 | 0.49019 | 285.6043 | 1258 | 53 | 8 | 432.1716
3028 | 127 | 19 | 0.50813 | 0.29777 | 0.3141 | 0.29777 | 0.50813 | 294.2741 | 7623 | 318 | 46 | 432.1682
3029 | 127 | 19 | 0.515 | 0.3141 | 0.34304 | 0.3141 | 0.515 | 304.1613 | 8152 | 340 | 49 | 432.1604
3030 | 127 | 19 | 0.54215 | 0.34304 | 0.37124 | 0.34304 | 0.54215 | 325.5516 | 6056 | 253 | 37 | 432.1567
3031 | 127 | 19 | 0.58141 | 0.37124 | 0.37915 | 0.37124 | 0.58141 | 349.711 | 4313 | 180 | 26 | 432.1387
3032 | 127 | 19 | 0.59888 | 0.37915 | 0.37767 | 0.37915 | 0.59888 | 358.4098 | 2319 | 97 | 14 | 432.1213
3033 | 127 | 19 | 0.60308 | 0.37767 | 0.38459 | 0.37767 | 0.60308 | 359.4353 | 7918 | 330 | 48 | 432.1042
3034 | 127 | 19 | 0.60937 | 0.38459 | 0.38039 | 0.38459 | 0.60937 | 364.0506 | 1006 | 42 | 6 | 432.0991
3035 | 127 | 19 | 0.60436 | 0.38039 | 0.37965 | 0.38039 | 0.60436 | 360.7359 | 6366 | 266 | 38 | 432.0521
3036 | 127 | 19 | 0.60366 | 0.37965 | 0.38756 | 0.37965 | 0.60366 | 360.532 | 7453 | 311 | 45 | 431.9756
3037 | 127 | 19 | 0.60774 | 0.38756 | 0.39226 | 0.38756 | 0.60774 | 365.1909 | 7479 | 312 | 45 | 431.9731
3038 | 127 | 19 | 0.6117 | 0.39226 | 0.39004 | 0.39226 | 0.6117 | 368.2492 | 7022 | 293 | 42 | 431.9477
3039 | 127 | 19 | 0.61717 | 0.39004 | 0.39004 | 0.39004 | 0.61717 | 369.111 | 826 | 35 | 5 | 431.9305
3040 | 127 | 19 | 0.62335 | 0.39004 | 0.40067 | 0.39004 | 0.62335 | 371.5123 | 1114 | 47 | 7 | 431.9097
3041 | 127 | 19 | 0.62719 | 0.40067 | 0.42466 | 0.40067 | 0.62719 | 377.9567 | 7714 | 322 | 46 | 431.9016
3042 | 127 | 19 | 0.82838 | 0.55206 | 0.53309 | 0.55206 | 0.82838 | 507.2291 | 473 | 20 | 3 | 431.8925
3043 | 127 | 19 | 0.86336 | 0.53309 | 0.47586 | 0.53309 | 0.86336 | 508.5464 | 327 | 14 | 2 | 431.8785
3044 | 127 | 19 | 0.81959 | 0.47586 | 0.4273 | 0.47586 | 0.81959 | 469.7031 | 447 | 19 | 3 | 431.8721
3045 | 127 | 19 | 0.59038 | 0.32869 | 0.30124 | 0.32869 | 0.59038 | 332.4473 | 1930 | 81 | 12 | 431.8185
3046 | 127 | 19 | 0.54681 | 0.30124 | 0.28466 | 0.30124 | 0.54681 | 306.8591 | 969 | 41 | 6 | 431.8041
3047 | 127 | 19 | 0.51488 | 0.28466 | 0.2765 | 0.28466 | 0.51488 | 289.6887 | 1183 | 50 | 8 | 431.7962
3048 | 127 | 19 | 0.4938 | 0.2765 | 0.27279 | 0.2765 | 0.4938 | 279.5275 | 497 | 21 | 3 | 431.7858
3049 | 128 | 19 | 0.48145 | 0.27279 | 0.26982 | 0.27279 | 0.48145 | 273.9729 | 3179 | 133 | 19 | 431.7569
3050 | 128 | 19 | 0.47597 | 0.26982 | 0.26339 | 0.26982 | 0.47597 | 270.7762 | 4282 | 179 | 26 | 431.7547
3051 | 128 | 19 | 0.47551 | 0.26339 | 0.26314 | 0.26339 | 0.47551 | 268.0447 | 8052 | 336 | 48 | 431.7341
3052 | 128 | 19 | 0.48273 | 0.26314 | 0.27057 | 0.26314 | 0.48273 | 270.554 | 6237 | 260 | 38 | 431.7149
3053 | 128 | 19 | 0.4832 | 0.27057 | 0.28986 | 0.27057 | 0.4832 | 274.443 | 6999 | 292 | 42 | 431.7147
3054 | 128 | 19 | 0.50288 | 0.28986 | 0.31163 | 0.28986 | 0.50288 | 289.3315 | 1450 | 61 | 9 | 431.6835
3055 | 128 | 19 | 0.53481 | 0.31163 | 0.34576 | 0.31163 | 0.53481 | 309.6185 | 5192 | 217 | 31 | 431.6598
3056 | 128 | 19 | 0.56323 | 0.34576 | 0.37519 | 0.34576 | 0.56323 | 333.5461 | 490 | 21 | 3 | 431.6361
3057 | 128 | 19 | 0.5856 | 0.37519 | 0.38756 | 0.37519 | 0.5856 | 352.9725 | 295 | 13 | 2 | 431.6044
3058 | 128 | 19 | 0.59923 | 0.38756 | 0.38731 | 0.38756 | 0.59923 | 362.2715 | 8709 | 363 | 52 | 431.5862
3059 | 128 | 19 | 0.60436 | 0.38731 | 0.37965 | 0.38731 | 0.60436 | 363.5062 | 5557 | 232 | 34 | 431.5854
3060 | 128 | 19 | 0.60424 | 0.37965 | 0.36728 | 0.37965 | 0.60424 | 359.9071 | 564 | 24 | 4 | 431.5628
3061 | 128 | 19 | 0.59993 | 0.36728 | 0.35392 | 0.36728 | 0.59993 | 353.0464 | 7361 | 307 | 44 | 431.5094
3062 | 128 | 19 | 0.59958 | 0.35392 | 0.34254 | 0.35392 | 0.59958 | 347.1367 | 2007 | 84 | 12 | 431.5093
3063 | 128 | 19 | 0.60925 | 0.34254 | 0.34403 | 0.34254 | 0.60925 | 345.7391 | 8054 | 336 | 48 | 431.5015
3064 | 128 | 19 | 0.62475 | 0.34403 | 0.34353 | 0.34403 | 0.62475 | 351.2713 | 8482 | 354 | 51 | 431.4176
3065 | 128 | 19 | 0.6315 | 0.34353 | 0.35293 | 0.34353 | 0.6315 | 353.6117 | 970 | 41 | 6 | 431.4118
3066 | 128 | 19 | 0.82913 | 0.45881 | 0.49418 | 0.45881 | 0.82913 | 468.6148 | 177 | 8 | 2 | 431.4099
3067 | 128 | 19 | 0.88411 | 0.49418 | 0.53727 | 0.49418 | 0.88411 | 502.0795 | 2110 | 88 | 13 | 431.4078
3068 | 128 | 19 | 0.85624 | 0.53727 | 0.52184 | 0.53727 | 0.85624 | 509.7799 | 263 | 11 | 2 | 431.3727
3069 | 128 | 19 | 0.60983 | 0.40141 | 0.36802 | 0.40141 | 0.60983 | 370.4329 | 3165 | 132 | 19 | 431.353
3070 | 128 | 19 | 0.55251 | 0.36802 | 0.32201 | 0.36802 | 0.55251 | 336.8936 | 5455 | 228 | 33 | 431.3402
3071 | 128 | 19 | 0.5143 | 0.32201 | 0.29159 | 0.32201 | 0.5143 | 305.0458 | 3301 | 138 | 20 | 431.3128
3072 | 128 | 19 | 0.4889 | 0.29159 | 0.27972 | 0.29159 | 0.4889 | 284.274 | 776 | 33 | 5 | 431.2724
3073 | 129 | 19 | 0.47574 | 0.27972 | 0.28936 | 0.27972 | 0.47574 | 275.6981 | 7648 | 319 | 46 | 431.2638
3074 | 129 | 19 | 0.47411 | 0.28936 | 0.32399 | 0.28936 | 0.47411 | 280.4199 | 2147 | 90 | 13 | 431.2275
3075 | 129 | 19 | 0.48343 | 0.32399 | 0.36852 | 0.32399 | 0.48343 | 299.0349 | 8195 | 342 | 49 | 431.2234
3076 | 129 | 19 | 0.50987 | 0.36852 | 0.40611 | 0.36852 | 0.50987 | 326.8107 | 7524 | 314 | 45 | 431.1305
3077 | 129 | 19 | 0.56195 | 0.40611 | 0.4212 | 0.40611 | 0.56195 | 359.1176 | 489 | 21 | 3 | 431.0887
3078 | 129 | 19 | 0.62976 | 0.4212 | 0.42219 | 0.4212 | 0.62976 | 386.8899 | 6535 | 273 | 39 | 431.0848
3079 | 129 | 19 | 0.66494 | 0.42219 | 0.42417 | 0.42219 | 0.66494 | 398.6236 | 61 | 3 | 1 | 431.08
3080 | 129 | 19 | 0.67461 | 0.42417 | 0.42466 | 0.42417 | 0.67461 | 402.5292 | 322 | 14 | 2 | 431.0308
3081 | 129 | 19 | 0.69208 | 0.42466 | 0.41922 | 0.42466 | 0.69208 | 408.1016 | 7048 | 294 | 42 | 430.9435
3082 | 129 | 19 | 0.7021 | 0.41922 | 0.4165 | 0.41922 | 0.7021 | 409.0222 | 7523 | 314 | 45 | 430.9304
3083 | 129 | 19 | 0.69896 | 0.4165 | 0.41428 | 0.4165 | 0.69896 | 406.8382 | 8614 | 359 | 52 | 430.9127
3084 | 129 | 19 | 0.69838 | 0.41428 | 0.40933 | 0.41428 | 0.69838 | 405.5635 | 2317 | 97 | 14 | 430.8996
3085 | 129 | 19 | 0.7035 | 0.40933 | 0.41007 | 0.40933 | 0.7035 | 405.2547 | 8170 | 341 | 49 | 430.8852
3086 | 129 | 19 | 0.7035 | 0.41007 | 0.41353 | 0.41007 | 0.7035 | 405.6901 | 2002 | 84 | 12 | 430.8499
3087 | 129 | 19 | 0.70327 | 0.41353 | 0.4123 | 0.41353 | 0.70327 | 406.9512 | 4879 | 204 | 30 | 430.7752
3088 | 129 | 19 | 0.70467 | 0.4123 | 0.42071 | 0.4123 | 0.70467 | 407.2403 | 6424 | 268 | 39 | 430.7165
3089 | 129 | 19 | 0.69954 | 0.42071 | 0.45682 | 0.42071 | 0.69954 | 410.4084 | 3106 | 130 | 19 | 430.7074
3090 | 129 | 19 | 0.90971 | 0.59387 | 0.58229 | 0.59387 | 0.90971 | 551.9436 | 5864 | 245 | 35 | 430.7034
3091 | 129 | 19 | 0.94303 | 0.58229 | 0.50158 | 0.58229 | 0.94303 | 554.7471 | 8581 | 358 | 52 | 430.6701
3092 | 129 | 19 | 0.94984 | 0.50158 | 0.4273 | 0.50158 | 0.94984 | 521.6728 | 1929 | 81 | 12 | 430.6357
3093 | 129 | 19 | 0.66843 | 0.32869 | 0.29307 | 0.32869 | 0.66843 | 357.099 | 4594 | 192 | 28 | 430.6297
3094 | 129 | 19 | 0.59679 | 0.29307 | 0.27922 | 0.29307 | 0.59679 | 319.3699 | 7502 | 313 | 45 | 430.6155
3095 | 129 | 19 | 0.54284 | 0.27922 | 0.27873 | 0.27922 | 0.54284 | 296.5485 | 7000 | 292 | 42 | 430.6056
3096 | 129 | 19 | 0.50824 | 0.27873 | 0.28813 | 0.27873 | 0.50824 | 285.6542 | 7451 | 311 | 45 | 430.5962
3097 | 130 | 19 | 0.49042 | 0.28813 | 0.3042 | 0.28813 | 0.49042 | 284.353 | 2461 | 103 | 15 | 430.5111
3098 | 130 | 19 | 0.48716 | 0.3042 | 0.3235 | 0.3042 | 0.48716 | 290.512 | 3327 | 139 | 20 | 430.5079
3099 | 130 | 19 | 0.49578 | 0.3235 | 0.37 | 0.3235 | 0.49578 | 302.8482 | 6997 | 292 | 42 | 430.482
3100 | 130 | 19 | 0.5171 | 0.37 | 0.42664 | 0.37 | 0.5171 | 330.537 | 1415 | 59 | 9 | 430.4762
3101 | 130 | 19 | 0.55193 | 0.42664 | 0.4536 | 0.42664 | 0.55193 | 365.4196 | 5359 | 224 | 32 | 430.4675
3102 | 130 | 19 | 0.60634 | 0.4536 | 0.45113 | 0.4536 | 0.60634 | 393.5152 | 670 | 28 | 4 | 430.39
3103 | 130 | 19 | 0.64909 | 0.45113 | 0.45088 | 0.45113 | 0.64909 | 406.198 | 2006 | 84 | 12 | 430.3833
3104 | 130 | 19 | 0.67496 | 0.45088 | 0.45633 | 0.45088 | 0.67496 | 414.593 | 7282 | 304 | 44 | 430.3566
3105 | 130 | 19 | 0.70152 | 0.45633 | 0.45707 | 0.45633 | 0.70152 | 425.2994 | 6800 | 284 | 41 | 430.3548
3106 | 130 | 19 | 0.7183 | 0.45707 | 0.45064 | 0.45707 | 0.7183 | 430.7074 | 4719 | 197 | 29 | 430.2911
3107 | 130 | 19 | 0.72599 | 0.45064 | 0.44025 | 0.45064 | 0.72599 | 430.18 | 7213 | 301 | 43 | 430.2407
3108 | 130 | 19 | 0.72727 | 0.44025 | 0.42541 | 0.44025 | 0.72727 | 425.8409 | 191 | 8 | 2 | 430.2183
3109 | 130 | 19 | 0.73006 | 0.42541 | 0.42516 | 0.42541 | 0.73006 | 420.7894 | 1645 | 69 | 10 | 430.189
3110 | 130 | 19 | 0.72867 | 0.42516 | 0.43035 | 0.42516 | 0.72867 | 420.4508 | 3107 | 130 | 19 | 430.18
3111 | 130 | 19 | 0.72482 | 0.43035 | 0.43951 | 0.43035 | 0.72482 | 421.6644 | 2173 | 91 | 13 | 430.1684
3112 | 130 | 19 | 0.71026 | 0.43951 | 0.44272 | 0.43951 | 0.71026 | 420.7937 | 1115 | 47 | 7 | 430.1596
3113 | 130 | 19 | 0.69744 | 0.44272 | 0.45731 | 0.44272 | 0.69744 | 418.5628 | 1950 | 82 | 12 | 430.1584
3114 | 130 | 19 | 0.88396 | 0.59451 | 0.61637 | 0.59451 | 0.88396 | 545.3252 | 1931 | 81 | 12 | 430.1462
3115 | 130 | 19 | 0.88138 | 0.61637 | 0.55946 | 0.61637 | 0.88138 | 550.971 | 269 | 12 | 2 | 430.1296
3116 | 130 | 19 | 0.87987 | 0.55946 | 0.49193 | 0.55946 | 0.87987 | 525.0192 | 488 | 21 | 3 | 430.1117
3117 | 130 | 19 | 0.64711 | 0.37841 | 0.34106 | 0.37841 | 0.64711 | 372.0829 | 1643 | 69 | 10 | 430.0882
3118 | 130 | 19 | 0.59294 | 0.34106 | 0.32102 | 0.34106 | 0.59294 | 339.006 | 5119 | 214 | 31 | 430.0847
3119 | 130 | 19 | 0.54692 | 0.32102 | 0.3 | 0.32102 | 0.54692 | 315.425 | 5254 | 219 | 32 | 430.0669
3120 | 130 | 19 | 0.50976 | 0.3 | 0.28293 | 0.3 | 0.50976 | 294.4399 | 1721 | 72 | 11 | 430.0519
3121 | 131 | 19 | 0.48716 | 0.28293 | 0.27526 | 0.28293 | 0.48716 | 280.0738 | 6958 | 290 | 42 | 430.0227
3122 | 131 | 19 | 0.48459 | 0.27526 | 0.28244 | 0.27526 | 0.48459 | 276.4734 | 446 | 19 | 3 | 429.9882
3123 | 131 | 19 | 0.50743 | 0.28244 | 0.30841 | 0.28244 | 0.50743 | 287.6886 | 1907 | 80 | 12 | 429.9757
3124 | 131 | 19 | 0.56149 | 0.30841 | 0.34774 | 0.30841 | 0.56149 | 316.9487 | 1974 | 83 | 12 | 429.9629
3125 | 131 | 19 | 0.62323 | 0.34774 | 0.39671 | 0.34774 | 0.62323 | 354.398 | 8121 | 339 | 49 | 429.9603
3126 | 131 | 19 | 0.68661 | 0.39671 | 0.41304 | 0.39671 | 0.68661 | 394.9218 | 3754 | 157 | 23 | 429.9475
3127 | 131 | 19 | 0.7035 | 0.41304 | 0.42046 | 0.41304 | 0.7035 | 407.1544 | 4307 | 180 | 26 | 429.9388
3128 | 131 | 19 | 0.70909 | 0.42046 | 0.42466 | 0.42046 | 0.70909 | 412.0803 | 2748 | 115 | 17 | 429.9381
3129 | 131 | 19 | 0.70711 | 0.42466 | 0.4311 | 0.42466 | 0.70711 | 413.3857 | 968 | 41 | 6 | 429.9287
3130 | 131 | 19 | 0.69803 | 0.4311 | 0.44074 | 0.4311 | 0.69803 | 413.4361 | 1283 | 54 | 8 | 429.9262
3131 | 131 | 19 | 0.69523 | 0.44074 | 0.44792 | 0.44074 | 0.69523 | 416.687 | 7957 | 332 | 48 | 429.8947
3132 | 131 | 19 | 0.70082 | 0.44792 | 0.45583 | 0.44792 | 0.70082 | 421.6623 | 2320 | 97 | 14 | 429.8806
3133 | 131 | 19 | 0.70513 | 0.45583 | 0.45608 | 0.45583 | 0.70513 | 426.2177 | 8339 | 348 | 50 | 429.8695
3134 | 131 | 19 | 0.70618 | 0.45608 | 0.45336 | 0.45608 | 0.70618 | 426.5433 | 2316 | 97 | 14 | 429.8452
3135 | 131 | 19 | 0.70199 | 0.45336 | 0.44792 | 0.45336 | 0.70199 | 423.8952 | 8320 | 347 | 50 | 429.8398
3136 | 131 | 19 | 0.68929 | 0.44792 | 0.44049 | 0.44792 | 0.68929 | 417.3581 | 3302 | 138 | 20 | 429.8364
3137 | 131 | 19 | 0.67799 | 0.44049 | 0.4442 | 0.44049 | 0.67799 | 410.9221 | 631 | 27 | 4 | 429.8125
3138 | 131 | 19 | 0.90334 | 0.57747 | 0.60319 | 0.57747 | 0.90334 | 544.1844 | 8119 | 339 | 49 | 429.8043
3139 | 131 | 19 | 0.95741 | 0.60319 | 0.59033 | 0.60319 | 0.95741 | 571.2617 | 2175 | 91 | 13 | 429.7986
3140 | 131 | 19 | 0.88229 | 0.59033 | 0.52184 | 0.59033 | 0.88229 | 539.3385 | 7500 | 313 | 45 | 429.7701
3141 | 131 | 19 | 0.59143 | 0.40141 | 0.34724 | 0.40141 | 0.59143 | 363.7115 | 3943 | 165 | 24 | 429.7607
3142 | 131 | 19 | 0.52677 | 0.34724 | 0.30915 | 0.34724 | 0.52677 | 319.8292 | 1982 | 83 | 12 | 429.7434
3143 | 131 | 19 | 0.49065 | 0.30915 | 0.29777 | 0.30915 | 0.49065 | 292.5802 | 7846 | 327 | 47 | 429.6703
3144 | 131 | 19 | 0.48261 | 0.29777 | 0.29951 | 0.29777 | 0.48261 | 285.5259 | 6929 | 289 | 42 | 429.6487
3145 | 132 | 19 | 0.49077 | 0.29951 | 0.30025 | 0.29951 | 0.49077 | 288.8578 | 2602 | 109 | 16 | 429.6484
3146 | 132 | 19 | 0.50277 | 0.30025 | 0.2864 | 0.30025 | 0.50277 | 292.4405 | 6319 | 264 | 38 | 429.6354
3147 | 132 | 19 | 0.5065 | 0.2864 | 0.27502 | 0.2864 | 0.5065 | 287.6377 | 3637 | 152 | 22 | 429.6189
3148 | 132 | 19 | 0.52118 | 0.27502 | 0.27922 | 0.27502 | 0.52118 | 287.952 | 2915 | 122 | 18 | 429.618
3149 | 132 | 19 | 0.55508 | 0.27922 | 0.30396 | 0.27922 | 0.55508 | 301.4721 | 7525 | 314 | 45 | 429.5856
3150 | 132 | 19 | 0.60809 | 0.30396 | 0.34106 | 0.30396 | 0.60809 | 329.813 | 1071 | 45 | 7 | 429.5678
3151 | 132 | 19 | 0.6541 | 0.34106 | 0.37668 | 0.34106 | 0.6541 | 360.8046 | 656 | 28 | 4 | 429.5611
3152 | 132 | 19 | 0.67997 | 0.37668 | 0.39449 | 0.37668 | 0.67997 | 384.0406 | 7641 | 319 | 46 | 429.549
3153 | 132 | 19 | 0.69977 | 0.39449 | 0.41601 | 0.39449 | 0.69977 | 398.3628 | 7021 | 293 | 42 | 429.5221
3154 | 132 | 19 | 0.7148 | 0.41601 | 0.43431 | 0.41601 | 0.7148 | 412.512 | 2171 | 91 | 13 | 429.4962
3155 | 132 | 19 | 0.71783 | 0.43431 | 0.44297 | 0.43431 | 0.71783 | 421.1491 | 7726 | 322 | 46 | 429.441
3156 | 132 | 19 | 0.72004 | 0.44297 | 0.45385 | 0.44297 | 0.72004 | 425.7557 | 8175 | 341 | 49 | 429.4152
3157 | 132 | 19 | 0.72703 | 0.45385 | 0.46399 | 0.45385 | 0.72703 | 432.7515 | 1644 | 69 | 10 | 429.395
3158 | 132 | 19 | 0.7254 | 0.46399 | 0.46696 | 0.46399 | 0.7254 | 436.4049 | 134 | 6 | 1 | 429.3856
3159 | 132 | 19 | 0.72319 | 0.46696 | 0.47216 | 0.46696 | 0.72319 | 437.0916 | 7522 | 314 | 45 | 429.3676
3160 | 132 | 19 | 0.71305 | 0.47216 | 0.48155 | 0.47216 | 0.71305 | 436.3019 | 6007 | 251 | 36 | 429.3669
3161 | 132 | 19 | 0.69593 | 0.48155 | 0.4771 | 0.48155 | 0.69593 | 434.4032 | 1473 | 62 | 9 | 429.3415
3162 | 132 | 19 | 0.88381 | 0.62023 | 0.59708 | 0.62023 | 0.88381 | 554.7947 | 4931 | 206 | 30 | 429.3415
3163 | 132 | 19 | 0.87881 | 0.59708 | 0.59676 | 0.59708 | 0.87881 | 543.9218 | 752 | 32 | 5 | 429.2982
3164 | 132 | 19 | 0.89486 | 0.59676 | 0.64757 | 0.59676 | 0.89486 | 550.9627 | 7813 | 326 | 47 | 429.2494
3165 | 132 | 19 | 0.66494 | 0.49813 | 0.48304 | 0.49813 | 0.66494 | 431.353 | 7810 | 326 | 47 | 429.2481
3166 | 132 | 19 | 0.60844 | 0.48304 | 0.4217 | 0.48304 | 0.60844 | 404.7828 | 3323 | 139 | 20 | 429.1833
3167 | 132 | 19 | 0.55846 | 0.4217 | 0.35813 | 0.4217 | 0.55846 | 361.7094 | 1062 | 45 | 7 | 429.1681
3168 | 132 | 19 | 0.52595 | 0.35813 | 0.30915 | 0.35813 | 0.52595 | 323.9215 | 7501 | 313 | 45 | 429.1488
3169 | 133 | 19 | 0.50719 | 0.30915 | 0.29134 | 0.30915 | 0.50719 | 297.6169 | 3278 | 137 | 20 | 429.1121
3170 | 133 | 19 | 0.49834 | 0.29134 | 0.32201 | 0.29134 | 0.49834 | 288.8867 | 4210 | 176 | 26 | 429.106
3171 | 133 | 19 | 0.49578 | 0.32201 | 0.36011 | 0.32201 | 0.49578 | 301.8588 | 491 | 21 | 3 | 429.0738
3172 | 133 | 19 | 0.50393 | 0.36011 | 0.40141 | 0.36011 | 0.50393 | 321.3575 | 1928 | 81 | 12 | 429.0652
3173 | 133 | 19 | 0.51966 | 0.40141 | 0.42367 | 0.40141 | 0.51966 | 343.8038 | 1927 | 81 | 12 | 429.0627
3174 | 133 | 19 | 0.55473 | 0.42367 | 0.43159 | 0.42367 | 0.55473 | 364.2465 | 7001 | 292 | 42 | 429.0356
3175 | 133 | 19 | 0.59725 | 0.43159 | 0.44519 | 0.43159 | 0.59725 | 381.5642 | 2771 | 116 | 17 | 429.0234
3176 | 133 | 19 | 0.64024 | 0.44519 | 0.46325 | 0.44519 | 0.64024 | 401.4848 | 694 | 29 | 5 | 429.0017
3177 | 133 | 19 | 0.67286 | 0.46325 | 0.46572 | 0.46325 | 0.67286 | 419.2449 | 2008 | 84 | 12 | 428.9752
3178 | 133 | 19 | 0.68906 | 0.46572 | 0.47438 | 0.46572 | 0.68906 | 425.7627 | 1472 | 62 | 9 | 428.9702
3179 | 133 | 19 | 0.69616 | 0.47438 | 0.48081 | 0.47438 | 0.69616 | 431.7569 | 5264 | 220 | 32 | 428.9653
3180 | 133 | 19 | 0.70455 | 0.48081 | 0.48205 | 0.48081 | 0.70455 | 437.0631 | 584 | 25 | 4 | 428.9596
3181 | 133 | 19 | 0.70362 | 0.48205 | 0.47834 | 0.48205 | 0.70362 | 437.1111 | 1451 | 61 | 9 | 428.9316
3182 | 133 | 19 | 0.69977 | 0.47834 | 0.46622 | 0.47834 | 0.69977 | 433.9119 | 463 | 20 | 3 | 428.9238
3183 | 133 | 19 | 0.69232 | 0.46622 | 0.43926 | 0.46622 | 0.69232 | 425.5995 | 718 | 30 | 5 | 428.8701
3184 | 133 | 19 | 0.68335 | 0.43926 | 0.41452 | 0.43926 | 0.68335 | 410.955 | 6991 | 292 | 42 | 428.8522
3185 | 133 | 19 | 0.6696 | 0.41452 | 0.43876 | 0.41452 | 0.6696 | 397.6315 | 5096 | 213 | 31 | 428.7516
3186 | 133 | 19 | 0.8726 | 0.57039 | 0.57811 | 0.57039 | 0.8726 | 530.5131 | 1112 | 47 | 7 | 428.7249
3187 | 133 | 19 | 0.87321 | 0.57811 | 0.50737 | 0.57811 | 0.87321 | 530.9642 | 7526 | 314 | 45 | 428.7238
3188 | 133 | 19 | 0.84276 | 0.50737 | 0.42987 | 0.50737 | 0.84276 | 489.8261 | 2916 | 122 | 18 | 428.7114
3189 | 133 | 19 | 0.64071 | 0.33067 | 0.29134 | 0.33067 | 0.64071 | 348.9484 | 2772 | 116 | 17 | 428.6905
3190 | 133 | 19 | 0.60412 | 0.29134 | 0.27353 | 0.29134 | 0.60412 | 320.7984 | 2172 | 91 | 13 | 428.6765
3191 | 133 | 19 | 0.56813 | 0.27353 | 0.27601 | 0.27353 | 0.56813 | 302.2539 | 1401 | 59 | 9 | 428.6187
3192 | 133 | 19 | 0.53888 | 0.27601 | 0.2864 | 0.27601 | 0.53888 | 294.3014 | 8049 | 336 | 48 | 428.6101
3193 | 134 | 20 | 0.51582 | 0.2864 | 0.29159 | 0.2864 | 0.51582 | 291.2831 | 8278 | 345 | 50 | 428.5865
3194 | 134 | 20 | 0.49869 | 0.29159 | 0.27947 | 0.29159 | 0.49869 | 287.3957 | 7689 | 321 | 46 | 428.5515
3195 | 134 | 20 | 0.48739 | 0.27947 | 0.27329 | 0.27947 | 0.48739 | 278.6841 | 6636 | 277 | 40 | 428.5377
3196 | 134 | 20 | 0.48238 | 0.27329 | 0.27898 | 0.27329 | 0.48238 | 274.8351 | 465 | 20 | 3 | 428.534
3197 | 134 | 20 | 0.48354 | 0.27898 | 0.28318 | 0.27898 | 0.48354 | 277.6517 | 8007 | 334 | 48 | 428.4765
3198 | 134 | 20 | 0.49881 | 0.28318 | 0.28318 | 0.28318 | 0.49881 | 284.2175 | 7499 | 313 | 45 | 428.4471
3199 | 134 | 20 | 0.50533 | 0.28318 | 0.31088 | 0.28318 | 0.50533 | 287.4133 | 7701 | 321 | 46 | 428.4342
3200 | 134 | 20 | 0.53026 | 0.31088 | 0.33389 | 0.31088 | 0.53026 | 307.3928 | 588 | 25 | 4 | 428.4063
3201 | 134 | 20 | 0.55449 | 0.33389 | 0.35269 | 0.33389 | 0.55449 | 325.1006 | 8422 | 351 | 51 | 428.4055
3202 | 134 | 20 | 0.57057 | 0.35269 | 0.36481 | 0.35269 | 0.57057 | 338.2495 | 3849 | 161 | 23 | 428.335
3203 | 134 | 20 | 0.58525 | 0.36481 | 0.36753 | 0.36481 | 0.58525 | 347.9038 | 274 | 12 | 2 | 428.2697
3204 | 134 | 20 | 0.5877 | 0.36753 | 0.36357 | 0.36753 | 0.5877 | 349.6167 | 7023 | 293 | 42 | 428.2538
3205 | 134 | 20 | 0.58059 | 0.36357 | 0.3512 | 0.36357 | 0.58059 | 345.2649 | 7072 | 295 | 43 | 428.2393
3206 | 134 | 20 | 0.56964 | 0.3512 | 0.34601 | 0.3512 | 0.56964 | 336.6057 | 1594 | 67 | 10 | 428.2253
3207 | 134 | 20 | 0.56591 | 0.34601 | 0.3376 | 0.34601 | 0.56591 | 332.9986 | 971 | 41 | 6 | 428.1145
3208 | 134 | 20 | 0.56801 | 0.3376 | 0.3376 | 0.3376 | 0.56801 | 330.3057 | 2805 | 117 | 17 | 428.1016
3209 | 134 | 20 | 0.56941 | 0.3376 | 0.32746 | 0.3376 | 0.56941 | 330.3474 | 8171 | 341 | 49 | 428.072
3210 | 134 | 20 | 0.7266 | 0.42569 | 0.4228 | 0.42569 | 0.7266 | 419.7005 | 3346 | 140 | 20 | 428.0514
3211 | 134 | 20 | 0.72842 | 0.4228 | 0.47296 | 0.4228 | 0.72842 | 421.131 | 334 | 14 | 2 | 428.0433
3212 | 134 | 20 | 0.7478 | 0.47296 | 0.51508 | 0.47296 | 0.7478 | 449.0845 | 1119 | 47 | 7 | 428.0292
3213 | 134 | 20 | 0.6075 | 0.39622 | 0.39251 | 0.39622 | 0.6075 | 368.5891 | 3645 | 152 | 22 | 428.0283
3214 | 134 | 20 | 0.6004 | 0.39251 | 0.36555 | 0.39251 | 0.6004 | 363.7524 | 3501 | 146 | 21 | 428.0138
3215 | 134 | 20 | 0.57069 | 0.36555 | 0.33339 | 0.36555 | 0.57069 | 342.1752 | 4718 | 197 | 29 | 427.9807
3216 | 134 | 20 | 0.53119 | 0.33339 | 0.30223 | 0.33339 | 0.53119 | 315.4282 | 1646 | 69 | 10 | 427.9579
3217 | 135 | 20 | 0.49252 | 0.30223 | 0.27898 | 0.30223 | 0.49252 | 289.6545 | 2601 | 109 | 16 | 427.9125
3218 | 135 | 20 | 0.46537 | 0.27898 | 0.26958 | 0.27898 | 0.46537 | 271.2917 | 5109 | 213 | 31 | 427.8976
3219 | 135 | 20 | 0.46048 | 0.26958 | 0.26611 | 0.26958 | 0.46048 | 265.8277 | 4720 | 197 | 29 | 427.8904
3220 | 135 | 20 | 0.45663 | 0.26611 | 0.26636 | 0.26611 | 0.45663 | 263.2222 | 7190 | 300 | 43 | 427.8756
3221 | 135 | 20 | 0.46304 | 0.26636 | 0.27774 | 0.26636 | 0.46304 | 265.8267 | 1279 | 54 | 8 | 427.8368
3222 | 135 | 20 | 0.46875 | 0.27774 | 0.28219 | 0.27774 | 0.46875 | 272.3828 | 7285 | 304 | 44 | 427.8341
3223 | 135 | 20 | 0.49741 | 0.28219 | 0.29604 | 0.28219 | 0.49741 | 283.8888 | 1955 | 82 | 12 | 427.8196
3224 | 135 | 20 | 0.53224 | 0.29604 | 0.32177 | 0.29604 | 0.53224 | 301.6054 | 3279 | 137 | 20 | 427.7274
3225 | 135 | 20 | 0.56335 | 0.32177 | 0.34428 | 0.32177 | 0.56335 | 322.7494 | 1091 | 46 | 7 | 427.7125
3226 | 135 | 20 | 0.58013 | 0.34428 | 0.35887 | 0.34428 | 0.58013 | 337.7052 | 4462 | 186 | 27 | 427.6879
3227 | 135 | 20 | 0.59014 | 0.35887 | 0.36802 | 0.35887 | 0.59014 | 347.1148 | 999 | 42 | 6 | 427.6243
3228 | 135 | 20 | 0.5891 | 0.36802 | 0.37247 | 0.36802 | 0.5891 | 350.6182 | 783 | 33 | 5 | 427.5522
3229 | 135 | 20 | 0.58875 | 0.37247 | 0.37495 | 0.37247 | 0.58875 | 352.3862 | 5686 | 237 | 34 | 427.549
3230 | 135 | 20 | 0.58688 | 0.37495 | 0.38064 | 0.37495 | 0.58688 | 353.0067 | 1474 | 62 | 9 | 427.516
3231 | 135 | 20 | 0.58653 | 0.38064 | 0.38806 | 0.38064 | 0.58653 | 355.4673 | 7046 | 294 | 42 | 427.491
3232 | 135 | 20 | 0.58851 | 0.38806 | 0.3977 | 0.38806 | 0.58851 | 359.4551 | 1222 | 51 | 8 | 427.4759
3233 | 135 | 20 | 0.59422 | 0.3977 | 0.40883 | 0.3977 | 0.59422 | 365.5857 | 8483 | 354 | 51 | 427.4699
3234 | 135 | 20 | 0.78233 | 0.53148 | 0.53984 | 0.53148 | 0.78233 | 484.5341 | 6637 | 277 | 40 | 427.4541
3235 | 135 | 20 | 0.79278 | 0.53984 | 0.53052 | 0.53984 | 0.79278 | 490.8493 | 7476 | 312 | 45 | 427.4089
3236 | 135 | 20 | 0.80929 | 0.53052 | 0.55174 | 0.53052 | 0.80929 | 493.2509 | 993 | 42 | 6 | 427.3927
3237 | 135 | 20 | 0.61729 | 0.42442 | 0.39968 | 0.42442 | 0.61729 | 383.2868 | 3492 | 146 | 21 | 427.3519
3238 | 135 | 20 | 0.57104 | 0.39968 | 0.36233 | 0.39968 | 0.57104 | 357.0983 | 5218 | 218 | 32 | 427.3497
3239 | 135 | 20 | 0.52257 | 0.36233 | 0.32028 | 0.36233 | 0.52257 | 324.9676 | 8215 | 343 | 49 | 427.3351
3240 | 135 | 20 | 0.49007 | 0.32028 | 0.28862 | 0.32028 | 0.49007 | 296.4801 | 7030 | 293 | 42 | 427.3271
3241 | 136 | 20 | 0.47434 | 0.28862 | 0.28145 | 0.28862 | 0.47434 | 278.4959 | 7184 | 300 | 43 | 427.3097
3242 | 136 | 20 | 0.47632 | 0.28145 | 0.3141 | 0.28145 | 0.47632 | 277.5664 | 6152 | 257 | 37 | 427.3062
3243 | 136 | 20 | 0.49683 | 0.3141 | 0.3564 | 0.3141 | 0.49683 | 298.8798 | 7025 | 293 | 42 | 427.3052
3244 | 136 | 20 | 0.54028 | 0.3564 | 0.39597 | 0.3564 | 0.54028 | 331.2873 | 6635 | 277 | 40 | 427.3038
3245 | 136 | 20 | 0.60541 | 0.39597 | 0.41378 | 0.39597 | 0.60541 | 368.67 | 127 | 6 | 1 | 427.2792
3246 | 136 | 20 | 0.66028 | 0.41378 | 0.41428 | 0.41378 | 0.66028 | 393.3727 | 565 | 24 | 4 | 427.2725
3247 | 136 | 20 | 0.68288 | 0.41428 | 0.41452 | 0.41428 | 0.68288 | 400.8129 | 3761 | 157 | 23 | 427.2709
3248 | 136 | 20 | 0.69838 | 0.41452 | 0.41304 | 0.41452 | 0.69838 | 405.8108 | 7475 | 312 | 45 | 427.2709
3249 | 136 | 20 | 0.70898 | 0.41304 | 0.4071 | 0.41304 | 0.70898 | 408.3723 | 62 | 3 | 1 | 427.2343
3250 | 136 | 20 | 0.71003 | 0.4071 | 0.40512 | 0.4071 | 0.71003 | 406.2541 | 3328 | 139 | 20 | 427.1799
3251 | 136 | 20 | 0.69488 | 0.40512 | 0.40512 | 0.40512 | 0.69488 | 400.6161 | 7287 | 304 | 44 | 427.1462
3252 | 136 | 20 | 0.68731 | 0.40512 | 0.40166 | 0.40512 | 0.68731 | 398.0543 | 8558 | 357 | 51 | 427.1407
3253 | 136 | 20 | 0.68533 | 0.40166 | 0.40512 | 0.40166 | 0.68533 | 396.1739 | 856 | 36 | 6 | 427.1289
3254 | 136 | 20 | 0.67309 | 0.40512 | 0.40933 | 0.40512 | 0.67309 | 393.8128 | 8343 | 348 | 50 | 427.1148
3255 | 136 | 20 | 0.67309 | 0.40933 | 0.40661 | 0.40933 | 0.67309 | 395.3859 | 416 | 18 | 3 | 427.1098
3256 | 136 | 20 | 0.68055 | 0.40661 | 0.41551 | 0.40661 | 0.68055 | 397.0398 | 1673 | 70 | 10 | 427.0987
3257 | 136 | 20 | 0.67997 | 0.41551 | 0.45163 | 0.41551 | 0.67997 | 401.8597 | 7193 | 300 | 43 | 427.0829
3258 | 136 | 20 | 0.90668 | 0.58711 | 0.58004 | 0.58711 | 0.90668 | 548.1832 | 1642 | 69 | 10 | 427.0796
3259 | 136 | 20 | 0.94757 | 0.58004 | 0.50287 | 0.58004 | 0.94757 | 555.3521 | 3303 | 138 | 20 | 427.0581
3260 | 136 | 20 | 0.88956 | 0.50287 | 0.42537 | 0.50287 | 0.88956 | 502.821 | 7695 | 321 | 46 | 427.0559
3261 | 136 | 20 | 0.60727 | 0.32721 | 0.2906 | 0.32721 | 0.60727 | 336.834 | 3755 | 157 | 23 | 427.0271
3262 | 136 | 20 | 0.54156 | 0.2906 | 0.27452 | 0.2906 | 0.54156 | 300.5214 | 1593 | 67 | 10 | 427.0146
3263 | 136 | 20 | 0.50393 | 0.27452 | 0.27502 | 0.27452 | 0.50393 | 282.0684 | 6358 | 265 | 38 | 427.0081
3264 | 136 | 20 | 0.48611 | 0.27502 | 0.2859 | 0.27502 | 0.48611 | 276.9977 | 8118 | 339 | 49 | 426.991
3265 | 137 | 20 | 0.48087 | 0.2859 | 0.30124 | 0.2859 | 0.48087 | 280.2868 | 6200 | 259 | 37 | 426.9848
3266 | 137 | 20 | 0.4811 | 0.30124 | 0.31484 | 0.30124 | 0.4811 | 287.0398 | 8556 | 357 | 51 | 426.9414
3267 | 137 | 20 | 0.47993 | 0.31484 | 0.33092 | 0.31484 | 0.47993 | 292.7518 | 4183 | 175 | 25 | 426.9088
3268 | 137 | 20 | 0.49554 | 0.33092 | 0.3559 | 0.33092 | 0.49554 | 305.1778 | 8385 | 350 | 50 | 426.8935
3269 | 137 | 20 | 0.52292 | 0.3559 | 0.36629 | 0.3559 | 0.52292 | 324.3473 | 2917 | 122 | 18 | 426.8799
3270 | 137 | 20 | 0.57523 | 0.36629 | 0.39943 | 0.36629 | 0.57523 | 346.5676 | 5790 | 242 | 35 | 426.871
3271 | 137 | 20 | 0.63022 | 0.39943 | 0.42046 | 0.39943 | 0.63022 | 378.2631 | 827 | 35 | 5 | 426.8405
3272 | 137 | 20 | 0.66704 | 0.42046 | 0.43085 | 0.42046 | 0.66704 | 398.8693 | 562 | 24 | 4 | 426.8381
3273 | 137 | 20 | 0.69057 | 0.43085 | 0.43753 | 0.43085 | 0.69057 | 410.8226 | 7212 | 301 | 43 | 426.8215
3274 | 137 | 20 | 0.70082 | 0.43753 | 0.44495 | 0.43753 | 0.70082 | 417.0715 | 2984 | 125 | 18 | 426.8182
3275 | 137 | 20 | 0.71608 | 0.44495 | 0.44693 | 0.44495 | 0.71608 | 425.0026 | 4998 | 209 | 30 | 426.8047
3276 | 137 | 20 | 0.71946 | 0.44693 | 0.4442 | 0.44693 | 0.71946 | 426.7664 | 4673 | 195 | 28 | 426.7978
3277 | 137 | 20 | 0.72039 | 0.4442 | 0.44742 | 0.4442 | 0.72039 | 426.105 | 7305 | 305 | 44 | 426.7935
3278 | 137 | 20 | 0.72645 | 0.44742 | 0.44198 | 0.44742 | 0.72645 | 429.1121 | 6638 | 277 | 40 | 426.7845
3279 | 137 | 20 | 0.72995 | 0.44198 | 0.43382 | 0.44198 | 0.72995 | 427.7274 | 3276 | 137 | 20 | 426.7664
3280 | 137 | 20 | 0.72366 | 0.43382 | 0.43159 | 0.43382 | 0.72366 | 422.3601 | 6969 | 291 | 42 | 426.7517
3281 | 137 | 20 | 0.70746 | 0.43159 | 0.44792 | 0.43159 | 0.70746 | 416.9407 | 2176 | 91 | 13 | 426.7427
3282 | 137 | 20 | 0.89335 | 0.58229 | 0.56621 | 0.58229 | 0.89335 | 541.4359 | 94 | 4 | 1 | 426.6117
3283 | 137 | 20 | 0.87336 | 0.56621 | 0.52698 | 0.56621 | 0.87336 | 527.0382 | 7020 | 293 | 42 | 426.5887
3284 | 137 | 20 | 0.90077 | 0.52698 | 0.50865 | 0.52698 | 0.90077 | 519.3854 | 328 | 14 | 2 | 426.5618
3285 | 137 | 20 | 0.68207 | 0.39127 | 0.36728 | 0.39127 | 0.68207 | 389.4608 | 3838 | 160 | 23 | 426.5532
3286 | 137 | 20 | 0.63675 | 0.36728 | 0.34452 | 0.36728 | 0.63675 | 364.4512 | 466 | 20 | 3 | 426.5518
3287 | 137 | 20 | 0.58572 | 0.34452 | 0.32325 | 0.34452 | 0.58572 | 338.1688 | 2170 | 91 | 13 | 426.5485
3288 | 137 | 20 | 0.54564 | 0.32325 | 0.30445 | 0.32325 | 0.54564 | 316.0835 | 3134 | 131 | 19 | 426.5433
3289 | 138 | 20 | 0.51756 | 0.30445 | 0.28912 | 0.30445 | 0.51756 | 298.966 | 950 | 40 | 6 | 426.5272
3290 | 138 | 20 | 0.5023 | 0.28912 | 0.27774 | 0.28912 | 0.5023 | 287.4928 | 1893 | 79 | 12 | 426.4994
3291 | 138 | 20 | 0.50079 | 0.27774 | 0.27675 | 0.27774 | 0.50079 | 282.4173 | 3513 | 147 | 21 | 426.4866
3292 | 138 | 20 | 0.51011 | 0.27675 | 0.30247 | 0.27675 | 0.51011 | 286.033 | 8389 | 350 | 50 | 426.4782
3293 | 138 | 20 | 0.54622 | 0.30247 | 0.33982 | 0.30247 | 0.54622 | 309.3738 | 7286 | 304 | 44 | 426.4563
3294 | 138 | 20 | 0.59772 | 0.33982 | 0.37173 | 0.33982 | 0.59772 | 342.0681 | 5580 | 233 | 34 | 426.3872
3295 | 138 | 20 | 0.64315 | 0.37173 | 0.38781 | 0.37173 | 0.64315 | 370.014 | 5469 | 228 | 33 | 426.3577
3296 | 138 | 20 | 0.66634 | 0.38781 | 0.40166 | 0.38781 | 0.66634 | 384.418 | 79 | 4 | 1 | 426.3558
3297 | 138 | 20 | 0.68393 | 0.40166 | 0.41972 | 0.40166 | 0.68393 | 396.3103 | 4306 | 180 | 26 | 426.3303
3298 | 138 | 20 | 0.70199 | 0.41972 | 0.43456 | 0.41972 | 0.70199 | 409.9051 | 4545 | 190 | 28 | 426.3269
3299 | 138 | 20 | 0.71271 | 0.43456 | 0.44148 | 0.43456 | 0.71271 | 419.5483 | 6640 | 277 | 40 | 426.2844
3300 | 138 | 20 | 0.71469 | 0.44148 | 0.45484 | 0.44148 | 0.71469 | 423.4867 | 8578 | 358 | 52 | 426.2486
3301 | 138 | 20 | 0.72272 | 0.45484 | 0.45261 | 0.45484 | 0.72272 | 431.3128 | 8191 | 342 | 49 | 426.2279
3302 | 138 | 20 | 0.72133 | 0.45261 | 0.44915 | 0.45261 | 0.72133 | 429.8364 | 4688 | 196 | 28 | 426.2265
3303 | 138 | 20 | 0.71771 | 0.44915 | 0.44322 | 0.44915 | 0.71771 | 427.0581 | 3133 | 131 | 19 | 426.2177
3304 | 138 | 20 | 0.70944 | 0.44322 | 0.43357 | 0.44322 | 0.70944 | 421.6508 | 3636 | 152 | 22 | 426.2167
3305 | 138 | 20 | 0.69139 | 0.43357 | 0.4118 | 0.43357 | 0.69139 | 411.1429 | 7101 | 296 | 43 | 426.2069
3306 | 138 | 20 | 0.86488 | 0.53534 | 0.5347 | 0.53534 | 0.86488 | 512.2852 | 3420 | 143 | 21 | 426.1817
3307 | 138 | 20 | 0.86063 | 0.5347 | 0.61445 | 0.5347 | 0.86063 | 513.8607 | 4377 | 183 | 27 | 426.177
3308 | 138 | 20 | 0.92606 | 0.61445 | 0.60866 | 0.61445 | 0.92606 | 566.4643 | 3321 | 139 | 20 | 426.1673
3309 | 138 | 20 | 0.68568 | 0.4682 | 0.41922 | 0.4682 | 0.68568 | 423.4646 | 7787 | 325 | 47 | 426.1473
3310 | 138 | 20 | 0.62777 | 0.41922 | 0.36456 | 0.41922 | 0.62777 | 383.1593 | 1333 | 56 | 8 | 426.1343
3311 | 138 | 20 | 0.5729 | 0.36456 | 0.32375 | 0.36456 | 0.5729 | 342.1019 | 1385 | 58 | 9 | 426.1192
3312 | 138 | 20 | 0.53469 | 0.32375 | 0.29728 | 0.32375 | 0.53469 | 312.49 | 3277 | 137 | 20 | 426.105
3313 | 139 | 20 | 0.51267 | 0.29728 | 0.28615 | 0.29728 | 0.51267 | 294.4122 | 3968 | 166 | 24 | 426.079
3314 | 139 | 20 | 0.50626 | 0.28615 | 0.29085 | 0.28615 | 0.50626 | 288.0974 | 6176 | 258 | 37 | 426.0547
3315 | 139 | 20 | 0.51488 | 0.29085 | 0.31855 | 0.29085 | 0.51488 | 293.8442 | 1870 | 78 | 12 | 426.0514
3316 | 139 | 20 | 0.55508 | 0.31855 | 0.35269 | 0.31855 | 0.55508 | 319.1527 | 5915 | 247 | 36 | 426.0049
3317 | 139 | 20 | 0.60249 | 0.35269 | 0.39523 | 0.35269 | 0.60249 | 349.6814 | 8289 | 346 | 50 | 425.9941
3318 | 139 | 20 | 0.65725 | 0.39523 | 0.41675 | 0.39523 | 0.65725 | 385.0818 | 4424 | 185 | 27 | 425.9484
3319 | 139 | 20 | 0.69453 | 0.41675 | 0.42837 | 0.41675 | 0.69453 | 406.0845 | 8031 | 335 | 48 | 425.9482
3320 | 139 | 20 | 0.70012 | 0.42837 | 0.44767 | 0.42837 | 0.70012 | 413.2959 | 3514 | 147 | 21 | 425.9481
3321 | 139 | 20 | 0.71422 | 0.44767 | 0.46375 | 0.44767 | 0.71422 | 426.1673 | 3108 | 130 | 19 | 425.8409
3322 | 139 | 20 | 0.7197 | 0.46375 | 0.45385 | 0.46375 | 0.7197 | 433.9548 | 6712 | 280 | 40 | 425.7823
3323 | 139 | 20 | 0.7148 | 0.45385 | 0.47265 | 0.45385 | 0.7148 | 429.1833 | 5336 | 223 | 32 | 425.7712
3324 | 139 | 20 | 0.71201 | 0.47265 | 0.44965 | 0.47265 | 0.71201 | 434.8879 | 3178 | 133 | 19 | 425.7627
3325 | 139 | 20 | 0.7056 | 0.44965 | 0.45113 | 0.44965 | 0.7056 | 423.6954 | 3156 | 132 | 19 | 425.7557
3326 | 139 | 20 | 0.70245 | 0.45113 | 0.47686 | 0.45113 | 0.70245 | 424.3114 | 1765 | 74 | 11 | 425.7437
3327 | 139 | 20 | 0.68975 | 0.47686 | 0.47611 | 0.47686 | 0.68975 | 430.5079 | 4352 | 182 | 26 | 425.6977
3328 | 139 | 20 | 0.6809 | 0.47611 | 0.47117 | 0.47611 | 0.6809 | 427.1799 | 1500 | 63 | 9 | 425.6908
3329 | 139 | 20 | 0.67589 | 0.47117 | 0.47562 | 0.47117 | 0.67589 | 423.7761 | 1592 | 67 | 10 | 425.6433
3330 | 139 | 20 | 0.9141 | 0.6183 | 0.60576 | 0.6183 | 0.9141 | 564.0633 | 8463 | 353 | 51 | 425.6226
3331 | 139 | 20 | 0.95681 | 0.60576 | 0.59708 | 0.60576 | 0.95681 | 572.3669 | 1739 | 73 | 11 | 425.6065
3332 | 139 | 20 | 0.92682 | 0.59708 | 0.53759 | 0.59708 | 0.92682 | 556.9185 | 3183 | 133 | 19 | 425.5995
3333 | 139 | 20 | 0.64292 | 0.41353 | 0.35912 | 0.41353 | 0.64292 | 385.5126 | 1116 | 47 | 7 | 425.5479
3334 | 139 | 20 | 0.58281 | 0.35912 | 0.32251 | 0.35912 | 0.58281 | 343.0446 | 7958 | 332 | 48 | 425.5259
3335 | 139 | 20 | 0.54564 | 0.32251 | 0.30495 | 0.32251 | 0.54564 | 315.8064 | 1601 | 67 | 10 | 425.5154
3336 | 139 | 20 | 0.5298 | 0.30495 | 0.29802 | 0.30495 | 0.5298 | 303.4345 | 7138 | 298 | 43 | 425.4823
3337 | 140 | 20 | 0.52514 | 0.29802 | 0.29382 | 0.29802 | 0.52514 | 299.0047 | 2314 | 97 | 14 | 425.4677
3338 | 140 | 20 | 0.52152 | 0.29382 | 0.28343 | 0.29382 | 0.52152 | 295.7515 | 2460 | 103 | 15 | 425.4515
3339 | 140 | 20 | 0.50883 | 0.28343 | 0.28516 | 0.28343 | 0.50883 | 287.6017 | 329 | 14 | 2 | 425.422
3340 | 140 | 20 | 0.50953 | 0.28516 | 0.30618 | 0.28516 | 0.50953 | 289.3589 | 2603 | 109 | 16 | 425.3736
3341 | 140 | 20 | 0.54296 | 0.30618 | 0.33834 | 0.30618 | 0.54296 | 309.7546 | 1738 | 73 | 11 | 425.3716
3342 | 140 | 20 | 0.5948 | 0.33834 | 0.37965 | 0.33834 | 0.5948 | 340.8591 | 1165 | 49 | 7 | 425.3558
3343 | 140 | 20 | 0.64979 | 0.37965 | 0.40166 | 0.37965 | 0.64979 | 375.8591 | 6125 | 256 | 37 | 425.3286
3344 | 140 | 20 | 0.67682 | 0.40166 | 0.42269 | 0.40166 | 0.67682 | 394.1549 | 5048 | 211 | 31 | 425.3162
3345 | 140 | 20 | 0.69954 | 0.42269 | 0.45014 | 0.42269 | 0.69954 | 410.9328 | 3105 | 130 | 19 | 425.2994
3346 | 140 | 20 | 0.71702 | 0.45014 | 0.46375 | 0.45014 | 0.71702 | 428.0514 | 7019 | 293 | 42 | 425.2743
3347 | 140 | 20 | 0.71958 | 0.46375 | 0.47314 | 0.46375 | 0.71958 | 434.6892 | 5288 | 221 | 32 | 425.2705
3348 | 140 | 20 | 0.71142 | 0.47314 | 0.48452 | 0.47314 | 0.71142 | 436.2944 | 566 | 24 | 4 | 425.2551
3349 | 140 | 20 | 0.70618 | 0.48452 | 0.48848 | 0.48452 | 0.70618 | 439.3263 | 7893 | 329 | 47 | 425.1986
3350 | 140 | 20 | 0.69383 | 0.48848 | 0.49343 | 0.48848 | 0.69383 | 437.1555 | 7814 | 326 | 47 | 425.1937
3351 | 140 | 20 | 0.68253 | 0.49343 | 0.49813 | 0.49343 | 0.68253 | 435.706 | 6639 | 277 | 40 | 425.1837
3352 | 140 | 20 | 0.67612 | 0.49813 | 0.49763 | 0.49813 | 0.67612 | 435.5157 | 728 | 31 | 5 | 425.1659
3353 | 140 | 20 | 0.66925 | 0.49763 | 0.4771 | 0.49763 | 0.66925 | 432.297 | 5565 | 232 | 34 | 425.0975
3354 | 140 | 20 | 0.85973 | 0.62023 | 0.59129 | 0.62023 | 0.85973 | 546.8573 | 2774 | 116 | 17 | 425.0906
3355 | 140 | 20 | 0.87548 | 0.59129 | 0.61605 | 0.59129 | 0.87548 | 541.3121 | 8698 | 363 | 52 | 425.0456
3356 | 140 | 20 | 0.91667 | 0.61605 | 0.60416 | 0.61605 | 0.91667 | 563.9225 | 3275 | 137 | 20 | 425.0026
3357 | 140 | 20 | 0.68509 | 0.46473 | 0.42615 | 0.46473 | 0.68509 | 422.17 | 2321 | 97 | 14 | 424.9409
3358 | 140 | 20 | 0.65014 | 0.42615 | 0.37693 | 0.42615 | 0.65014 | 393.5823 | 2315 | 97 | 14 | 424.9109
3359 | 140 | 20 | 0.59923 | 0.37693 | 0.34378 | 0.37693 | 0.59923 | 356.2757 | 6634 | 277 | 40 | 424.9105
3360 | 140 | 20 | 0.55846 | 0.34378 | 0.323 | 0.34378 | 0.55846 | 329.1384 | 1595 | 67 | 10 | 424.8327
3361 | 141 | 21 | 0.5291 | 0.323 | 0.31014 | 0.323 | 0.5291 | 310.9182 | 3638 | 152 | 22 | 424.8269
3362 | 141 | 21 | 0.51197 | 0.31014 | 0.30148 | 0.31014 | 0.51197 | 299.9468 | 7211 | 301 | 43 | 424.8242
3363 | 141 | 21 | 0.50813 | 0.30148 | 0.29233 | 0.30148 | 0.50813 | 294.8876 | 1932 | 81 | 12 | 424.8111
3364 | 141 | 21 | 0.50918 | 0.29233 | 0.29852 | 0.29233 | 0.50918 | 291.8097 | 1832 | 77 | 11 | 424.7434
3365 | 141 | 21 | 0.52455 | 0.29852 | 0.30965 | 0.29852 | 0.52455 | 299.6494 | 7960 | 332 | 48 | 424.7311
3366 | 141 | 21 | 0.54273 | 0.30965 | 0.31459 | 0.30965 | 0.54273 | 310.1154 | 1766 | 74 | 11 | 424.7086
3367 | 141 | 21 | 0.57593 | 0.31459 | 0.33339 | 0.31459 | 0.57593 | 323.4712 | 7473 | 312 | 45 | 424.7017
3368 | 141 | 21 | 0.60669 | 0.33339 | 0.36233 | 0.33339 | 0.60669 | 341.9903 | 1629 | 68 | 10 | 424.6938
3369 | 141 | 21 | 0.62999 | 0.36233 | 0.38311 | 0.36233 | 0.62999 | 361.8535 | 8303 | 346 | 50 | 424.5931
3370 | 141 | 21 | 0.64339 | 0.38311 | 0.39647 | 0.38311 | 0.64339 | 374.9861 | 6707 | 280 | 40 | 424.5917
3371 | 141 | 21 | 0.64467 | 0.39647 | 0.40661 | 0.39647 | 0.64467 | 381.1446 | 2918 | 122 | 18 | 424.5711
3372 | 141 | 21 | 0.64152 | 0.40661 | 0.41848 | 0.40661 | 0.64152 | 384.6694 | 1092 | 46 | 7 | 424.5637
3373 | 141 | 21 | 0.63616 | 0.41848 | 0.42269 | 0.41848 | 0.63616 | 387.8718 | 7521 | 314 | 45 | 424.5521
3374 | 141 | 21 | 0.62731 | 0.42269 | 0.43208 | 0.42269 | 0.62731 | 387.0964 | 3753 | 157 | 23 | 424.5306
3375 | 141 | 21 | 0.6195 | 0.43208 | 0.4447 | 0.43208 | 0.6195 | 388.8629 | 7281 | 304 | 44 | 424.4778
3376 | 141 | 21 | 0.61578 | 0.4447 | 0.45731 | 0.4447 | 0.61578 | 393.2205 | 2146 | 90 | 13 | 424.4604
3377 | 141 | 21 | 0.61601 | 0.45731 | 0.4583 | 0.45731 | 0.61601 | 398.3806 | 7966 | 332 | 48 | 424.4494
3378 | 141 | 21 | 0.79278 | 0.5958 | 0.59708 | 0.5958 | 0.79278 | 515.892 | 8704 | 363 | 52 | 424.4321
3379 | 141 | 21 | 0.8049 | 0.59708 | 0.57361 | 0.59708 | 0.8049 | 519.3448 | 492 | 21 | 3 | 424.3773
3380 | 141 | 21 | 0.83761 | 0.57361 | 0.58518 | 0.57361 | 0.83761 | 520.8868 | 417 | 18 | 3 | 424.3166
3381 | 141 | 21 | 0.63395 | 0.45014 | 0.43703 | 0.45014 | 0.63395 | 400.4017 | 6706 | 280 | 40 | 424.3126
3382 | 141 | 21 | 0.5969 | 0.43703 | 0.39845 | 0.43703 | 0.5969 | 381.7591 | 3326 | 139 | 20 | 424.3114
3383 | 141 | 21 | 0.55415 | 0.39845 | 0.35813 | 0.39845 | 0.55415 | 351.0297 | 1186 | 50 | 8 | 424.2973
3384 | 141 | 21 | 0.52118 | 0.35813 | 0.32375 | 0.35813 | 0.52118 | 322.9768 | 4236 | 177 | 26 | 424.285
3385 | 142 | 21 | 0.49916 | 0.32375 | 0.30297 | 0.32375 | 0.49916 | 301.347 | 8340 | 348 | 50 | 424.1868
3386 | 142 | 21 | 0.48937 | 0.30297 | 0.30322 | 0.30297 | 0.48937 | 289.9143 | 2914 | 122 | 18 | 424.1448
3387 | 142 | 21 | 0.49275 | 0.30322 | 0.30544 | 0.30322 | 0.49275 | 291.1835 | 6708 | 280 | 40 | 424.1289
3388 | 142 | 21 | 0.49741 | 0.30544 | 0.3136 | 0.30544 | 0.49741 | 293.8916 | 7042 | 294 | 42 | 424.1014
3389 | 142 | 21 | 0.49974 | 0.3136 | 0.33216 | 0.3136 | 0.49974 | 298.6443 | 8254 | 344 | 50 | 424.0753
3390 | 142 | 21 | 0.53154 | 0.33216 | 0.33859 | 0.33216 | 0.53154 | 316.4997 | 7450 | 311 | 45 | 424.0519
3391 | 142 | 21 | 0.5736 | 0.33859 | 0.36604 | 0.33859 | 0.5736 | 333.6287 | 1889 | 79 | 12 | 424.0314
3392 | 142 | 21 | 0.60657 | 0.36604 | 0.38311 | 0.36604 | 0.60657 | 355.8442 | 7454 | 311 | 45 | 424.0154
3393 | 142 | 21 | 0.62603 | 0.38311 | 0.39597 | 0.38311 | 0.62603 | 369.4114 | 7520 | 314 | 45 | 424.0025
3394 | 142 | 21 | 0.63546 | 0.39597 | 0.39894 | 0.39597 | 0.63546 | 377.6948 | 3512 | 147 | 21 | 423.9655
3395 | 142 | 21 | 0.64106 | 0.39894 | 0.39894 | 0.39894 | 0.64106 | 380.6715 | 1111 | 47 | 7 | 423.9542
3396 | 142 | 21 | 0.63651 | 0.39894 | 0.39919 | 0.39894 | 0.63651 | 379.2275 | 1239 | 52 | 8 | 423.9213
3397 | 142 | 21 | 0.63756 | 0.39919 | 0.39251 | 0.39919 | 0.63756 | 379.3948 | 1499 | 63 | 9 | 423.9194
3398 | 142 | 21 | 0.63593 | 0.39251 | 0.39523 | 0.39251 | 0.63593 | 376.3103 | 4159 | 174 | 25 | 423.9161
3399 | 142 | 21 | 0.64234 | 0.39523 | 0.39845 | 0.39523 | 0.64234 | 379.5777 | 3135 | 131 | 19 | 423.8952
3400 | 142 | 21 | 0.65317 | 0.39845 | 0.40092 | 0.39845 | 0.65317 | 384.43 | 7024 | 293 | 42 | 423.8658
3401 | 142 | 21 | 0.65993 | 0.40092 | 0.40537 | 0.40092 | 0.65993 | 387.7598 | 1737 | 73 | 11 | 423.7914
3402 | 142 | 21 | 0.85609 | 0.52698 | 0.54628 | 0.52698 | 0.85609 | 506.5931 | 4534 | 189 | 27 | 423.7886
3403 | 142 | 21 | 0.89183 | 0.54628 | 0.57457 | 0.54628 | 0.89183 | 526.88 | 3329 | 139 | 20 | 423.7761
3404 | 142 | 21 | 0.87124 | 0.57457 | 0.5183 | 0.57457 | 0.87124 | 529.3566 | 8002 | 334 | 48 | 423.7729
3405 | 142 | 21 | 0.59795 | 0.39869 | 0.35739 | 0.39869 | 0.59795 | 365.1165 | 6945 | 290 | 42 | 423.7043
3406 | 142 | 21 | 0.54238 | 0.35739 | 0.31855 | 0.35739 | 0.54238 | 329.2573 | 1093 | 46 | 7 | 423.7013
3407 | 142 | 21 | 0.51092 | 0.31855 | 0.30074 | 0.31855 | 0.51092 | 302.9455 | 3325 | 139 | 20 | 423.6954
3408 | 142 | 21 | 0.49939 | 0.30074 | 0.29505 | 0.30074 | 0.49939 | 291.9035 | 7791 | 325 | 47 | 423.6938
3409 | 143 | 21 | 0.49939 | 0.29505 | 0.29283 | 0.29505 | 0.49939 | 289.5388 | 1408 | 59 | 9 | 423.6822
3410 | 143 | 21 | 0.50242 | 0.29283 | 0.28466 | 0.29283 | 0.50242 | 289.2912 | 5599 | 234 | 34 | 423.6307
3411 | 143 | 21 | 0.49986 | 0.28466 | 0.2864 | 0.28466 | 0.49986 | 285.2752 | 1985 | 83 | 12 | 423.6018
3412 | 143 | 21 | 0.51186 | 0.2864 | 0.31336 | 0.2864 | 0.51186 | 290.8862 | 1090 | 46 | 7 | 423.5951
3413 | 143 | 21 | 0.54051 | 0.31336 | 0.35442 | 0.31336 | 0.54051 | 312.4841 | 5013 | 209 | 30 | 423.5741
3414 | 143 | 21 | 0.5835 | 0.35442 | 0.39449 | 0.35442 | 0.5835 | 344.2676 | 8350 | 348 | 50 | 423.5713
3415 | 143 | 21 | 0.63022 | 0.39449 | 0.41428 | 0.39449 | 0.63022 | 376.0369 | 2939 | 123 | 18 | 423.5639
3416 | 143 | 21 | 0.67461 | 0.41428 | 0.4264 | 0.41428 | 0.67461 | 398.6409 | 6031 | 252 | 36 | 423.5196
3417 | 143 | 21 | 0.70117 | 0.4264 | 0.43777 | 0.4264 | 0.70117 | 412.4441 | 143 | 6 | 1 | 423.5119
3418 | 143 | 21 | 0.7176 | 0.43777 | 0.41551 | 0.43777 | 0.7176 | 421.3615 | 3300 | 138 | 20 | 423.4867
3419 | 143 | 21 | 0.72249 | 0.41551 | 0.44371 | 0.41551 | 0.72249 | 415.1506 | 1094 | 46 | 7 | 423.472
3420 | 143 | 21 | 0.72203 | 0.44371 | 0.44124 | 0.44371 | 0.72203 | 426.1817 | 5526 | 231 | 33 | 423.4659
3421 | 143 | 21 | 0.71061 | 0.44124 | 0.42788 | 0.44124 | 0.71061 | 421.0045 | 3309 | 138 | 20 | 423.4646
3422 | 143 | 21 | 0.6943 | 0.42788 | 0.42912 | 0.42788 | 0.6943 | 410.4919 | 7622 | 318 | 46 | 423.4617
3423 | 143 | 21 | 0.68696 | 0.42912 | 0.42862 | 0.42912 | 0.68696 | 408.6181 | 3801 | 159 | 23 | 423.4575
3424 | 143 | 21 | 0.68183 | 0.42862 | 0.42541 | 0.42862 | 0.68183 | 406.6513 | 7789 | 325 | 47 | 423.4488
3425 | 143 | 21 | 0.67356 | 0.42541 | 0.41576 | 0.42541 | 0.67356 | 402.3322 | 2301 | 96 | 14 | 423.4277
3426 | 143 | 21 | 0.86275 | 0.54049 | 0.53213 | 0.54049 | 0.86275 | 513.5617 | 357 | 15 | 3 | 423.4202
3427 | 143 | 21 | 0.85867 | 0.53213 | 0.59129 | 0.53213 | 0.85867 | 511.2756 | 7790 | 325 | 47 | 423.3875
3428 | 143 | 21 | 0.88199 | 0.59129 | 0.60544 | 0.59129 | 0.88199 | 542.9716 | 8293 | 346 | 50 | 423.2793
3429 | 143 | 21 | 0.67531 | 0.46572 | 0.42887 | 0.46572 | 0.67531 | 419.543 | 7474 | 312 | 45 | 423.1945
3430 | 143 | 21 | 0.63861 | 0.42887 | 0.37594 | 0.42887 | 0.63861 | 390.9402 | 1908 | 80 | 12 | 423.1539
3431 | 143 | 21 | 0.58945 | 0.37594 | 0.33191 | 0.37594 | 0.58945 | 352.2735 | 8172 | 341 | 49 | 423.1104
3432 | 143 | 21 | 0.55158 | 0.33191 | 0.30173 | 0.33191 | 0.55158 | 321.3389 | 7284 | 304 | 44 | 423.0947
3433 | 144 | 21 | 0.52525 | 0.30173 | 0.29035 | 0.30173 | 0.52525 | 300.3876 | 2775 | 116 | 17 | 423.0912
3434 | 144 | 21 | 0.51081 | 0.29035 | 0.30272 | 0.29035 | 0.51081 | 291.7083 | 8484 | 354 | 51 | 423.0857
3435 | 144 | 21 | 0.50836 | 0.30272 | 0.33883 | 0.30272 | 0.50836 | 297.3169 | 7304 | 305 | 44 | 423.0822
3436 | 144 | 21 | 0.51535 | 0.33883 | 0.37792 | 0.33883 | 0.51535 | 315.5622 | 1259 | 53 | 8 | 423.0817
3437 | 144 | 21 | 0.5277 | 0.37792 | 0.40191 | 0.37792 | 0.5277 | 336.1062 | 6083 | 254 | 37 | 423.0015
3438 | 144 | 21 | 0.56405 | 0.40191 | 0.41625 | 0.40191 | 0.56405 | 357.9088 | 6309 | 263 | 38 | 422.9824
3439 | 144 | 21 | 0.61717 | 0.41625 | 0.42714 | 0.41625 | 0.61717 | 381.0827 | 6996 | 292 | 42 | 422.9675
3440 | 144 | 21 | 0.66587 | 0.42714 | 0.44025 | 0.42714 | 0.66587 | 401.5438 | 7978 | 333 | 48 | 422.9652
3441 | 144 | 21 | 0.69022 | 0.44025 | 0.44346 | 0.44025 | 0.69022 | 414.7079 | 7832 | 327 | 47 | 422.9258
3442 | 144 | 21 | 0.70269 | 0.44346 | 0.44371 | 0.44346 | 0.70269 | 419.9931 | 1475 | 62 | 9 | 422.923
3443 | 144 | 21 | 0.70432 | 0.44371 | 0.44618 | 0.44371 | 0.70432 | 420.7129 | 8459 | 353 | 51 | 422.8831
3444 | 144 | 21 | 0.70338 | 0.44618 | 0.44247 | 0.44618 | 0.70338 | 421.2556 | 8361 | 349 | 50 | 422.8805
3445 | 144 | 21 | 0.69208 | 0.44247 | 0.4442 | 0.44247 | 0.69208 | 416.2245 | 1749 | 73 | 11 | 422.8656
3446 | 144 | 21 | 0.68043 | 0.4442 | 0.45064 | 0.4442 | 0.68043 | 413.4463 | 4823 | 201 | 29 | 422.8598
3447 | 144 | 21 | 0.67449 | 0.45064 | 0.44989 | 0.45064 | 0.67449 | 414.0877 | 8557 | 357 | 51 | 422.8596
3448 | 144 | 21 | 0.66762 | 0.44989 | 0.43456 | 0.44989 | 0.66762 | 410.9779 | 135 | 6 | 1 | 422.8111
3449 | 144 | 21 | 0.65923 | 0.43456 | 0.43555 | 0.43456 | 0.65923 | 402.199 | 2469 | 103 | 15 | 422.7331
3450 | 144 | 21 | 0.85957 | 0.56621 | 0.60351 | 0.56621 | 0.85957 | 525.6891 | 4742 | 198 | 29 | 422.732
3451 | 144 | 21 | 0.85882 | 0.60351 | 0.56107 | 0.60351 | 0.85882 | 538.6691 | 7306 | 305 | 44 | 422.7219
3452 | 144 | 21 | 0.85094 | 0.56107 | 0.48454 | 0.56107 | 0.85094 | 516.1096 | 7786 | 325 | 47 | 422.7055
3453 | 144 | 21 | 0.67053 | 0.37272 | 0.32671 | 0.37272 | 0.67053 | 376.7269 | 1596 | 67 | 10 | 422.6933
3454 | 144 | 21 | 0.64548 | 0.32671 | 0.30297 | 0.32671 | 0.64548 | 349.3589 | 7114 | 297 | 43 | 422.6899
3455 | 144 | 21 | 0.60564 | 0.30297 | 0.29233 | 0.30297 | 0.60564 | 326.6852 | 8399 | 350 | 50 | 422.6734
3456 | 144 | 21 | 0.5616 | 0.29233 | 0.29283 | 0.29233 | 0.5616 | 308.3584 | 6885 | 287 | 41 | 422.6689
3457 | 145 | 21 | 0.52257 | 0.29283 | 0.30297 | 0.29283 | 0.52257 | 296.4729 | 972 | 41 | 6 | 422.6634
3458 | 145 | 21 | 0.49729 | 0.30297 | 0.32102 | 0.30297 | 0.49729 | 293.1618 | 5647 | 236 | 34 | 422.6612
3459 | 145 | 21 | 0.49485 | 0.32102 | 0.35021 | 0.32102 | 0.49485 | 300.769 | 2604 | 109 | 16 | 422.6027
3460 | 145 | 21 | 0.51372 | 0.35021 | 0.35862 | 0.35021 | 0.51372 | 318.8198 | 6848 | 286 | 41 | 422.5889
3461 | 145 | 21 | 0.54611 | 0.35862 | 0.36035 | 0.35862 | 0.54611 | 332.6171 | 2600 | 109 | 16 | 422.5562
3462 | 145 | 21 | 0.58164 | 0.36035 | 0.36901 | 0.36035 | 0.58164 | 345.0266 | 3635 | 152 | 22 | 422.5313
3463 | 145 | 21 | 0.60424 | 0.36901 | 0.38979 | 0.36901 | 0.60424 | 356.553 | 1452 | 61 | 9 | 422.5294
3464 | 145 | 21 | 0.6435 | 0.38979 | 0.40067 | 0.38979 | 0.6435 | 377.8629 | 4041 | 169 | 25 | 422.5111
3465 | 145 | 21 | 0.66948 | 0.40067 | 0.40389 | 0.40067 | 0.66948 | 390.6585 | 7621 | 318 | 46 | 422.4712
3466 | 145 | 21 | 0.68113 | 0.40389 | 0.41526 | 0.40389 | 0.68113 | 396.1279 | 1284 | 54 | 8 | 422.4503
3467 | 145 | 21 | 0.69372 | 0.41526 | 0.42194 | 0.41526 | 0.69372 | 404.9726 | 7337 | 306 | 44 | 422.3904
3468 | 145 | 21 | 0.70909 | 0.42194 | 0.42417 | 0.42194 | 0.70909 | 412.6541 | 1117 | 47 | 7 | 422.3816
3469 | 145 | 21 | 0.71725 | 0.42417 | 0.42565 | 0.42417 | 0.71725 | 416.2136 | 3280 | 137 | 20 | 422.3601
3470 | 145 | 21 | 0.72016 | 0.42565 | 0.42936 | 0.42565 | 0.72016 | 417.8877 | 429 | 18 | 3 | 422.3463
3471 | 145 | 21 | 0.72121 | 0.42936 | 0.42491 | 0.42936 | 0.72121 | 419.5292 | 46 | 2 | 1 | 422.3326
3472 | 145 | 21 | 0.71538 | 0.42491 | 0.4306 | 0.42491 | 0.71538 | 416.1118 | 6994 | 292 | 42 | 422.2796
3473 | 145 | 21 | 0.70909 | 0.4306 | 0.45336 | 0.4306 | 0.70909 | 417.2845 | 1233 | 52 | 8 | 422.246
3474 | 145 | 21 | 0.9091 | 0.58936 | 0.56203 | 0.58936 | 0.9091 | 549.1387 | 3357 | 140 | 20 | 422.17
3475 | 145 | 21 | 0.91273 | 0.56203 | 0.49997 | 0.56203 | 0.91273 | 536.8866 | 7191 | 300 | 43 | 422.1542
3476 | 145 | 21 | 0.88805 | 0.49997 | 0.46621 | 0.49997 | 0.88805 | 502.8123 | 1740 | 73 | 11 | 422.1357
3477 | 145 | 21 | 0.66599 | 0.35862 | 0.33463 | 0.35862 | 0.66599 | 369.95 | 1767 | 74 | 11 | 422.1307
3478 | 145 | 21 | 0.61787 | 0.33463 | 0.31237 | 0.33463 | 0.61787 | 344.0654 | 1409 | 59 | 9 | 422.1274
3479 | 145 | 21 | 0.56288 | 0.31237 | 0.30173 | 0.31237 | 0.56288 | 317.1388 | 1618 | 68 | 10 | 422.113
3480 | 145 | 21 | 0.53294 | 0.30173 | 0.29753 | 0.30173 | 0.53294 | 303.1351 | 5721 | 239 | 35 | 422.1045
3481 | 146 | 21 | 0.51756 | 0.29753 | 0.29382 | 0.29753 | 0.51756 | 296.3836 | 4439 | 185 | 27 | 422.0995
3482 | 146 | 21 | 0.5065 | 0.29382 | 0.28541 | 0.29382 | 0.5065 | 291.0215 | 7620 | 318 | 46 | 422.0948
3483 | 146 | 21 | 0.4896 | 0.28541 | 0.28071 | 0.28541 | 0.4896 | 282.0638 | 1158 | 49 | 7 | 422.0726
3484 | 146 | 21 | 0.48588 | 0.28071 | 0.28541 | 0.28071 | 0.48588 | 279.1789 | 2605 | 109 | 16 | 422.0272
3485 | 146 | 21 | 0.4903 | 0.28541 | 0.30915 | 0.28541 | 0.4903 | 283.4253 | 1293 | 54 | 8 | 422.026
3486 | 146 | 21 | 0.51908 | 0.30915 | 0.34205 | 0.30915 | 0.51908 | 303.4478 | 8656 | 361 | 52 | 422.0193
3487 | 146 | 21 | 0.56253 | 0.34205 | 0.37371 | 0.34205 | 0.56253 | 331.7789 | 2773 | 116 | 17 | 422.0169
3488 | 146 | 21 | 0.61298 | 0.37371 | 0.38929 | 0.37371 | 0.61298 | 361.2091 | 6464 | 270 | 39 | 421.9986
3489 | 146 | 21 | 0.64793 | 0.38929 | 0.41452 | 0.38929 | 0.64793 | 379.6358 | 589 | 25 | 4 | 421.9178
3490 | 146 | 21 | 0.68078 | 0.41452 | 0.43085 | 0.41452 | 0.68078 | 400.8938 | 279 | 12 | 2 | 421.8594
3491 | 146 | 21 | 0.70886 | 0.43085 | 0.44322 | 0.43085 | 0.70886 | 416.9032 | 4697 | 196 | 28 | 421.8574
3492 | 146 | 21 | 0.7254 | 0.44322 | 0.44841 | 0.44322 | 0.7254 | 427.3519 | 6995 | 292 | 42 | 421.856
3493 | 146 | 21 | 0.73437 | 0.44841 | 0.44717 | 0.44841 | 0.73437 | 432.2507 | 7816 | 326 | 47 | 421.8386
3494 | 146 | 21 | 0.74742 | 0.44717 | 0.44495 | 0.44717 | 0.74742 | 435.8424 | 6799 | 284 | 41 | 421.8347
3495 | 146 | 21 | 0.75406 | 0.44495 | 0.44173 | 0.44495 | 0.75406 | 436.9484 | 467 | 20 | 3 | 421.8313
3496 | 146 | 21 | 0.75301 | 0.44173 | 0.44223 | 0.44173 | 0.75301 | 435.3464 | 7545 | 315 | 45 | 421.8028
3497 | 146 | 21 | 0.74649 | 0.44223 | 0.43728 | 0.44223 | 0.74649 | 433.2587 | 2169 | 91 | 13 | 421.7679
3498 | 146 | 21 | 0.93984 | 0.56846 | 0.54917 | 0.56846 | 0.93984 | 550.1022 | 1641 | 69 | 10 | 421.7625
3499 | 146 | 21 | 0.90198 | 0.54917 | 0.54628 | 0.54917 | 0.90198 | 530.1529 | 1089 | 46 | 7 | 421.7624
3500 | 146 | 21 | 0.91016 | 0.54628 | 0.572 | 0.54628 | 0.91016 | 532.6414 | 8721 | 364 | 52 | 421.7249
3501 | 146 | 21 | 0.73449 | 0.44 | 0.42442 | 0.44 | 0.73449 | 428.0138 | 583 | 25 | 4 | 421.7057
3502 | 146 | 21 | 0.69861 | 0.42442 | 0.38633 | 0.42442 | 0.69861 | 408.7745 | 8654 | 361 | 52 | 421.6871
3503 | 146 | 21 | 0.63686 | 0.38633 | 0.33364 | 0.38633 | 0.63686 | 371.6715 | 3111 | 130 | 19 | 421.6644
3504 | 146 | 21 | 0.56731 | 0.33364 | 0.28763 | 0.33364 | 0.56731 | 326.5004 | 3132 | 131 | 19 | 421.6623
3505 | 147 | 21 | 0.50766 | 0.28763 | 0.27007 | 0.28763 | 0.50766 | 288.3073 | 3687 | 154 | 22 | 421.6508
3506 | 147 | 21 | 0.47574 | 0.27007 | 0.30247 | 0.27007 | 0.47574 | 272.3638 | 3304 | 138 | 20 | 421.6508
3507 | 147 | 21 | 0.4896 | 0.30247 | 0.3423 | 0.30247 | 0.4896 | 291.3543 | 4846 | 202 | 29 | 421.6243
3508 | 147 | 21 | 0.5178 | 0.3423 | 0.38781 | 0.3423 | 0.5178 | 318.126 | 6992 | 292 | 42 | 421.5874
3509 | 147 | 21 | 0.56708 | 0.38781 | 0.42491 | 0.38781 | 0.56708 | 353.5848 | 2009 | 84 | 12 | 421.5796
3510 | 147 | 21 | 0.63779 | 0.42491 | 0.44148 | 0.42491 | 0.63779 | 391.7181 | 4067 | 170 | 25 | 421.5637
3511 | 147 | 21 | 0.6922 | 0.44148 | 0.45039 | 0.44148 | 0.6922 | 416.1134 | 8699 | 363 | 52 | 421.5349
3512 | 147 | 21 | 0.70595 | 0.45039 | 0.44767 | 0.45039 | 0.70595 | 423.9655 | 8048 | 336 | 48 | 421.5113
3513 | 147 | 21 | 0.7176 | 0.44767 | 0.4447 | 0.44767 | 0.7176 | 426.4866 | 7619 | 318 | 46 | 421.46
3514 | 147 | 21 | 0.72133 | 0.4447 | 0.4311 | 0.4447 | 0.72133 | 425.9481 | 1197 | 50 | 8 | 421.4596
3515 | 147 | 21 | 0.70921 | 0.4311 | 0.42788 | 0.4311 | 0.70921 | 416.5006 | 3646 | 152 | 22 | 421.409
3516 | 147 | 21 | 0.69861 | 0.42788 | 0.41749 | 0.42788 | 0.69861 | 411.4063 | 7788 | 325 | 47 | 421.4036
3517 | 147 | 21 | 0.6929 | 0.41749 | 0.41576 | 0.41749 | 0.6929 | 405.3548 | 4617 | 193 | 28 | 421.3998
3518 | 147 | 21 | 0.68405 | 0.41576 | 0.40488 | 0.41576 | 0.68405 | 401.3935 | 2436 | 102 | 15 | 421.3703
3519 | 147 | 21 | 0.67286 | 0.40488 | 0.38979 | 0.40488 | 0.67286 | 392.8577 | 5479 | 229 | 33 | 421.3697
3520 | 147 | 21 | 0.65702 | 0.38979 | 0.37866 | 0.38979 | 0.65702 | 381.3069 | 3418 | 143 | 21 | 421.3615
3521 | 147 | 21 | 0.63931 | 0.37866 | 0.40141 | 0.37866 | 0.63931 | 372.0982 | 2313 | 97 | 14 | 421.3612
3522 | 147 | 21 | 0.82656 | 0.52184 | 0.55399 | 0.52184 | 0.82656 | 495.3931 | 7809 | 326 | 47 | 421.3535
3523 | 147 | 21 | 0.8885 | 0.55399 | 0.49611 | 0.55399 | 0.8885 | 525.7623 | 7477 | 312 | 45 | 421.3209
3524 | 147 | 21 | 0.90425 | 0.49611 | 0.40383 | 0.49611 | 0.90425 | 503.9593 | 1571 | 66 | 10 | 421.2917
3525 | 147 | 21 | 0.62335 | 0.31064 | 0.26908 | 0.31064 | 0.62335 | 334.489 | 3444 | 144 | 21 | 421.2556
3526 | 147 | 21 | 0.56498 | 0.26908 | 0.25152 | 0.26908 | 0.56498 | 298.4869 | 798 | 34 | 5 | 421.2518
3527 | 147 | 21 | 0.51628 | 0.25152 | 0.2624 | 0.25152 | 0.51628 | 276.3142 | 1764 | 74 | 11 | 421.2459
3528 | 147 | 21 | 0.50253 | 0.2624 | 0.28318 | 0.2624 | 0.50253 | 277.0995 | 951 | 40 | 6 | 421.2273
3529 | 148 | 22 | 0.50615 | 0.28318 | 0.2958 | 0.28318 | 0.50615 | 287.0707 | 3688 | 154 | 22 | 421.2208
3530 | 148 | 22 | 0.50941 | 0.2958 | 0.2812 | 0.2958 | 0.50941 | 292.5768 | 8122 | 339 | 49 | 421.206
3531 | 148 | 22 | 0.49461 | 0.2812 | 0.27452 | 0.2812 | 0.49461 | 281.7375 | 4854 | 203 | 29 | 421.2059
3532 | 148 | 22 | 0.48995 | 0.27452 | 0.27576 | 0.27452 | 0.48995 | 277.6244 | 5959 | 249 | 36 | 421.1719
3533 | 148 | 22 | 0.49636 | 0.27576 | 0.28442 | 0.27576 | 0.49636 | 280.5158 | 2435 | 102 | 15 | 421.1717
3534 | 148 | 22 | 0.50288 | 0.28442 | 0.28763 | 0.28442 | 0.50288 | 286.1951 | 3155 | 132 | 19 | 421.1491
3535 | 148 | 22 | 0.51873 | 0.28763 | 0.30693 | 0.28763 | 0.51873 | 293.3232 | 7959 | 332 | 48 | 421.1428
3536 | 148 | 22 | 0.55496 | 0.30693 | 0.33661 | 0.30693 | 0.55496 | 313.8221 | 3211 | 134 | 20 | 421.131
3537 | 148 | 22 | 0.58723 | 0.33661 | 0.35813 | 0.33661 | 0.58723 | 336.8825 | 8697 | 363 | 52 | 421.1225
3538 | 148 | 22 | 0.61065 | 0.35813 | 0.37223 | 0.35813 | 0.61065 | 353.5476 | 7721 | 322 | 46 | 421.109
3539 | 148 | 22 | 0.62311 | 0.37223 | 0.37569 | 0.37223 | 0.62311 | 363.3148 | 415 | 18 | 3 | 421.1023
3540 | 148 | 22 | 0.62766 | 0.37569 | 0.37618 | 0.37569 | 0.62766 | 366.1737 | 7478 | 312 | 45 | 421.0863
3541 | 148 | 22 | 0.62078 | 0.37618 | 0.36703 | 0.37618 | 0.62078 | 363.8059 | 1773 | 74 | 11 | 421.0839
3542 | 148 | 22 | 0.60599 | 0.36703 | 0.36184 | 0.36703 | 0.60599 | 355.2027 | 6990 | 292 | 42 | 421.0062
3543 | 148 | 22 | 0.59411 | 0.36184 | 0.35664 | 0.36184 | 0.59411 | 349.1145 | 3421 | 143 | 21 | 421.0045
3544 | 148 | 22 | 0.58339 | 0.35664 | 0.35862 | 0.35664 | 0.58339 | 343.6861 | 8486 | 354 | 51 | 420.9883
3545 | 148 | 22 | 0.57966 | 0.35862 | 0.36011 | 0.35862 | 0.57966 | 343.344 | 7815 | 326 | 47 | 420.9775
3546 | 148 | 22 | 0.75053 | 0.46814 | 0.45978 | 0.46814 | 0.75053 | 445.8152 | 646 | 27 | 4 | 420.9507
3547 | 148 | 22 | 0.74614 | 0.45978 | 0.47103 | 0.45978 | 0.74614 | 441.5158 | 5939 | 248 | 36 | 420.9119
3548 | 148 | 22 | 0.79657 | 0.47103 | 0.5421 | 0.47103 | 0.79657 | 464.9989 | 6070 | 253 | 37 | 420.9103
3549 | 148 | 22 | 0.6442 | 0.417 | 0.42516 | 0.417 | 0.6442 | 389.9495 | 3639 | 152 | 22 | 420.8677
3550 | 148 | 22 | 0.63721 | 0.42516 | 0.39746 | 0.42516 | 0.63721 | 389.8695 | 1501 | 63 | 9 | 420.8617
3551 | 148 | 22 | 0.5948 | 0.39746 | 0.35936 | 0.39746 | 0.5948 | 363.6944 | 2961 | 124 | 18 | 420.8606
3552 | 148 | 22 | 0.5609 | 0.35936 | 0.32251 | 0.35936 | 0.5609 | 336.1347 | 1615 | 68 | 10 | 420.8523
3553 | 149 | 22 | 0.53481 | 0.32251 | 0.29802 | 0.32251 | 0.53481 | 312.0623 | 1361 | 57 | 9 | 420.8326
3554 | 149 | 22 | 0.51617 | 0.29802 | 0.29802 | 0.29802 | 0.51617 | 296.3023 | 7054 | 294 | 42 | 420.81
3555 | 149 | 22 | 0.5044 | 0.29802 | 0.29777 | 0.29802 | 0.5044 | 292.5271 | 208 | 9 | 2 | 420.8084
3556 | 149 | 22 | 0.49857 | 0.29777 | 0.32127 | 0.29777 | 0.49857 | 291.504 | 8720 | 364 | 52 | 420.8051
3557 | 149 | 22 | 0.50894 | 0.32127 | 0.32572 | 0.32127 | 0.50894 | 304.3994 | 4281 | 179 | 26 | 420.8029
3558 | 149 | 22 | 0.48739 | 0.32572 | 0.34155 | 0.32572 | 0.48739 | 299.9166 | 493 | 21 | 3 | 420.7944
3559 | 149 | 22 | 0.50417 | 0.34155 | 0.35565 | 0.34155 | 0.50417 | 312.1811 | 3112 | 130 | 19 | 420.7937
3560 | 149 | 22 | 0.54028 | 0.35565 | 0.36975 | 0.35565 | 0.54028 | 329.9417 | 3109 | 130 | 19 | 420.7894
3561 | 149 | 22 | 0.57884 | 0.36975 | 0.37198 | 0.36975 | 0.57884 | 348.0103 | 7618 | 318 | 46 | 420.7888
3562 | 149 | 22 | 0.59865 | 0.37198 | 0.37297 | 0.37198 | 0.59865 | 355.278 | 3776 | 158 | 23 | 420.7315
3563 | 149 | 22 | 0.60797 | 0.37297 | 0.37272 | 0.37297 | 0.60797 | 358.6464 | 3443 | 144 | 21 | 420.7129
3564 | 149 | 22 | 0.60774 | 0.37272 | 0.36951 | 0.37272 | 0.60774 | 358.3442 | 2747 | 115 | 17 | 420.7081
3565 | 149 | 22 | 0.60203 | 0.36951 | 0.36852 | 0.36951 | 0.60203 | 355.1917 | 5840 | 244 | 35 | 420.7002
3566 | 149 | 22 | 0.59457 | 0.36852 | 0.36852 | 0.36852 | 0.59457 | 352.4099 | 1423 | 60 | 9 | 420.6662
3567 | 149 | 22 | 0.58805 | 0.36852 | 0.36777 | 0.36852 | 0.58805 | 350.2925 | 1591 | 67 | 10 | 420.6659
3568 | 149 | 22 | 0.58525 | 0.36777 | 0.36085 | 0.36777 | 0.58525 | 348.824 | 7283 | 304 | 44 | 420.6639
3569 | 149 | 22 | 0.58945 | 0.36085 | 0.38212 | 0.36085 | 0.58945 | 348.2466 | 623 | 26 | 4 | 420.6322
3570 | 149 | 22 | 0.7687 | 0.49676 | 0.48614 | 0.49676 | 0.7687 | 464.1331 | 7546 | 315 | 45 | 420.6045
3571 | 149 | 22 | 0.75235 | 0.48614 | 0.48068 | 0.48614 | 0.75235 | 454.4357 | 3910 | 163 | 24 | 420.563
3572 | 149 | 22 | 0.82883 | 0.48068 | 0.45431 | 0.48068 | 0.82883 | 475.6692 | 4173 | 174 | 25 | 420.55
3573 | 149 | 22 | 0.66436 | 0.34947 | 0.32968 | 0.34947 | 0.66436 | 365.5694 | 2757 | 115 | 17 | 420.5357
3574 | 149 | 22 | 0.64805 | 0.32968 | 0.30495 | 0.32968 | 0.64805 | 351.4455 | 1983 | 83 | 12 | 420.5224
3575 | 149 | 22 | 0.59935 | 0.30495 | 0.2859 | 0.30495 | 0.59935 | 325.2063 | 6705 | 280 | 40 | 420.5123
3576 | 149 | 22 | 0.55216 | 0.2859 | 0.27353 | 0.2859 | 0.55216 | 301.9945 | 3017 | 126 | 18 | 420.5117
3577 | 150 | 22 | 0.51302 | 0.27353 | 0.26958 | 0.27353 | 0.51302 | 284.3629 | 8477 | 354 | 51 | 420.4714
3578 | 150 | 22 | 0.48867 | 0.26958 | 0.27576 | 0.26958 | 0.48867 | 275.2355 | 1095 | 46 | 7 | 420.4669
3579 | 150 | 22 | 0.48588 | 0.27576 | 0.28071 | 0.27576 | 0.48588 | 277.0122 | 8249 | 344 | 50 | 420.4544
3580 | 150 | 22 | 0.48984 | 0.28071 | 0.29753 | 0.28071 | 0.48984 | 280.9313 | 3110 | 130 | 19 | 420.4508
3581 | 150 | 22 | 0.49857 | 0.29753 | 0.33141 | 0.29753 | 0.49857 | 291.8107 | 1597 | 67 | 10 | 420.3972
3582 | 150 | 22 | 0.51116 | 0.33141 | 0.36208 | 0.33141 | 0.51116 | 310.6187 | 8673 | 362 | 52 | 420.3944
3583 | 150 | 22 | 0.53725 | 0.36208 | 0.38187 | 0.36208 | 0.53725 | 332.0297 | 1933 | 81 | 12 | 420.3811
3584 | 150 | 22 | 0.56801 | 0.38187 | 0.39201 | 0.38187 | 0.56801 | 350.1926 | 1118 | 47 | 7 | 420.3749
3585 | 150 | 22 | 0.59632 | 0.39201 | 0.39177 | 0.39201 | 0.59632 | 363.2985 | 1110 | 47 | 7 | 420.3662
3586 | 150 | 22 | 0.61251 | 0.39177 | 0.3836 | 0.39177 | 0.61251 | 368.0551 | 6633 | 277 | 40 | 420.2939
3587 | 150 | 22 | 0.62218 | 0.3836 | 0.38014 | 0.3836 | 0.62218 | 367.7458 | 1937 | 81 | 12 | 420.2741
3588 | 150 | 22 | 0.62055 | 0.38014 | 0.37495 | 0.38014 | 0.62055 | 365.631 | 7498 | 313 | 45 | 420.2552
3589 | 150 | 22 | 0.61484 | 0.37495 | 0.3794 | 0.37495 | 0.61484 | 361.9046 | 2001 | 84 | 12 | 420.2451
3590 | 150 | 22 | 0.61123 | 0.3794 | 0.38237 | 0.3794 | 0.61123 | 362.6485 | 8485 | 354 | 51 | 420.2387
3591 | 150 | 22 | 0.61088 | 0.38237 | 0.37989 | 0.38237 | 0.61088 | 363.625 | 1736 | 73 | 11 | 420.193
3592 | 150 | 22 | 0.61706 | 0.37989 | 0.38311 | 0.37989 | 0.61706 | 364.7401 | 8334 | 348 | 50 | 420.1537
3593 | 150 | 22 | 0.62521 | 0.38311 | 0.41254 | 0.38311 | 0.62521 | 369.8134 | 8493 | 354 | 51 | 420.1431
3594 | 150 | 22 | 0.8202 | 0.53631 | 0.53856 | 0.53631 | 0.8202 | 498.5282 | 6993 | 292 | 42 | 420.14
3595 | 150 | 22 | 0.83262 | 0.53856 | 0.47907 | 0.53856 | 0.83262 | 501.0232 | 4721 | 197 | 29 | 420.121
3596 | 150 | 22 | 0.85246 | 0.47907 | 0.41444 | 0.47907 | 0.85246 | 480.9917 | 418 | 18 | 3 | 420.1135
3597 | 150 | 22 | 0.64409 | 0.3188 | 0.28862 | 0.3188 | 0.64409 | 345.1716 | 2077 | 87 | 13 | 420.1078
3598 | 150 | 22 | 0.59713 | 0.28862 | 0.27452 | 0.28862 | 0.59713 | 317.5128 | 6711 | 280 | 40 | 420.1009
3599 | 150 | 22 | 0.55042 | 0.27452 | 0.26908 | 0.27452 | 0.55042 | 296.706 | 309 | 13 | 2 | 420.017
3600 | 150 | 22 | 0.51442 | 0.26908 | 0.27254 | 0.26908 | 0.51442 | 283.1481 | 3825 | 160 | 23 | 419.9948
3601 | 151 | 22 | 0.4917 | 0.27254 | 0.28565 | 0.27254 | 0.4917 | 277.7879 | 3442 | 144 | 21 | 419.9931
3602 | 151 | 22 | 0.48483 | 0.28565 | 0.30965 | 0.28565 | 0.48483 | 281.7918 | 2085 | 87 | 13 | 419.9841
3603 | 151 | 22 | 0.49648 | 0.30965 | 0.33611 | 0.30965 | 0.49648 | 296.1757 | 6905 | 288 | 42 | 419.9448
3604 | 151 | 22 | 0.52665 | 0.33611 | 0.36951 | 0.33611 | 0.52665 | 317.7537 | 8722 | 364 | 52 | 419.9377
3605 | 151 | 22 | 0.57127 | 0.36951 | 0.39201 | 0.36951 | 0.57127 | 346.2895 | 3610 | 151 | 22 | 419.9367
3606 | 151 | 22 | 0.62964 | 0.39201 | 0.40933 | 0.39201 | 0.62964 | 374.6633 | 4784 | 200 | 29 | 419.9318
3607 | 151 | 22 | 0.66389 | 0.40933 | 0.42615 | 0.40933 | 0.66389 | 393.2224 | 4086 | 171 | 25 | 419.8929
3608 | 151 | 22 | 0.69022 | 0.42615 | 0.43332 | 0.42615 | 0.69022 | 408.6627 | 8026 | 335 | 48 | 419.8741
3609 | 151 | 22 | 0.71061 | 0.43332 | 0.43233 | 0.43332 | 0.71061 | 418.0165 | 7455 | 311 | 45 | 419.8574
3610 | 151 | 22 | 0.7176 | 0.43233 | 0.43431 | 0.43233 | 0.7176 | 419.9367 | 8390 | 350 | 50 | 419.8508
3611 | 151 | 22 | 0.7148 | 0.43431 | 0.41625 | 0.43431 | 0.7148 | 419.1113 | 8241 | 344 | 50 | 419.8074
3612 | 151 | 22 | 0.72063 | 0.41625 | 0.41576 | 0.41625 | 0.72063 | 413.7329 | 2072 | 87 | 13 | 419.8015
3613 | 151 | 22 | 0.71364 | 0.41576 | 0.41304 | 0.41576 | 0.71364 | 411.1893 | 1619 | 68 | 10 | 419.7948
3614 | 151 | 22 | 0.70991 | 0.41304 | 0.41081 | 0.41304 | 0.70991 | 408.819 | 4717 | 197 | 29 | 419.7873
3615 | 151 | 22 | 0.70222 | 0.41081 | 0.40587 | 0.41081 | 0.70222 | 405.2701 | 4077 | 170 | 25 | 419.7831
3616 | 151 | 22 | 0.69337 | 0.40587 | 0.40512 | 0.40587 | 0.69337 | 400.4283 | 4664 | 195 | 28 | 419.7464
3617 | 151 | 22 | 0.67857 | 0.40512 | 0.42392 | 0.40512 | 0.67857 | 396.1487 | 8027 | 335 | 48 | 419.731
3618 | 151 | 22 | 0.8673 | 0.5511 | 0.54049 | 0.5511 | 0.8673 | 519.5946 | 3210 | 134 | 20 | 419.7005
3619 | 151 | 22 | 0.89017 | 0.54049 | 0.49579 | 0.54049 | 0.89017 | 520.8804 | 6709 | 280 | 40 | 419.6462
3620 | 151 | 22 | 0.88926 | 0.49579 | 0.44531 | 0.49579 | 0.88926 | 500.6918 | 6228 | 260 | 38 | 419.6119
3621 | 151 | 22 | 0.63442 | 0.34254 | 0.31187 | 0.34254 | 0.63442 | 352.5055 | 3299 | 138 | 20 | 419.5483
3622 | 151 | 22 | 0.57663 | 0.31187 | 0.29703 | 0.31187 | 0.57663 | 321.1521 | 3429 | 143 | 21 | 419.543
3623 | 151 | 22 | 0.53527 | 0.29703 | 0.29852 | 0.29703 | 0.53527 | 302.0404 | 7720 | 322 | 46 | 419.5305
3624 | 151 | 22 | 0.51465 | 0.29852 | 0.30519 | 0.29852 | 0.51465 | 296.3025 | 3471 | 145 | 21 | 419.5292
3625 | 152 | 22 | 0.50568 | 0.30519 | 0.30594 | 0.30519 | 0.50568 | 296.1329 | 5817 | 243 | 35 | 419.5273
3626 | 152 | 22 | 0.49939 | 0.30594 | 0.28936 | 0.30594 | 0.49939 | 293.7537 | 1741 | 73 | 11 | 419.5266
3627 | 152 | 22 | 0.48669 | 0.28936 | 0.27898 | 0.28936 | 0.48669 | 282.6456 | 1353 | 57 | 9 | 419.503
3628 | 152 | 22 | 0.48215 | 0.27898 | 0.27922 | 0.27898 | 0.48215 | 277.046 | 5075 | 212 | 31 | 419.4904
3629 | 152 | 22 | 0.50055 | 0.27922 | 0.29654 | 0.27922 | 0.50055 | 283.7279 | 5205 | 217 | 31 | 419.4717
3630 | 152 | 22 | 0.54308 | 0.29654 | 0.33314 | 0.29654 | 0.54308 | 305.7255 | 1616 | 68 | 10 | 419.4437
3631 | 152 | 22 | 0.60191 | 0.33314 | 0.38064 | 0.33314 | 0.60191 | 341.095 | 6660 | 278 | 40 | 419.4027
3632 | 152 | 22 | 0.64956 | 0.38064 | 0.39894 | 0.38064 | 0.64956 | 376.0715 | 6903 | 288 | 42 | 419.3916
3633 | 152 | 22 | 0.68335 | 0.39894 | 0.41848 | 0.39894 | 0.68335 | 394.9861 | 561 | 24 | 4 | 419.39
3634 | 152 | 22 | 0.70537 | 0.41848 | 0.43283 | 0.41848 | 0.70537 | 410.4223 | 3689 | 154 | 22 | 419.3158
3635 | 152 | 22 | 0.72401 | 0.43283 | 0.44297 | 0.43283 | 0.72401 | 422.5313 | 7307 | 305 | 44 | 419.3118
3636 | 152 | 22 | 0.72226 | 0.44297 | 0.44767 | 0.44297 | 0.72226 | 426.2167 | 8753 | 365 | 53 | 419.2691
3637 | 152 | 22 | 0.72785 | 0.44767 | 0.44099 | 0.44767 | 0.72785 | 429.6189 | 3686 | 154 | 22 | 419.2654
3638 | 152 | 22 | 0.72249 | 0.44099 | 0.43085 | 0.44099 | 0.72249 | 424.8269 | 7941 | 331 | 48 | 419.2577
3639 | 152 | 22 | 0.72307 | 0.43085 | 0.42862 | 0.43085 | 0.72307 | 420.8677 | 6285 | 262 | 38 | 419.2484
3640 | 152 | 22 | 0.71294 | 0.42862 | 0.42269 | 0.42862 | 0.71294 | 416.4964 | 3177 | 133 | 19 | 419.2449
3641 | 152 | 22 | 0.70455 | 0.42269 | 0.41898 | 0.42269 | 0.70455 | 411.2892 | 2013 | 84 | 12 | 419.2448
3642 | 152 | 22 | 0.88093 | 0.54467 | 0.5183 | 0.54467 | 0.88093 | 520.4965 | 6710 | 280 | 40 | 419.1446
3643 | 152 | 22 | 0.84761 | 0.5183 | 0.52505 | 0.5183 | 0.84761 | 499.5573 | 2081 | 87 | 13 | 419.1392
3644 | 152 | 22 | 0.8882 | 0.52505 | 0.59001 | 0.52505 | 0.8882 | 517.8452 | 8341 | 348 | 50 | 419.1263
3645 | 152 | 22 | 0.71166 | 0.45385 | 0.46894 | 0.45385 | 0.71166 | 428.0283 | 8655 | 361 | 52 | 419.1167
3646 | 152 | 22 | 0.67752 | 0.46894 | 0.42565 | 0.46894 | 0.67752 | 421.409 | 3611 | 151 | 22 | 419.1113
3647 | 152 | 22 | 0.61811 | 0.42565 | 0.37124 | 0.42565 | 0.61811 | 382.9046 | 8582 | 358 | 52 | 419.0946
3648 | 152 | 22 | 0.56871 | 0.37124 | 0.32177 | 0.37124 | 0.56871 | 343.352 | 1617 | 68 | 10 | 419.089
3649 | 153 | 22 | 0.53038 | 0.32177 | 0.29283 | 0.32177 | 0.53038 | 310.141 | 2776 | 116 | 17 | 419.0833
3650 | 153 | 22 | 0.50393 | 0.29283 | 0.30074 | 0.29283 | 0.50393 | 290.4189 | 7063 | 295 | 43 | 419.0584
3651 | 153 | 22 | 0.4903 | 0.30074 | 0.30717 | 0.30074 | 0.4903 | 289.4804 | 69 | 3 | 1 | 419.0386
3652 | 153 | 22 | 0.49438 | 0.30717 | 0.32127 | 0.30717 | 0.49438 | 293.9216 | 2606 | 109 | 16 | 419.0285
3653 | 153 | 22 | 0.51698 | 0.32127 | 0.32869 | 0.32127 | 0.51698 | 307.0905 | 2437 | 102 | 15 | 418.9728
3654 | 153 | 22 | 0.55193 | 0.32869 | 0.35194 | 0.32869 | 0.55193 | 322.173 | 2078 | 87 | 13 | 418.9402
3655 | 153 | 22 | 0.59108 | 0.35194 | 0.38014 | 0.35194 | 0.59108 | 345.1276 | 7168 | 299 | 43 | 418.9389
3656 | 153 | 22 | 0.63244 | 0.38014 | 0.39226 | 0.38014 | 0.63244 | 370.1262 | 8167 | 341 | 49 | 418.9331
3657 | 153 | 22 | 0.64851 | 0.39226 | 0.40389 | 0.39226 | 0.64851 | 380.584 | 1570 | 66 | 10 | 418.9268
3658 | 153 | 22 | 0.6597 | 0.40389 | 0.42491 | 0.40389 | 0.6597 | 389.6541 | 5385 | 225 | 33 | 418.9086
3659 | 153 | 22 | 0.67507 | 0.42491 | 0.43357 | 0.42491 | 0.67507 | 403.3314 | 1926 | 81 | 12 | 418.9055
3660 | 153 | 22 | 0.68276 | 0.43357 | 0.4358 | 0.43357 | 0.68276 | 409.3438 | 2079 | 87 | 13 | 418.8619
3661 | 153 | 22 | 0.68719 | 0.4358 | 0.43901 | 0.4358 | 0.68719 | 411.7796 | 3008 | 126 | 18 | 418.8227
3662 | 153 | 22 | 0.68789 | 0.43901 | 0.44247 | 0.43901 | 0.68789 | 413.428 | 4341 | 181 | 26 | 418.8089
3663 | 153 | 22 | 0.68789 | 0.44247 | 0.43208 | 0.44247 | 0.68789 | 414.3976 | 1918 | 80 | 12 | 418.8011
3664 | 153 | 22 | 0.6823 | 0.43208 | 0.42417 | 0.43208 | 0.6823 | 408.1361 | 5734 | 239 | 35 | 418.8
3665 | 153 | 22 | 0.67379 | 0.42417 | 0.43258 | 0.42417 | 0.67379 | 402.5849 | 8008 | 334 | 48 | 418.7862
3666 | 153 | 22 | 0.85564 | 0.56235 | 0.52248 | 0.56235 | 0.85564 | 519.6443 | 6608 | 276 | 40 | 418.7742
3667 | 153 | 22 | 0.84049 | 0.52248 | 0.48968 | 0.52248 | 0.84049 | 497.5367 | 6658 | 278 | 40 | 418.7675
3668 | 153 | 22 | 0.86548 | 0.48968 | 0.49033 | 0.48968 | 0.86548 | 492.4397 | 11 | 1 | 1 | 418.7527
3669 | 153 | 22 | 0.68474 | 0.37717 | 0.36134 | 0.37717 | 0.68474 | 384.4412 | 8719 | 364 | 52 | 418.7438
3670 | 153 | 22 | 0.64886 | 0.36134 | 0.33488 | 0.36134 | 0.64886 | 365.5679 | 4571 | 191 | 28 | 418.7395
3671 | 153 | 22 | 0.59038 | 0.33488 | 0.32152 | 0.33488 | 0.59038 | 335.7321 | 6294 | 263 | 38 | 418.7296
3672 | 153 | 22 | 0.5538 | 0.32152 | 0.31756 | 0.32152 | 0.5538 | 318.5249 | 2434 | 102 | 15 | 418.7245
3673 | 154 | 22 | 0.53026 | 0.31756 | 0.3188 | 0.31756 | 0.53026 | 309.4606 | 6659 | 278 | 40 | 418.664
3674 | 154 | 22 | 0.51092 | 0.3188 | 0.32152 | 0.3188 | 0.51092 | 303.8756 | 2919 | 122 | 18 | 418.6508
3675 | 154 | 22 | 0.48669 | 0.32152 | 0.34526 | 0.32152 | 0.48669 | 298.1593 | 8196 | 342 | 49 | 418.6242
3676 | 154 | 22 | 0.4938 | 0.34526 | 0.33958 | 0.34526 | 0.4938 | 309.7041 | 1502 | 63 | 9 | 418.6016
3677 | 154 | 22 | 0.48087 | 0.33958 | 0.34378 | 0.33958 | 0.48087 | 303.4586 | 5974 | 249 | 36 | 418.5978
3678 | 154 | 22 | 0.5037 | 0.34378 | 0.35714 | 0.34378 | 0.5037 | 312.9818 | 2413 | 101 | 15 | 418.5858
3679 | 154 | 22 | 0.54949 | 0.35714 | 0.3883 | 0.35714 | 0.54949 | 334.2226 | 655 | 28 | 4 | 418.5855
3680 | 154 | 22 | 0.60051 | 0.3883 | 0.40537 | 0.3883 | 0.60051 | 363.7007 | 3113 | 130 | 19 | 418.5628
3681 | 154 | 22 | 0.6322 | 0.40537 | 0.41601 | 0.40537 | 0.6322 | 381.0933 | 567 | 24 | 4 | 418.5576
3682 | 154 | 22 | 0.6604 | 0.41601 | 0.43011 | 0.41601 | 0.6604 | 394.9336 | 2073 | 87 | 13 | 418.5141
3683 | 154 | 22 | 0.68929 | 0.43011 | 0.4306 | 0.43011 | 0.68929 | 409.8386 | 828 | 35 | 5 | 418.4559
3684 | 154 | 22 | 0.69826 | 0.4306 | 0.42986 | 0.4306 | 0.69826 | 412.8775 | 8173 | 341 | 49 | 418.4217
3685 | 154 | 22 | 0.71084 | 0.42986 | 0.43011 | 0.42986 | 0.71084 | 416.6169 | 1934 | 81 | 12 | 418.3883
3686 | 154 | 22 | 0.71853 | 0.43011 | 0.43233 | 0.43011 | 0.71853 | 419.2654 | 5183 | 216 | 31 | 418.3446
3687 | 154 | 22 | 0.72401 | 0.43233 | 0.4259 | 0.43233 | 0.72401 | 421.6508 | 785 | 33 | 5 | 418.2925
3688 | 154 | 22 | 0.73076 | 0.4259 | 0.42541 | 0.4259 | 0.73076 | 421.2208 | 494 | 21 | 3 | 418.2703
3689 | 154 | 22 | 0.72401 | 0.42541 | 0.43678 | 0.42541 | 0.72401 | 419.3158 | 7137 | 298 | 43 | 418.2509
3690 | 154 | 22 | 0.89865 | 0.56782 | 0.53052 | 0.56782 | 0.89865 | 535.9165 | 2080 | 87 | 13 | 418.1831
3691 | 154 | 22 | 0.83534 | 0.53052 | 0.49772 | 0.53052 | 0.83534 | 499.426 | 8696 | 363 | 52 | 418.1641
3692 | 154 | 22 | 0.85897 | 0.49772 | 0.50029 | 0.49772 | 0.85897 | 493.97 | 1503 | 63 | 9 | 418.1266
3693 | 154 | 22 | 0.71469 | 0.38484 | 0.37594 | 0.38484 | 0.71469 | 397.6733 | 590 | 25 | 4 | 418.1199
3694 | 154 | 22 | 0.70397 | 0.37594 | 0.35367 | 0.37594 | 0.70397 | 389.7911 | 1640 | 69 | 10 | 418.1008
3695 | 154 | 22 | 0.65387 | 0.35367 | 0.32869 | 0.35367 | 0.65387 | 363.8565 | 1936 | 81 | 12 | 418.0775
3696 | 154 | 22 | 0.59865 | 0.32869 | 0.30816 | 0.32869 | 0.59865 | 335.3713 | 8174 | 341 | 49 | 418.0641
3697 | 155 | 23 | 0.5489 | 0.30816 | 0.29975 | 0.30816 | 0.5489 | 310.904 | 12 | 1 | 1 | 418.0501
3698 | 155 | 23 | 0.51547 | 0.29975 | 0.31064 | 0.29975 | 0.51547 | 297.2758 | 38 | 2 | 1 | 418.0481
3699 | 155 | 23 | 0.50918 | 0.31064 | 0.32004 | 0.31064 | 0.50918 | 299.992 | 7280 | 304 | 44 | 418.0479
3700 | 155 | 23 | 0.51011 | 0.32004 | 0.33883 | 0.32004 | 0.51011 | 304.8019 | 6046 | 252 | 36 | 418.0424
3701 | 155 | 23 | 0.51372 | 0.33883 | 0.37198 | 0.33883 | 0.51372 | 314.8028 | 8519 | 355 | 51 | 418.0412
3702 | 155 | 23 | 0.52455 | 0.37198 | 0.39919 | 0.37198 | 0.52455 | 332.6162 | 8025 | 335 | 48 | 418.0372
3703 | 155 | 23 | 0.55135 | 0.39919 | 0.41551 | 0.39919 | 0.55135 | 352.7272 | 7671 | 320 | 46 | 418.0324
3704 | 155 | 23 | 0.58152 | 0.41551 | 0.4212 | 0.41551 | 0.58152 | 369.1405 | 5613 | 234 | 34 | 418.0305
3705 | 155 | 23 | 0.60995 | 0.4212 | 0.41996 | 0.4212 | 0.60995 | 380.4632 | 6510 | 272 | 39 | 418.0277
3706 | 155 | 23 | 0.62731 | 0.41996 | 0.417 | 0.41996 | 0.62731 | 385.4046 | 1447 | 61 | 9 | 418.0217
3707 | 155 | 23 | 0.63174 | 0.417 | 0.40686 | 0.417 | 0.63174 | 385.2283 | 4798 | 200 | 29 | 418.0189
3708 | 155 | 23 | 0.63348 | 0.40686 | 0.39399 | 0.40686 | 0.63348 | 381.2165 | 3609 | 151 | 22 | 418.0165
3709 | 155 | 23 | 0.62731 | 0.39399 | 0.39028 | 0.39399 | 0.62731 | 373.9473 | 7066 | 295 | 43 | 417.9007
3710 | 155 | 23 | 0.61962 | 0.39028 | 0.38806 | 0.39028 | 0.61962 | 369.9136 | 2133 | 89 | 13 | 417.8961
3711 | 155 | 23 | 0.61298 | 0.38806 | 0.38682 | 0.38806 | 0.61298 | 366.8487 | 3470 | 145 | 21 | 417.8877
3712 | 155 | 23 | 0.61554 | 0.38682 | 0.38509 | 0.38682 | 0.61554 | 367.1049 | 1647 | 69 | 10 | 417.8493
3713 | 155 | 23 | 0.62137 | 0.38509 | 0.40562 | 0.38509 | 0.62137 | 369.0976 | 1174 | 49 | 7 | 417.821
3714 | 155 | 23 | 0.81444 | 0.5273 | 0.54467 | 0.5273 | 0.81444 | 493.3295 | 1984 | 83 | 12 | 417.8208
3715 | 155 | 23 | 0.82186 | 0.54467 | 0.50833 | 0.54467 | 0.82186 | 501.1965 | 1909 | 80 | 12 | 417.8085
3716 | 155 | 23 | 0.82944 | 0.50833 | 0.45463 | 0.50833 | 0.82944 | 486.9374 | 2459 | 103 | 15 | 417.7989
3717 | 155 | 23 | 0.64315 | 0.34972 | 0.32325 | 0.34972 | 0.64315 | 358.626 | 7126 | 297 | 43 | 417.7792
3718 | 155 | 23 | 0.61065 | 0.32325 | 0.30544 | 0.32325 | 0.61065 | 336.9257 | 5144 | 215 | 31 | 417.7568
3719 | 155 | 23 | 0.57022 | 0.30544 | 0.29703 | 0.30544 | 0.57022 | 316.5292 | 6871 | 287 | 41 | 417.7524
3720 | 155 | 23 | 0.53294 | 0.29703 | 0.29505 | 0.29703 | 0.53294 | 301.1563 | 7497 | 313 | 45 | 417.7427
3721 | 156 | 23 | 0.503 | 0.29505 | 0.29728 | 0.29505 | 0.503 | 290.8726 | 1935 | 81 | 12 | 417.7395
3722 | 156 | 23 | 0.48518 | 0.29728 | 0.30124 | 0.29728 | 0.48518 | 286.2174 | 8342 | 348 | 50 | 417.7383
3723 | 156 | 23 | 0.48354 | 0.30124 | 0.29629 | 0.30124 | 0.48354 | 287.0807 | 4015 | 168 | 24 | 417.7246
3724 | 156 | 23 | 0.48378 | 0.29629 | 0.32053 | 0.29629 | 0.48378 | 286.146 | 1572 | 66 | 10 | 417.71
3725 | 156 | 23 | 0.4825 | 0.32053 | 0.34996 | 0.32053 | 0.4825 | 296.6095 | 7018 | 293 | 42 | 417.6733
3726 | 156 | 23 | 0.50801 | 0.34996 | 0.3658 | 0.34996 | 0.50801 | 317.181 | 6824 | 285 | 41 | 417.6453
3727 | 156 | 23 | 0.53993 | 0.3658 | 0.3883 | 0.3658 | 0.53993 | 334.6285 | 1600 | 67 | 10 | 417.6292
3728 | 156 | 23 | 0.57255 | 0.3883 | 0.39746 | 0.3883 | 0.57255 | 354.4367 | 1360 | 57 | 9 | 417.6229
3729 | 156 | 23 | 0.5997 | 0.39746 | 0.40141 | 0.39746 | 0.5997 | 366.9422 | 7456 | 311 | 45 | 417.5927
3730 | 156 | 23 | 0.61519 | 0.40141 | 0.4024 | 0.40141 | 0.61519 | 373.5231 | 7360 | 307 | 44 | 417.5433
3731 | 156 | 23 | 0.62731 | 0.4024 | 0.39919 | 0.4024 | 0.62731 | 377.6675 | 7457 | 311 | 45 | 417.543
3732 | 156 | 23 | 0.63197 | 0.39919 | 0.40562 | 0.39919 | 0.63197 | 378.1297 | 886 | 37 | 6 | 417.4271
3733 | 156 | 23 | 0.63943 | 0.40562 | 0.40389 | 0.40562 | 0.63943 | 383.0189 | 3136 | 131 | 19 | 417.3581
3734 | 156 | 23 | 0.64711 | 0.40389 | 0.40859 | 0.40389 | 0.64711 | 384.9748 | 6392 | 267 | 39 | 417.3568
3735 | 156 | 23 | 0.65818 | 0.40859 | 0.40784 | 0.40859 | 0.65818 | 390.3667 | 1822 | 76 | 11 | 417.3519
3736 | 156 | 23 | 0.66867 | 0.40784 | 0.41452 | 0.40784 | 0.66867 | 393.6922 | 2168 | 91 | 13 | 417.3401
3737 | 156 | 23 | 0.67123 | 0.41452 | 0.43456 | 0.41452 | 0.67123 | 397.9852 | 736 | 31 | 5 | 417.3162
3738 | 156 | 23 | 0.86185 | 0.56493 | 0.57875 | 0.56493 | 0.86185 | 524.9112 | 7303 | 305 | 44 | 417.291
3739 | 156 | 23 | 0.8676 | 0.57875 | 0.52152 | 0.57875 | 0.8676 | 529.9941 | 3473 | 145 | 21 | 417.2845
3740 | 156 | 23 | 0.8726 | 0.52152 | 0.4572 | 0.52152 | 0.8726 | 506.1264 | 40 | 2 | 1 | 417.2735
3741 | 156 | 23 | 0.6251 | 0.3517 | 0.32449 | 0.3517 | 0.6251 | 353.6885 | 1649 | 69 | 10 | 417.2724
3742 | 156 | 23 | 0.57581 | 0.32449 | 0.30643 | 0.32449 | 0.57581 | 326.313 | 6664 | 278 | 40 | 417.2685
3743 | 156 | 23 | 0.53853 | 0.30643 | 0.29159 | 0.30643 | 0.53853 | 306.5669 | 2342 | 98 | 14 | 417.2666
3744 | 156 | 23 | 0.50766 | 0.29159 | 0.28269 | 0.29159 | 0.50766 | 290.395 | 8752 | 365 | 53 | 417.2509
3745 | 157 | 23 | 0.4889 | 0.28269 | 0.2817 | 0.28269 | 0.4889 | 280.7913 | 2422 | 101 | 15 | 417.2293
3746 | 157 | 23 | 0.48797 | 0.2817 | 0.29184 | 0.2817 | 0.48797 | 280.503 | 7617 | 318 | 46 | 417.2247
3747 | 157 | 23 | 0.51092 | 0.29184 | 0.31979 | 0.29184 | 0.51092 | 293.0219 | 1166 | 49 | 7 | 417.2122
3748 | 157 | 23 | 0.55764 | 0.31979 | 0.35491 | 0.31979 | 0.55764 | 320.5566 | 7472 | 312 | 45 | 417.1492
3749 | 157 | 23 | 0.60937 | 0.35491 | 0.39177 | 0.35491 | 0.60937 | 352.6329 | 1318 | 55 | 8 | 417.1294
3750 | 157 | 23 | 0.66692 | 0.39177 | 0.41254 | 0.39177 | 0.66692 | 386.6228 | 8566 | 357 | 51 | 417.1277
3751 | 157 | 23 | 0.68987 | 0.41254 | 0.42194 | 0.41254 | 0.68987 | 402.654 | 6270 | 262 | 38 | 417.0893
3752 | 157 | 23 | 0.70292 | 0.42194 | 0.43703 | 0.42194 | 0.70292 | 411.1927 | 591 | 25 | 4 | 417.0873
3753 | 157 | 23 | 0.72447 | 0.43703 | 0.44717 | 0.43703 | 0.72447 | 424.5306 | 8727 | 364 | 52 | 417.0744
3754 | 157 | 23 | 0.72925 | 0.44717 | 0.44297 | 0.44717 | 0.72925 | 429.9475 | 3274 | 137 | 20 | 417.0715
3755 | 157 | 23 | 0.72331 | 0.44297 | 0.45954 | 0.44297 | 0.72331 | 427.0271 | 6661 | 278 | 40 | 417.0713
3756 | 157 | 23 | 0.72389 | 0.45954 | 0.4682 | 0.45954 | 0.72389 | 434.1888 | 6423 | 268 | 39 | 417.0447
3757 | 157 | 23 | 0.72552 | 0.4682 | 0.47488 | 0.4682 | 0.72552 | 438.4407 | 1965 | 82 | 12 | 417.0366
3758 | 157 | 23 | 0.73298 | 0.47488 | 0.4682 | 0.47488 | 0.73298 | 443.2309 | 5709 | 238 | 34 | 417.0341
3759 | 157 | 23 | 0.72902 | 0.4682 | 0.46449 | 0.4682 | 0.72902 | 439.1436 | 7547 | 315 | 45 | 417.0236
3760 | 157 | 23 | 0.72482 | 0.46449 | 0.45311 | 0.46449 | 0.72482 | 435.8623 | 4758 | 199 | 29 | 417.0121
3761 | 157 | 23 | 0.71294 | 0.45311 | 0.44717 | 0.45311 | 0.71294 | 427.2709 | 3281 | 137 | 20 | 416.9407
3762 | 157 | 23 | 0.91864 | 0.58133 | 0.58647 | 0.58133 | 0.91864 | 549.954 | 3491 | 146 | 21 | 416.9032
3763 | 157 | 23 | 0.95514 | 0.58647 | 0.58647 | 0.58647 | 0.95514 | 563.692 | 1498 | 63 | 9 | 416.8986
3764 | 157 | 23 | 0.92091 | 0.58647 | 0.53245 | 0.58647 | 0.92091 | 550.5781 | 6662 | 278 | 40 | 416.8677
3765 | 157 | 23 | 0.611 | 0.40958 | 0.35318 | 0.40958 | 0.611 | 373.4771 | 8001 | 334 | 48 | 416.8665
3766 | 157 | 23 | 0.54133 | 0.35318 | 0.31707 | 0.35318 | 0.54133 | 327.1804 | 6775 | 283 | 41 | 416.8466
3767 | 157 | 23 | 0.50533 | 0.31707 | 0.29357 | 0.31707 | 0.50533 | 300.2755 | 1648 | 69 | 10 | 416.8347
3768 | 157 | 23 | 0.49321 | 0.29357 | 0.28516 | 0.29357 | 0.49321 | 286.6626 | 7688 | 321 | 46 | 416.7788
3769 | 158 | 23 | 0.49613 | 0.28516 | 0.29406 | 0.28516 | 0.49613 | 284.5869 | 2770 | 116 | 17 | 416.7498
3770 | 158 | 23 | 0.50521 | 0.29406 | 0.32276 | 0.29406 | 0.50521 | 292.2043 | 8651 | 361 | 52 | 416.7342
3771 | 158 | 23 | 0.51162 | 0.32276 | 0.37495 | 0.32276 | 0.51162 | 307.8194 | 1000 | 42 | 6 | 416.7283
3772 | 158 | 23 | 0.53248 | 0.37495 | 0.4217 | 0.37495 | 0.53248 | 337.2389 | 4640 | 194 | 28 | 416.7014
3773 | 158 | 23 | 0.56894 | 0.4217 | 0.45583 | 0.4217 | 0.56894 | 368.9728 | 1334 | 56 | 8 | 416.6918
3774 | 158 | 23 | 0.61356 | 0.45583 | 0.47067 | 0.45583 | 0.61356 | 397.4987 | 1476 | 62 | 9 | 416.6893
3775 | 158 | 23 | 0.64327 | 0.47067 | 0.46721 | 0.47067 | 0.64327 | 412.8032 | 3131 | 131 | 19 | 416.687
3776 | 158 | 23 | 0.67123 | 0.46721 | 0.47636 | 0.46721 | 0.67123 | 420.7315 | 6825 | 285 | 41 | 416.6803
3777 | 158 | 23 | 0.69663 | 0.47636 | 0.47834 | 0.47636 | 0.69663 | 432.5986 | 5983 | 250 | 36 | 416.6619
3778 | 158 | 23 | 0.70723 | 0.47834 | 0.47265 | 0.47834 | 0.70723 | 436.5551 | 3685 | 154 | 22 | 416.6169
3779 | 158 | 23 | 0.71562 | 0.47265 | 0.47562 | 0.47265 | 0.71562 | 437.0825 | 910 | 38 | 6 | 416.6099
3780 | 158 | 23 | 0.72902 | 0.47562 | 0.48007 | 0.47562 | 0.72902 | 442.7351 | 1598 | 67 | 10 | 416.5764
3781 | 158 | 23 | 0.73624 | 0.48007 | 0.48576 | 0.48007 | 0.73624 | 447.055 | 4329 | 181 | 26 | 416.5638
3782 | 158 | 23 | 0.7402 | 0.48576 | 0.48403 | 0.48576 | 0.7402 | 450.5289 | 6251 | 261 | 38 | 416.5631
3783 | 158 | 23 | 0.73729 | 0.48403 | 0.46548 | 0.48403 | 0.73729 | 448.1623 | 8028 | 335 | 48 | 416.5428
3784 | 158 | 23 | 0.7282 | 0.46548 | 0.45336 | 0.46548 | 0.7282 | 437.3491 | 39 | 2 | 1 | 416.5171
3785 | 158 | 23 | 0.7268 | 0.45336 | 0.47512 | 0.45336 | 0.7268 | 432.9243 | 37 | 2 | 1 | 416.506
3786 | 158 | 23 | 0.96968 | 0.61766 | 0.654 | 0.61766 | 0.96968 | 583.522 | 8024 | 335 | 48 | 416.5058
3787 | 158 | 23 | 0.99437 | 0.654 | 0.56557 | 0.654 | 0.99437 | 602.419 | 3515 | 147 | 21 | 416.5006
3788 | 158 | 23 | 0.93394 | 0.56557 | 0.44241 | 0.56557 | 0.93394 | 542.7842 | 3640 | 152 | 22 | 416.4964
3789 | 158 | 23 | 0.64129 | 0.34032 | 0.28739 | 0.34032 | 0.64129 | 352.8351 | 4305 | 180 | 26 | 416.4836
3790 | 158 | 23 | 0.60902 | 0.28739 | 0.27378 | 0.28739 | 0.60902 | 320.7911 | 8653 | 361 | 52 | 416.4188
3791 | 158 | 23 | 0.57267 | 0.27378 | 0.28269 | 0.27378 | 0.57267 | 304.074 | 1260 | 53 | 8 | 416.4033
3792 | 158 | 23 | 0.54995 | 0.28269 | 0.29926 | 0.28269 | 0.54995 | 301.0289 | 7509 | 313 | 45 | 416.3094
3793 | 159 | 23 | 0.53655 | 0.29926 | 0.3089 | 0.29926 | 0.53655 | 303.7565 | 7601 | 317 | 46 | 416.3046
3794 | 159 | 23 | 0.5284 | 0.3089 | 0.29678 | 0.3089 | 0.5284 | 304.5207 | 1453 | 61 | 9 | 416.3044
3795 | 159 | 23 | 0.52129 | 0.29678 | 0.30519 | 0.29678 | 0.52129 | 297.7349 | 6663 | 278 | 40 | 416.3012
3796 | 159 | 23 | 0.53224 | 0.30519 | 0.32696 | 0.30519 | 0.53224 | 305.4739 | 7663 | 320 | 46 | 416.2976
3797 | 159 | 23 | 0.57174 | 0.32696 | 0.34947 | 0.32696 | 0.57174 | 327.7192 | 4593 | 192 | 28 | 416.2897
3798 | 159 | 23 | 0.59702 | 0.34947 | 0.38558 | 0.34947 | 0.59702 | 346.2572 | 8550 | 357 | 51 | 416.2559
3799 | 159 | 23 | 0.64339 | 0.38558 | 0.41675 | 0.38558 | 0.64339 | 376.7868 | 3445 | 144 | 21 | 416.2245
3800 | 159 | 23 | 0.67321 | 0.41675 | 0.44866 | 0.41675 | 0.67321 | 400.0734 | 3469 | 145 | 21 | 416.2136
3801 | 159 | 23 | 0.7021 | 0.44866 | 0.48304 | 0.44866 | 0.7021 | 423.4575 | 1569 | 66 | 10 | 416.2088
3802 | 159 | 23 | 0.73006 | 0.48304 | 0.50703 | 0.48304 | 0.73006 | 447.1173 | 2076 | 87 | 13 | 416.1801
3803 | 159 | 23 | 0.73298 | 0.50703 | 0.52014 | 0.50703 | 0.73298 | 458.1709 | 1241 | 52 | 8 | 416.1689
3804 | 159 | 23 | 0.7176 | 0.52014 | 0.53919 | 0.52014 | 0.7176 | 459.2555 | 1787 | 75 | 11 | 416.1347
3805 | 159 | 23 | 0.7261 | 0.53919 | 0.557 | 0.53919 | 0.7261 | 470.3077 | 1088 | 46 | 7 | 416.134
3806 | 159 | 23 | 0.71993 | 0.557 | 0.56442 | 0.557 | 0.71993 | 475.7523 | 2273 | 95 | 14 | 416.1196
3807 | 159 | 23 | 0.71538 | 0.56442 | 0.56714 | 0.56442 | 0.71538 | 477.3754 | 3511 | 147 | 21 | 416.1134
3808 | 159 | 23 | 0.70455 | 0.56714 | 0.57233 | 0.56714 | 0.70455 | 475.2044 | 2341 | 98 | 14 | 416.1122
3809 | 159 | 23 | 0.68894 | 0.57233 | 0.54661 | 0.57233 | 0.68894 | 471.2575 | 3472 | 145 | 21 | 416.1118
3810 | 159 | 23 | 0.87305 | 0.71059 | 0.65528 | 0.71059 | 0.87305 | 589.8245 | 784 | 33 | 5 | 416.0916
3811 | 159 | 23 | 0.85579 | 0.65528 | 0.67361 | 0.65528 | 0.85579 | 562.9097 | 1763 | 74 | 11 | 416.0892
3812 | 159 | 23 | 0.94121 | 0.67361 | 0.66364 | 0.67361 | 0.94121 | 597.1767 | 7293 | 304 | 44 | 416.0656
3813 | 159 | 23 | 0.73647 | 0.51049 | 0.44124 | 0.51049 | 0.73647 | 457.5183 | 1956 | 82 | 12 | 416.0558
3814 | 159 | 23 | 0.66424 | 0.44124 | 0.38039 | 0.44124 | 0.66424 | 404.2671 | 1742 | 73 | 11 | 416.0515
3815 | 159 | 23 | 0.59912 | 0.38039 | 0.34254 | 0.38039 | 0.59912 | 357.5741 | 6657 | 278 | 40 | 416.0142
3816 | 159 | 23 | 0.56172 | 0.34254 | 0.32177 | 0.34254 | 0.56172 | 329.6381 | 4415 | 184 | 27 | 415.9987
3817 | 160 | 23 | 0.54261 | 0.32177 | 0.31212 | 0.32177 | 0.54261 | 314.8273 | 550 | 23 | 4 | 415.9552
3818 | 160 | 23 | 0.53248 | 0.31212 | 0.30742 | 0.31212 | 0.53248 | 307.5372 | 1285 | 54 | 8 | 415.9356
3819 | 160 | 23 | 0.52164 | 0.30742 | 0.31905 | 0.30742 | 0.52164 | 302.6552 | 2074 | 87 | 13 | 415.9078
3820 | 160 | 23 | 0.5136 | 0.31905 | 0.34823 | 0.31905 | 0.5136 | 305.9005 | 4128 | 172 | 25 | 415.9007
3821 | 160 | 23 | 0.53271 | 0.34823 | 0.36852 | 0.34823 | 0.53271 | 324.5008 | 2483 | 104 | 15 | 415.8646
3822 | 160 | 23 | 0.55449 | 0.36852 | 0.41032 | 0.36852 | 0.55449 | 341.2575 | 4518 | 189 | 27 | 415.8584
3823 | 160 | 23 | 0.59457 | 0.41032 | 0.43703 | 0.41032 | 0.59457 | 371.8714 | 8029 | 335 | 48 | 415.8514
3824 | 160 | 23 | 0.64106 | 0.43703 | 0.46399 | 0.43703 | 0.64106 | 398.5104 | 3861 | 161 | 23 | 415.8378
3825 | 160 | 23 | 0.67146 | 0.46399 | 0.48823 | 0.46399 | 0.67146 | 419.9948 | 2484 | 104 | 15 | 415.8278
3826 | 160 | 23 | 0.69418 | 0.48823 | 0.51099 | 0.48823 | 0.69418 | 437.8709 | 7600 | 317 | 46 | 415.8169
3827 | 160 | 23 | 0.71713 | 0.51099 | 0.52608 | 0.51099 | 0.71713 | 454.9212 | 7210 | 301 | 43 | 415.7996
3828 | 160 | 23 | 0.73181 | 0.52608 | 0.54859 | 0.52608 | 0.73181 | 466.5542 | 1509 | 63 | 9 | 415.7811
3829 | 160 | 23 | 0.73752 | 0.54859 | 0.56912 | 0.54859 | 0.73752 | 478.2057 | 1240 | 52 | 8 | 415.7593
3830 | 160 | 23 | 0.74206 | 0.56912 | 0.59682 | 0.56912 | 0.74206 | 488.9798 | 495 | 21 | 3 | 415.7384
3831 | 160 | 23 | 0.73892 | 0.59682 | 0.61982 | 0.59682 | 0.73892 | 499.9747 | 8015 | 334 | 48 | 415.721
3832 | 160 | 23 | 0.73321 | 0.61982 | 0.61537 | 0.61982 | 0.73321 | 507.1712 | 6928 | 289 | 42 | 415.6794
3833 | 160 | 23 | 0.72738 | 0.61537 | 0.58519 | 0.61537 | 0.72738 | 502.3192 | 4807 | 201 | 29 | 415.6739
3834 | 160 | 23 | 0.9353 | 0.76075 | 0.71702 | 0.76075 | 0.9353 | 632.2782 | 1457 | 61 | 9 | 415.664
3835 | 160 | 23 | 0.90652 | 0.71702 | 0.71348 | 0.71702 | 0.90652 | 605.4358 | 4917 | 205 | 30 | 415.6199
3836 | 160 | 23 | 0.9035 | 0.71348 | 0.69387 | 0.71348 | 0.9035 | 602.2671 | 1620 | 68 | 10 | 415.6011
3837 | 160 | 23 | 0.7042 | 0.53375 | 0.4682 | 0.53375 | 0.7042 | 457.5703 | 8674 | 362 | 52 | 415.5931
3838 | 160 | 23 | 0.69814 | 0.4682 | 0.39671 | 0.4682 | 0.69814 | 426.5532 | 7449 | 311 | 45 | 415.5567
3839 | 160 | 23 | 0.64467 | 0.39671 | 0.34972 | 0.39671 | 0.64467 | 378.9679 | 743 | 31 | 5 | 415.5251
3840 | 160 | 23 | 0.5856 | 0.34972 | 0.323 | 0.34972 | 0.5856 | 340.1994 | 1504 | 63 | 9 | 415.5114
3841 | 161 | 23 | 0.53422 | 0.323 | 0.31113 | 0.323 | 0.53422 | 312.5982 | 8328 | 347 | 50 | 415.5107
3842 | 161 | 23 | 0.50393 | 0.31113 | 0.30965 | 0.31113 | 0.50393 | 298.0967 | 8144 | 340 | 49 | 415.4685
3843 | 161 | 23 | 0.50824 | 0.30965 | 0.32102 | 0.30965 | 0.50824 | 299.3376 | 7308 | 305 | 44 | 415.4403
3844 | 161 | 23 | 0.52292 | 0.32102 | 0.34774 | 0.32102 | 0.52292 | 309.6547 | 502 | 21 | 3 | 415.426
3845 | 161 | 23 | 0.55799 | 0.34774 | 0.37915 | 0.34774 | 0.55799 | 332.8183 | 8159 | 340 | 49 | 415.3792
3846 | 161 | 23 | 0.59609 | 0.37915 | 0.41403 | 0.37915 | 0.59609 | 358.9695 | 2438 | 102 | 15 | 415.3326
3847 | 161 | 23 | 0.63791 | 0.41403 | 0.43678 | 0.41403 | 0.63791 | 387.2141 | 469 | 20 | 3 | 415.3208
3848 | 161 | 23 | 0.67228 | 0.43678 | 0.46424 | 0.43678 | 0.67228 | 408.4126 | 468 | 20 | 3 | 415.301
3849 | 161 | 23 | 0.69709 | 0.46424 | 0.48922 | 0.46424 | 0.69709 | 428.335 | 8652 | 361 | 52 | 415.1713
3850 | 161 | 23 | 0.71981 | 0.48922 | 0.50555 | 0.48922 | 0.71981 | 446.2507 | 8294 | 346 | 50 | 415.1663
3851 | 161 | 23 | 0.72599 | 0.50555 | 0.52756 | 0.50555 | 0.72599 | 455.6372 | 3419 | 143 | 21 | 415.1506
3852 | 161 | 23 | 0.72622 | 0.52756 | 0.54883 | 0.52756 | 0.72622 | 465.3683 | 7365 | 307 | 44 | 415.0811
3853 | 161 | 23 | 0.71946 | 0.54883 | 0.56936 | 0.54883 | 0.71946 | 472.5361 | 6430 | 268 | 39 | 415.0685
3854 | 161 | 23 | 0.70921 | 0.56936 | 0.59014 | 0.56936 | 0.70921 | 478.2985 | 5671 | 237 | 34 | 415.0479
3855 | 161 | 23 | 0.69337 | 0.59014 | 0.60424 | 0.59014 | 0.69337 | 482.1032 | 1663 | 70 | 10 | 415.0281
3856 | 161 | 23 | 0.68544 | 0.60424 | 0.5941 | 0.60424 | 0.68544 | 484.802 | 2075 | 87 | 13 | 415.0251
3857 | 161 | 23 | 0.66983 | 0.5941 | 0.58148 | 0.5941 | 0.66983 | 475.2453 | 4893 | 204 | 30 | 414.9401
3858 | 161 | 23 | 0.86821 | 0.75593 | 0.72377 | 0.75593 | 0.86821 | 609.149 | 8230 | 343 | 49 | 414.9339
3859 | 161 | 23 | 0.88154 | 0.72377 | 0.66879 | 0.72377 | 0.88154 | 598.3523 | 5398 | 225 | 33 | 414.9009
3860 | 161 | 23 | 0.86821 | 0.66879 | 0.61477 | 0.66879 | 0.86821 | 569.9322 | 7121 | 297 | 43 | 414.8864
3861 | 161 | 23 | 0.65597 | 0.4729 | 0.41922 | 0.4729 | 0.65597 | 415.8378 | 973 | 41 | 6 | 414.8722
3862 | 161 | 23 | 0.61263 | 0.41922 | 0.3653 | 0.41922 | 0.61263 | 378.3425 | 7551 | 315 | 45 | 414.848
3863 | 161 | 23 | 0.56917 | 0.3653 | 0.33537 | 0.3653 | 0.56917 | 341.6707 | 6455 | 269 | 39 | 414.785
3864 | 161 | 23 | 0.5369 | 0.33537 | 0.32127 | 0.33537 | 0.5369 | 318.8083 | 1743 | 73 | 11 | 414.7594
3865 | 162 | 24 | 0.51558 | 0.32127 | 0.31484 | 0.32127 | 0.51558 | 306.0891 | 7640 | 319 | 46 | 414.7368
3866 | 162 | 24 | 0.50498 | 0.31484 | 0.30792 | 0.31484 | 0.50498 | 299.847 | 3441 | 144 | 21 | 414.7079
3867 | 162 | 24 | 0.5051 | 0.30792 | 0.30396 | 0.30792 | 0.5051 | 296.9557 | 8030 | 335 | 48 | 414.697
3868 | 162 | 24 | 0.5058 | 0.30396 | 0.30396 | 0.30396 | 0.5058 | 295.5964 | 102 | 5 | 1 | 414.6932
3869 | 162 | 24 | 0.50976 | 0.30396 | 0.32152 | 0.30396 | 0.50976 | 297.5664 | 6117 | 255 | 37 | 414.6683
3870 | 162 | 24 | 0.53585 | 0.32152 | 0.32424 | 0.32152 | 0.53585 | 313.0508 | 7951 | 332 | 48 | 414.6026
3871 | 162 | 24 | 0.56149 | 0.32424 | 0.34032 | 0.32424 | 0.56149 | 322.984 | 3104 | 130 | 19 | 414.593
3872 | 162 | 24 | 0.58409 | 0.34032 | 0.36604 | 0.34032 | 0.58409 | 337.6766 | 2412 | 101 | 15 | 414.5821
3873 | 162 | 24 | 0.60261 | 0.36604 | 0.38484 | 0.36604 | 0.60261 | 354.6459 | 2339 | 98 | 14 | 414.5417
3874 | 162 | 24 | 0.61298 | 0.38484 | 0.39968 | 0.38484 | 0.61298 | 366.077 | 1462 | 61 | 9 | 414.5329
3875 | 162 | 24 | 0.61181 | 0.39968 | 0.40933 | 0.39968 | 0.61181 | 372.0264 | 1768 | 74 | 11 | 414.4634
3876 | 162 | 24 | 0.61158 | 0.40933 | 0.41081 | 0.40933 | 0.61158 | 375.8699 | 1786 | 75 | 11 | 414.4552
3877 | 162 | 24 | 0.60669 | 0.41081 | 0.41526 | 0.41081 | 0.60669 | 375.0758 | 2145 | 90 | 13 | 414.4386
3878 | 162 | 24 | 0.60063 | 0.41526 | 0.4217 | 0.41526 | 0.60063 | 375.1754 | 3663 | 153 | 22 | 414.3976
3879 | 162 | 24 | 0.59632 | 0.4217 | 0.43011 | 0.4217 | 0.59632 | 376.7048 | 8700 | 363 | 52 | 414.3837
3880 | 162 | 24 | 0.59877 | 0.43011 | 0.43406 | 0.43011 | 0.59877 | 381.01 | 2920 | 122 | 18 | 414.3708
3881 | 162 | 24 | 0.60436 | 0.43406 | 0.44173 | 0.43406 | 0.60436 | 384.6892 | 829 | 35 | 5 | 414.3518
3882 | 162 | 24 | 0.7996 | 0.57425 | 0.58325 | 0.57425 | 0.7996 | 508.9022 | 737 | 31 | 5 | 414.3409
3883 | 162 | 24 | 0.82186 | 0.58325 | 0.53695 | 0.58325 | 0.82186 | 517.7758 | 2338 | 98 | 14 | 414.3303
3884 | 162 | 24 | 0.80384 | 0.53695 | 0.51508 | 0.53695 | 0.80384 | 492.6123 | 6441 | 269 | 39 | 414.3008
3885 | 162 | 24 | 0.60867 | 0.39622 | 0.393 | 0.39622 | 0.60867 | 368.9817 | 8360 | 349 | 50 | 414.2892
3886 | 162 | 24 | 0.57232 | 0.393 | 0.37148 | 0.393 | 0.57232 | 355.2031 | 6022 | 251 | 36 | 414.2621
3887 | 162 | 24 | 0.54145 | 0.37148 | 0.3559 | 0.37148 | 0.54145 | 336.0926 | 7544 | 315 | 45 | 414.2553
3888 | 162 | 24 | 0.52595 | 0.3559 | 0.34254 | 0.3559 | 0.52595 | 324.3668 | 2502 | 105 | 15 | 414.1144
3889 | 163 | 24 | 0.51954 | 0.34254 | 0.32869 | 0.34254 | 0.51954 | 316.4195 | 3447 | 144 | 21 | 414.0877
3890 | 163 | 24 | 0.51547 | 0.32869 | 0.31138 | 0.32869 | 0.51547 | 308.8815 | 1471 | 62 | 9 | 414.0836
3891 | 163 | 24 | 0.50754 | 0.31138 | 0.29975 | 0.31138 | 0.50754 | 298.9556 | 6478 | 270 | 39 | 414.0727
3892 | 163 | 24 | 0.5051 | 0.29975 | 0.29951 | 0.29975 | 0.5051 | 293.5126 | 1558 | 65 | 10 | 414.0684
3893 | 163 | 24 | 0.5058 | 0.29951 | 0.28763 | 0.29951 | 0.5058 | 293.1624 | 976 | 41 | 6 | 414.0407
3894 | 163 | 24 | 0.48121 | 0.28763 | 0.28565 | 0.28763 | 0.48121 | 280.4679 | 2271 | 95 | 14 | 413.9921
3895 | 163 | 24 | 0.50486 | 0.28565 | 0.31484 | 0.28565 | 0.50486 | 288.4119 | 1287 | 54 | 8 | 413.9918
3896 | 163 | 24 | 0.54238 | 0.31484 | 0.34576 | 0.31484 | 0.54238 | 313.328 | 8650 | 361 | 52 | 413.9772
3897 | 163 | 24 | 0.58211 | 0.34576 | 0.37965 | 0.34576 | 0.58211 | 339.7637 | 6909 | 288 | 42 | 413.9486
3898 | 163 | 24 | 0.61018 | 0.37965 | 0.40537 | 0.37965 | 0.61018 | 363.3321 | 8527 | 356 | 51 | 413.9425
3899 | 163 | 24 | 0.62673 | 0.40537 | 0.42516 | 0.40537 | 0.62673 | 379.7072 | 2272 | 95 | 14 | 413.9258
3900 | 163 | 24 | 0.6343 | 0.42516 | 0.43481 | 0.42516 | 0.6343 | 390.4315 | 8686 | 362 | 52 | 413.8785
3901 | 163 | 24 | 0.63383 | 0.43481 | 0.44346 | 0.43481 | 0.63383 | 394.4873 | 958 | 40 | 6 | 413.8732
3902 | 163 | 24 | 0.62649 | 0.44346 | 0.45014 | 0.44346 | 0.62649 | 395.8687 | 992 | 42 | 6 | 413.8435
3903 | 163 | 24 | 0.62346 | 0.45014 | 0.46325 | 0.45014 | 0.62346 | 398.0952 | 2312 | 97 | 14 | 413.8247
3904 | 163 | 24 | 0.62812 | 0.46325 | 0.47364 | 0.46325 | 0.62812 | 405.2457 | 2340 | 98 | 14 | 413.815
3905 | 163 | 24 | 0.63278 | 0.47364 | 0.48205 | 0.47364 | 0.63278 | 411.2288 | 2983 | 125 | 18 | 413.8076
3906 | 163 | 24 | 0.82413 | 0.62666 | 0.61927 | 0.62666 | 0.82413 | 539.1595 | 7183 | 300 | 43 | 413.7877
3907 | 163 | 24 | 0.8102 | 0.61927 | 0.61573 | 0.61927 | 0.8102 | 531.6009 | 5373 | 224 | 32 | 413.7623
3908 | 163 | 24 | 0.85215 | 0.61573 | 0.6392 | 0.61573 | 0.85215 | 544.5498 | 6704 | 280 | 40 | 413.7386
3909 | 163 | 24 | 0.68241 | 0.4917 | 0.49714 | 0.4917 | 0.68241 | 434.9366 | 3612 | 151 | 22 | 413.7329
3910 | 163 | 24 | 0.6371 | 0.49714 | 0.44594 | 0.49714 | 0.6371 | 420.563 | 5556 | 232 | 34 | 413.7226
3911 | 163 | 24 | 0.57791 | 0.44594 | 0.38311 | 0.44594 | 0.57791 | 378.6307 | 5159 | 215 | 31 | 413.7211
3912 | 163 | 24 | 0.53574 | 0.38311 | 0.32523 | 0.38311 | 0.53574 | 337.6892 | 276 | 12 | 2 | 413.7198
3913 | 164 | 24 | 0.50754 | 0.32523 | 0.28887 | 0.32523 | 0.50754 | 304.0609 | 419 | 18 | 3 | 413.7037
3914 | 164 | 24 | 0.49007 | 0.28887 | 0.28986 | 0.28887 | 0.49007 | 283.9642 | 8009 | 334 | 48 | 413.6732
3915 | 164 | 24 | 0.48028 | 0.28986 | 0.29382 | 0.28986 | 0.48028 | 281.3866 | 496 | 21 | 3 | 413.6428
3916 | 164 | 24 | 0.47551 | 0.29382 | 0.31781 | 0.29382 | 0.47551 | 282.4009 | 2414 | 101 | 15 | 413.6115
3917 | 164 | 24 | 0.49054 | 0.31781 | 0.35095 | 0.31781 | 0.49054 | 298.1331 | 569 | 24 | 4 | 413.6108
3918 | 164 | 24 | 0.52549 | 0.35095 | 0.39647 | 0.35095 | 0.52549 | 324.3957 | 1605 | 67 | 10 | 413.6098
3919 | 164 | 24 | 0.57919 | 0.39647 | 0.42392 | 0.39647 | 0.57919 | 360.8854 | 1788 | 75 | 11 | 413.576
3920 | 164 | 24 | 0.62486 | 0.42392 | 0.45163 | 0.42392 | 0.62486 | 387.5899 | 1505 | 63 | 9 | 413.56
3921 | 164 | 24 | 0.6604 | 0.45163 | 0.4823 | 0.45163 | 0.6604 | 411.2686 | 2503 | 105 | 15 | 413.5373
3922 | 164 | 24 | 0.69302 | 0.4823 | 0.50703 | 0.4823 | 0.69302 | 434.9652 | 2343 | 98 | 14 | 413.507
3923 | 164 | 24 | 0.7197 | 0.50703 | 0.53449 | 0.50703 | 0.7197 | 454.4947 | 3446 | 144 | 21 | 413.4463
3924 | 164 | 24 | 0.73612 | 0.53449 | 0.56813 | 0.53449 | 0.73612 | 472.0792 | 3130 | 131 | 19 | 413.4361
3925 | 164 | 24 | 0.74975 | 0.56813 | 0.59855 | 0.56813 | 0.74975 | 491.1139 | 3662 | 153 | 22 | 413.428
3926 | 164 | 24 | 0.76536 | 0.59855 | 0.6406 | 0.59855 | 0.76536 | 509.9611 | 4209 | 176 | 26 | 413.4049
3927 | 164 | 24 | 0.7727 | 0.6406 | 0.67647 | 0.6406 | 0.7727 | 530.5642 | 2782 | 116 | 17 | 413.3937
3928 | 164 | 24 | 0.77783 | 0.67647 | 0.6918 | 0.67647 | 0.77783 | 547.1642 | 3129 | 131 | 19 | 413.3857
3929 | 164 | 24 | 0.77305 | 0.6918 | 0.6782 | 0.6918 | 0.77305 | 551.2258 | 7665 | 320 | 46 | 413.3749
3930 | 164 | 24 | 0.98649 | 0.88166 | 0.83857 | 0.88166 | 0.98649 | 701.8831 | 4930 | 206 | 30 | 413.3574
3931 | 164 | 24 | 0.96362 | 0.83857 | 0.81477 | 0.83857 | 0.96362 | 676.3778 | 8672 | 362 | 52 | 413.3487
3932 | 164 | 24 | 0.95817 | 0.81477 | 0.78165 | 0.81477 | 0.95817 | 663.7902 | 4716 | 197 | 29 | 413.323
3933 | 164 | 24 | 0.76525 | 0.60127 | 0.51322 | 0.60127 | 0.76525 | 505.9167 | 1182 | 50 | 8 | 413.3176
3934 | 164 | 24 | 0.73437 | 0.51322 | 0.43728 | 0.51322 | 0.73437 | 457.7772 | 8242 | 344 | 50 | 413.3125
3935 | 164 | 24 | 0.6668 | 0.43728 | 0.37965 | 0.43728 | 0.6668 | 403.4745 | 3320 | 139 | 20 | 413.2959
3936 | 164 | 24 | 0.60226 | 0.37965 | 0.34452 | 0.37965 | 0.60226 | 358.3631 | 1621 | 68 | 10 | 413.2793
3937 | 165 | 24 | 0.5496 | 0.34452 | 0.33636 | 0.34452 | 0.5496 | 327.1362 | 2777 | 116 | 17 | 413.2508
3938 | 165 | 24 | 0.5178 | 0.33636 | 0.35986 | 0.33636 | 0.5178 | 314.6334 | 8723 | 364 | 52 | 413.2211
3939 | 165 | 24 | 0.51593 | 0.35986 | 0.38929 | 0.35986 | 0.51593 | 324.6136 | 437 | 19 | 3 | 413.1972
3940 | 165 | 24 | 0.52187 | 0.38929 | 0.44148 | 0.38929 | 0.52187 | 340.3764 | 150 | 7 | 1 | 413.1624
3941 | 165 | 24 | 0.53923 | 0.44148 | 0.49293 | 0.44148 | 0.53923 | 368.8655 | 275 | 12 | 2 | 413.1585
3942 | 165 | 24 | 0.57884 | 0.49293 | 0.52707 | 0.49293 | 0.57884 | 403.4859 | 7785 | 325 | 47 | 413.0833
3943 | 165 | 24 | 0.61368 | 0.52707 | 0.56392 | 0.52707 | 0.61368 | 429.7607 | 5855 | 244 | 35 | 413.0707
3944 | 165 | 24 | 0.66634 | 0.56392 | 0.60053 | 0.56392 | 0.66634 | 462.818 | 7382 | 308 | 44 | 413.0348
3945 | 165 | 24 | 0.7042 | 0.60053 | 0.62898 | 0.60053 | 0.7042 | 490.7152 | 7496 | 313 | 45 | 413.031
3946 | 165 | 24 | 0.73624 | 0.62898 | 0.66484 | 0.62898 | 0.73624 | 513.7801 | 7167 | 299 | 43 | 412.8942
3947 | 165 | 24 | 0.76583 | 0.66484 | 0.70887 | 0.66484 | 0.76583 | 539.3568 | 3684 | 154 | 22 | 412.8775
3948 | 165 | 24 | 0.79088 | 0.70887 | 0.74845 | 0.70887 | 0.79088 | 566.5665 | 2505 | 105 | 15 | 412.8609
3949 | 165 | 24 | 0.80591 | 0.74845 | 0.77194 | 0.74845 | 0.80591 | 588.1461 | 4029 | 168 | 24 | 412.8181
3950 | 165 | 24 | 0.82385 | 0.77194 | 0.77343 | 0.77194 | 0.82385 | 603.346 | 3775 | 158 | 23 | 412.8032
3951 | 165 | 24 | 0.82839 | 0.77343 | 0.74795 | 0.77343 | 0.82839 | 604.3745 | 1286 | 54 | 8 | 412.7955
3952 | 165 | 24 | 0.82874 | 0.74795 | 0.7059 | 0.74795 | 0.82874 | 592.6135 | 7279 | 304 | 44 | 412.7888
3953 | 165 | 24 | 0.82094 | 0.7059 | 0.66534 | 0.7059 | 0.82094 | 571.6733 | 7448 | 311 | 45 | 412.7432
3954 | 165 | 24 | 1.0519 | 0.86494 | 0.84693 | 0.86494 | 1.0519 | 716.4661 | 470 | 20 | 3 | 412.733
3955 | 165 | 24 | 1.0462 | 0.84693 | 0.73664 | 0.84693 | 1.0462 | 703.0098 | 5244 | 219 | 32 | 412.7029
3956 | 165 | 24 | 0.99497 | 0.73664 | 0.61155 | 0.73664 | 0.99497 | 637.508 | 1599 | 67 | 10 | 412.6719
3957 | 165 | 24 | 0.74661 | 0.47042 | 0.40042 | 0.47042 | 0.74661 | 443.1009 | 7166 | 299 | 43 | 412.6603
3958 | 165 | 24 | 0.70805 | 0.40042 | 0.37272 | 0.40042 | 0.70805 | 401.6529 | 3468 | 145 | 21 | 412.6541
3959 | 165 | 24 | 0.65096 | 0.37272 | 0.36208 | 0.37272 | 0.65096 | 371.8786 | 4741 | 198 | 29 | 412.6367
3960 | 165 | 24 | 0.60645 | 0.36208 | 0.35936 | 0.36208 | 0.60645 | 353.2741 | 7666 | 320 | 46 | 412.6189
3961 | 166 | 24 | 0.57185 | 0.35936 | 0.35541 | 0.35936 | 0.57185 | 340.955 | 5169 | 216 | 31 | 412.6156
3962 | 166 | 24 | 0.54471 | 0.35541 | 0.34106 | 0.35541 | 0.54471 | 330.1117 | 2482 | 104 | 15 | 412.5876
3963 | 166 | 24 | 0.52246 | 0.34106 | 0.34155 | 0.34106 | 0.52246 | 317.2724 | 837 | 35 | 5 | 412.5849
3964 | 166 | 24 | 0.5143 | 0.34155 | 0.3564 | 0.34155 | 0.5143 | 315.4542 | 5783 | 241 | 35 | 412.5779
3965 | 166 | 24 | 0.52269 | 0.3564 | 0.38435 | 0.3564 | 0.52269 | 325.1929 | 1910 | 80 | 12 | 412.5542
3966 | 166 | 24 | 0.55333 | 0.38435 | 0.43481 | 0.38435 | 0.55333 | 348.1963 | 3154 | 132 | 19 | 412.512
3967 | 166 | 24 | 0.60995 | 0.43481 | 0.47809 | 0.43481 | 0.60995 | 388.2299 | 2607 | 109 | 16 | 412.4985
3968 | 166 | 24 | 0.66948 | 0.47809 | 0.51519 | 0.47809 | 0.66948 | 426.079 | 1811 | 76 | 11 | 412.4932
3969 | 166 | 24 | 0.70036 | 0.51519 | 0.56491 | 0.51519 | 0.70036 | 452.7881 | 6487 | 271 | 39 | 412.4488
3970 | 166 | 24 | 0.73193 | 0.56491 | 0.61587 | 0.56491 | 0.73193 | 484.8163 | 3417 | 143 | 21 | 412.4441
3971 | 166 | 24 | 0.7614 | 0.61587 | 0.67004 | 0.61587 | 0.7614 | 516.7967 | 7221 | 301 | 43 | 412.4249
3972 | 166 | 24 | 0.78261 | 0.67004 | 0.73929 | 0.67004 | 0.78261 | 548.02 | 23 | 1 | 1 | 412.3632
3973 | 166 | 24 | 0.80148 | 0.73929 | 0.79173 | 0.73929 | 0.80148 | 583.8602 | 832 | 35 | 5 | 412.3371
3974 | 166 | 24 | 0.82466 | 0.79173 | 0.83502 | 0.79173 | 0.82466 | 613.9857 | 8447 | 352 | 51 | 412.2752
3975 | 166 | 24 | 0.83864 | 0.83502 | 0.86668 | 0.83502 | 0.83864 | 637.0404 | 1254 | 53 | 8 | 412.2609
3976 | 166 | 24 | 0.84936 | 0.86668 | 0.86816 | 0.86668 | 0.84936 | 653.1939 | 8718 | 364 | 52 | 412.2588
3977 | 166 | 24 | 0.8454 | 0.86816 | 0.8224 | 0.86816 | 0.8454 | 650.6896 | 13 | 1 | 1 | 412.2466
3978 | 166 | 24 | 1.0777 | 1.0691 | 0.96076 | 1.0691 | 1.0777 | 810.9333 | 7664 | 320 | 46 | 412.2207
3979 | 166 | 24 | 1.0221 | 0.96076 | 0.88648 | 0.96076 | 1.0221 | 746.8299 | 7583 | 316 | 46 | 412.2136
3980 | 166 | 24 | 1.0272 | 0.88648 | 0.81735 | 0.88648 | 1.0272 | 716.0006 | 8061 | 336 | 48 | 412.2089
3981 | 166 | 24 | 0.80777 | 0.62873 | 0.52212 | 0.62873 | 0.80777 | 530.8627 | 6189 | 258 | 37 | 412.2036
3982 | 166 | 24 | 0.74859 | 0.52212 | 0.43604 | 0.52212 | 0.74859 | 465.8379 | 2913 | 122 | 18 | 412.1718
3983 | 166 | 24 | 0.67706 | 0.43604 | 0.37816 | 0.43604 | 0.67706 | 406.2012 | 321 | 14 | 2 | 412.1562
3984 | 166 | 24 | 0.60482 | 0.37816 | 0.34502 | 0.37816 | 0.60482 | 358.6094 | 1745 | 73 | 11 | 412.1517
3985 | 167 | 24 | 0.54273 | 0.34502 | 0.33339 | 0.34502 | 0.54273 | 325.0158 | 7165 | 299 | 43 | 412.1305
3986 | 167 | 24 | 0.50149 | 0.33339 | 0.33982 | 0.33339 | 0.50149 | 307.4254 | 5085 | 212 | 31 | 412.0819
3987 | 167 | 24 | 0.49205 | 0.33982 | 0.36035 | 0.33982 | 0.49205 | 307.7993 | 3128 | 131 | 19 | 412.0803
3988 | 167 | 24 | 0.49578 | 0.36035 | 0.39102 | 0.36035 | 0.49578 | 318.4312 | 7359 | 307 | 44 | 412.0681
3989 | 167 | 24 | 0.52048 | 0.39102 | 0.42862 | 0.39102 | 0.52048 | 340.1072 | 4133 | 173 | 25 | 412.0675
3990 | 167 | 24 | 0.56382 | 0.42862 | 0.46572 | 0.42862 | 0.56382 | 370.4986 | 2293 | 96 | 14 | 412.0518
3991 | 167 | 24 | 0.62731 | 0.46572 | 0.50035 | 0.46572 | 0.62731 | 407.0427 | 2485 | 104 | 15 | 412.0514
3992 | 167 | 24 | 0.66785 | 0.50035 | 0.53523 | 0.50035 | 0.66785 | 435.2631 | 6632 | 277 | 40 | 412.0386
3993 | 167 | 24 | 0.70548 | 0.53523 | 0.56194 | 0.53523 | 0.70548 | 462.3238 | 7381 | 308 | 44 | 412.0341
3994 | 167 | 24 | 0.74416 | 0.56194 | 0.59608 | 0.56194 | 0.74416 | 486.7519 | 2292 | 96 | 14 | 412.0045
3995 | 167 | 24 | 0.76781 | 0.59608 | 0.63194 | 0.59608 | 0.76781 | 509.4083 | 6341 | 265 | 38 | 411.9911
3996 | 167 | 24 | 0.78214 | 0.63194 | 0.67177 | 0.63194 | 0.78214 | 529.933 | 2268 | 95 | 14 | 411.9299
3997 | 167 | 24 | 0.81266 | 0.67177 | 0.70021 | 0.67177 | 0.81266 | 556.7677 | 4905 | 205 | 30 | 411.8931
3998 | 167 | 24 | 0.82664 | 0.70021 | 0.71134 | 0.70021 | 0.82664 | 573.0647 | 8288 | 346 | 50 | 411.8882
3999 | 167 | 24 | 0.82863 | 0.71134 | 0.7012 | 0.71134 | 0.82863 | 577.7452 | 1744 | 73 | 11 | 411.876
4000 | 167 | 24 | 0.82396 | 0.7012 | 0.66905 | 0.7012 | 0.82396 | 570.9112 | 1269 | 53 | 8 | 411.8579
4001 | 167 | 24 | 0.80358 | 0.66905 | 0.62749 | 0.66905 | 0.80358 | 549.8627 | 7519 | 314 | 45 | 411.8224
4002 | 167 | 24 | 1.011 | 0.81574 | 0.77008 | 0.81574 | 1.011 | 680.6273 | 2626 | 110 | 16 | 411.8187
4003 | 167 | 24 | 0.97256 | 0.77008 | 0.68422 | 0.77008 | 0.97256 | 646.6187 | 2099 | 88 | 13 | 411.8184
4004 | 167 | 24 | 0.99846 | 0.68422 | 0.59708 | 0.68422 | 0.99846 | 617.0785 | 7136 | 298 | 43 | 411.8155
4005 | 167 | 24 | 0.74498 | 0.45929 | 0.39993 | 0.45929 | 0.74498 | 438.1069 | 1785 | 75 | 11 | 411.7928
4006 | 167 | 24 | 0.68346 | 0.39993 | 0.36134 | 0.39993 | 0.68346 | 393.1336 | 3661 | 153 | 22 | 411.7796
4007 | 167 | 24 | 0.61146 | 0.36134 | 0.34057 | 0.36134 | 0.61146 | 353.8284 | 7662 | 320 | 46 | 411.7022
4008 | 167 | 24 | 0.55799 | 0.34057 | 0.33364 | 0.34057 | 0.55799 | 328.1285 | 8649 | 361 | 52 | 411.6781
4009 | 168 | 24 | 0.52304 | 0.33364 | 0.33661 | 0.33364 | 0.52304 | 314.2927 | 1573 | 66 | 10 | 411.6713
4010 | 168 | 24 | 0.50673 | 0.33661 | 0.34526 | 0.33661 | 0.50673 | 310.607 | 5622 | 235 | 34 | 411.6363
4011 | 168 | 24 | 0.50918 | 0.34526 | 0.35961 | 0.34526 | 0.50918 | 315.4266 | 2000 | 84 | 12 | 411.5993
4012 | 168 | 24 | 0.52304 | 0.35961 | 0.39449 | 0.35961 | 0.52304 | 326.9966 | 2071 | 87 | 13 | 411.5859
4013 | 168 | 24 | 0.55368 | 0.39449 | 0.42986 | 0.39449 | 0.55368 | 352.1668 | 560 | 24 | 4 | 411.5782
4014 | 168 | 24 | 0.59923 | 0.42986 | 0.46968 | 0.42986 | 0.59923 | 382.4849 | 607 | 26 | 4 | 411.561
4015 | 168 | 24 | 0.65562 | 0.46968 | 0.50134 | 0.46968 | 0.65562 | 417.7246 | 7335 | 306 | 44 | 411.5053
4016 | 168 | 24 | 0.68731 | 0.50134 | 0.53004 | 0.50134 | 0.68731 | 441.677 | 899 | 38 | 6 | 411.4817
4017 | 168 | 24 | 0.71515 | 0.53004 | 0.56343 | 0.53004 | 0.71515 | 463.3998 | 1789 | 75 | 11 | 411.4732
4018 | 168 | 24 | 0.73636 | 0.56343 | 0.60869 | 0.56343 | 0.73636 | 485.3524 | 5566 | 232 | 34 | 411.4441
4019 | 168 | 24 | 0.7529 | 0.60869 | 0.63887 | 0.60869 | 0.7529 | 509.9593 | 3516 | 147 | 21 | 411.4063
4020 | 168 | 24 | 0.75511 | 0.63887 | 0.67597 | 0.63887 | 0.75511 | 524.2224 | 36 | 2 | 1 | 411.3758
4021 | 168 | 24 | 0.76525 | 0.67597 | 0.70145 | 0.67597 | 0.76525 | 543.3259 | 471 | 20 | 3 | 411.3708
4022 | 168 | 24 | 0.76898 | 0.70145 | 0.70071 | 0.70145 | 0.76898 | 554.68 | 6151 | 257 | 37 | 411.3669
4023 | 168 | 24 | 0.76501 | 0.70071 | 0.67102 | 0.70071 | 0.76501 | 551.9284 | 8543 | 356 | 51 | 411.3666
4024 | 168 | 24 | 0.75034 | 0.67102 | 0.61784 | 0.67102 | 0.75034 | 533.231 | 2650 | 111 | 16 | 411.3516
4025 | 168 | 24 | 0.72307 | 0.61784 | 0.58519 | 0.61784 | 0.72307 | 501.9292 | 822 | 35 | 5 | 411.3442
4026 | 168 | 24 | 0.92379 | 0.76075 | 0.72602 | 0.76075 | 0.92379 | 628.955 | 2637 | 110 | 16 | 411.3421
4027 | 168 | 24 | 0.90456 | 0.72602 | 0.65464 | 0.72602 | 0.90456 | 606.0534 | 7548 | 315 | 45 | 411.3128
4028 | 168 | 24 | 0.91894 | 0.65464 | 0.58647 | 0.65464 | 0.91894 | 579.3767 | 5589 | 233 | 34 | 411.2933
4029 | 168 | 24 | 0.67566 | 0.45113 | 0.40389 | 0.45113 | 0.67566 | 412.8181 | 7334 | 306 | 44 | 411.2905
4030 | 168 | 24 | 0.6301 | 0.40389 | 0.3658 | 0.40389 | 0.6301 | 377.8202 | 3641 | 152 | 22 | 411.2892
4031 | 168 | 24 | 0.57663 | 0.3658 | 0.33537 | 0.3658 | 0.57663 | 344.2546 | 3921 | 164 | 24 | 411.2686
4032 | 168 | 24 | 0.53655 | 0.33537 | 0.31484 | 0.33537 | 0.53655 | 318.4392 | 5663 | 236 | 34 | 411.2577
4033 | 169 | 25 | 0.51046 | 0.31484 | 0.30717 | 0.31484 | 0.51046 | 301.5696 | 7358 | 307 | 44 | 411.2512
4034 | 169 | 25 | 0.49857 | 0.30717 | 0.31509 | 0.30717 | 0.49857 | 295.0164 | 4150 | 173 | 25 | 411.2298
4035 | 169 | 25 | 0.5016 | 0.31509 | 0.3183 | 0.31509 | 0.5016 | 299.2804 | 3905 | 163 | 24 | 411.2288
4036 | 169 | 25 | 0.50941 | 0.3183 | 0.34279 | 0.3183 | 0.50941 | 304.0439 | 5502 | 230 | 33 | 411.1985
4037 | 169 | 25 | 0.51488 | 0.34279 | 0.38905 | 0.34279 | 0.51488 | 317.4414 | 3752 | 157 | 23 | 411.1927
4038 | 169 | 25 | 0.53655 | 0.38905 | 0.44099 | 0.38905 | 0.53655 | 344.9551 | 8384 | 350 | 50 | 411.1913
4039 | 169 | 25 | 0.58094 | 0.44099 | 0.4776 | 0.44099 | 0.58094 | 381.4007 | 3613 | 151 | 22 | 411.1893
4040 | 169 | 25 | 0.61764 | 0.4776 | 0.49318 | 0.4776 | 0.61764 | 408.4106 | 1568 | 66 | 10 | 411.1823
4041 | 169 | 25 | 0.63966 | 0.49318 | 0.51371 | 0.49318 | 0.63966 | 422.5111 | 2026 | 85 | 13 | 411.1469
4042 | 169 | 25 | 0.65142 | 0.51371 | 0.52583 | 0.51371 | 0.65142 | 434.9733 | 3305 | 138 | 20 | 411.1429
4043 | 169 | 25 | 0.64968 | 0.52583 | 0.54686 | 0.52583 | 0.64968 | 440.1031 | 6927 | 289 | 42 | 411.0857
4044 | 169 | 25 | 0.6463 | 0.54686 | 0.58025 | 0.54686 | 0.6463 | 448.7676 | 8037 | 335 | 48 | 411.0729
4045 | 169 | 25 | 0.64665 | 0.58025 | 0.61018 | 0.58025 | 0.64665 | 463.4335 | 7041 | 294 | 42 | 411.0554
4046 | 169 | 25 | 0.6555 | 0.61018 | 0.61413 | 0.61018 | 0.6555 | 478.3968 | 10 | 1 | 1 | 411.0467
4047 | 169 | 25 | 0.65911 | 0.61413 | 0.59905 | 0.61413 | 0.65911 | 480.532 | 4687 | 196 | 28 | 411.011
4048 | 169 | 25 | 0.66552 | 0.59905 | 0.55601 | 0.59905 | 0.66552 | 474.8256 | 1187 | 50 | 8 | 410.9924
4049 | 169 | 25 | 0.66797 | 0.55601 | 0.53449 | 0.55601 | 0.66797 | 457.5322 | 3448 | 144 | 21 | 410.9779
4050 | 169 | 25 | 0.87336 | 0.69483 | 0.70223 | 0.69483 | 0.87336 | 585.4969 | 3184 | 133 | 19 | 410.955
4051 | 169 | 25 | 0.89744 | 0.70223 | 0.6347 | 0.70223 | 0.89744 | 593.4601 | 2649 | 111 | 16 | 410.9545
4052 | 169 | 25 | 0.90259 | 0.6347 | 0.5257 | 0.6347 | 0.90259 | 563.737 | 7355 | 307 | 44 | 410.9394
4053 | 169 | 25 | 0.66296 | 0.40438 | 0.3465 | 0.40438 | 0.66296 | 387.7595 | 3345 | 140 | 20 | 410.9328
4054 | 169 | 25 | 0.60669 | 0.3465 | 0.31731 | 0.3465 | 0.60669 | 345.4334 | 3137 | 131 | 19 | 410.9221
4055 | 169 | 25 | 0.56067 | 0.31731 | 0.30866 | 0.31731 | 0.56067 | 318.6863 | 1167 | 49 | 7 | 410.9171
4056 | 169 | 25 | 0.52886 | 0.30866 | 0.31064 | 0.30866 | 0.52886 | 305.1249 | 7616 | 318 | 46 | 410.9127
4057 | 170 | 25 | 0.50918 | 0.31064 | 0.3141 | 0.31064 | 0.50918 | 299.7545 | 5191 | 217 | 31 | 410.8844
4058 | 170 | 25 | 0.49997 | 0.3141 | 0.3089 | 0.3141 | 0.49997 | 297.9867 | 2504 | 105 | 15 | 410.8729
4059 | 170 | 25 | 0.49927 | 0.3089 | 0.31138 | 0.3089 | 0.49927 | 295.7842 | 3273 | 137 | 20 | 410.8226
4060 | 170 | 25 | 0.50102 | 0.31138 | 0.33438 | 0.31138 | 0.50102 | 298.253 | 8675 | 362 | 52 | 410.8186
4061 | 170 | 25 | 0.49554 | 0.33438 | 0.36431 | 0.33438 | 0.49554 | 306.8994 | 2267 | 95 | 14 | 410.7954
4062 | 170 | 25 | 0.5129 | 0.36431 | 0.4024 | 0.36431 | 0.5129 | 325.9496 | 4235 | 177 | 26 | 410.7606
4063 | 170 | 25 | 0.55496 | 0.4024 | 0.45187 | 0.4024 | 0.55496 | 356.6235 | 8460 | 353 | 51 | 410.7362
4064 | 170 | 25 | 0.6103 | 0.45187 | 0.45385 | 0.45187 | 0.6103 | 394.199 | 1485 | 62 | 9 | 410.7305
4065 | 170 | 25 | 0.6082 | 0.45385 | 0.47117 | 0.45385 | 0.6082 | 395.0121 | 8503 | 355 | 51 | 410.7226
4066 | 170 | 25 | 0.62836 | 0.47117 | 0.4917 | 0.47117 | 0.62836 | 409.2086 | 2098 | 88 | 13 | 410.6514
4067 | 170 | 25 | 0.63803 | 0.4917 | 0.51792 | 0.4917 | 0.63803 | 421.5637 | 1622 | 68 | 10 | 410.6242
4068 | 170 | 25 | 0.6456 | 0.51792 | 0.54834 | 0.51792 | 0.6456 | 435.6916 | 1263 | 53 | 8 | 410.5939
4069 | 170 | 25 | 0.65748 | 0.54834 | 0.57975 | 0.54834 | 0.65748 | 452.9204 | 1096 | 46 | 7 | 410.5239
4070 | 170 | 25 | 0.67414 | 0.57975 | 0.60053 | 0.57975 | 0.67414 | 471.648 | 1831 | 77 | 11 | 410.5061
4071 | 170 | 25 | 0.69628 | 0.60053 | 0.60746 | 0.60053 | 0.69628 | 487.3193 | 3422 | 143 | 21 | 410.4919
4072 | 170 | 25 | 0.71667 | 0.60746 | 0.59583 | 0.60746 | 0.71667 | 496.1487 | 1261 | 53 | 8 | 410.4407
4073 | 170 | 25 | 0.72645 | 0.59583 | 0.58074 | 0.59583 | 0.72645 | 494.0266 | 8412 | 351 | 51 | 410.4288
4074 | 170 | 25 | 0.94272 | 0.75496 | 0.74596 | 0.75496 | 0.94272 | 633.4954 | 3634 | 152 | 22 | 410.4223
4075 | 170 | 25 | 0.94106 | 0.74596 | 0.68808 | 0.74596 | 0.94106 | 627.0457 | 3089 | 129 | 19 | 410.4084
4076 | 170 | 25 | 0.97619 | 0.68808 | 0.59065 | 0.68808 | 0.97619 | 611.2404 | 1400 | 59 | 9 | 410.3958
4077 | 170 | 25 | 0.69476 | 0.45435 | 0.393 | 0.45435 | 0.69476 | 419.7831 | 2793 | 117 | 17 | 410.3911
4078 | 170 | 25 | 0.61531 | 0.393 | 0.35961 | 0.393 | 0.61531 | 368.4848 | 7192 | 300 | 43 | 410.3878
4079 | 170 | 25 | 0.5644 | 0.35961 | 0.33488 | 0.35961 | 0.5644 | 337.8468 | 8391 | 350 | 50 | 410.384
4080 | 170 | 25 | 0.52653 | 0.33488 | 0.32201 | 0.33488 | 0.52653 | 315.3221 | 2411 | 101 | 15 | 410.3354
4081 | 171 | 25 | 0.50393 | 0.32201 | 0.32473 | 0.32201 | 0.50393 | 303.0536 | 7333 | 306 | 44 | 410.3194
4082 | 171 | 25 | 0.49904 | 0.32473 | 0.34551 | 0.32473 | 0.49904 | 303.4072 | 924 | 39 | 6 | 410.299
4083 | 171 | 25 | 0.51442 | 0.34551 | 0.37148 | 0.34551 | 0.51442 | 317.6781 | 1810 | 76 | 11 | 410.2641
4084 | 171 | 25 | 0.54448 | 0.37148 | 0.417 | 0.37148 | 0.54448 | 339.5057 | 2627 | 110 | 16 | 410.2352
4085 | 171 | 25 | 0.5863 | 0.417 | 0.4682 | 0.417 | 0.5863 | 373.1425 | 2599 | 109 | 16 | 410.1594
4086 | 171 | 25 | 0.66308 | 0.4682 | 0.51074 | 0.4682 | 0.66308 | 419.8929 | 7894 | 329 | 47 | 410.1445
4087 | 171 | 25 | 0.72401 | 0.51074 | 0.55823 | 0.51074 | 0.72401 | 458.308 | 4605 | 192 | 28 | 410.1419
4088 | 171 | 25 | 0.76641 | 0.55823 | 0.60226 | 0.55823 | 0.76641 | 492.6358 | 487 | 21 | 3 | 410.1007
4089 | 171 | 25 | 0.82187 | 0.60226 | 0.65173 | 0.60226 | 0.82187 | 529.9716 | 17 | 1 | 1 | 410.0562
4090 | 171 | 25 | 0.85554 | 0.65173 | 0.69724 | 0.65173 | 0.85554 | 562.3542 | 2506 | 105 | 15 | 410.0348
4091 | 171 | 25 | 0.87744 | 0.69724 | 0.74548 | 0.69724 | 0.87744 | 589.4972 | 568 | 24 | 4 | 410.0217
4092 | 171 | 25 | 0.90715 | 0.74548 | 0.79 | 0.74548 | 0.90715 | 620.078 | 1790 | 75 | 11 | 410.0156
4093 | 171 | 25 | 0.92765 | 0.79 | 0.82265 | 0.79 | 0.92765 | 645.7547 | 2938 | 123 | 18 | 410.0056
4094 | 171 | 25 | 0.94687 | 0.82265 | 0.83477 | 0.82265 | 0.94687 | 665.4509 | 2795 | 117 | 17 | 409.999
4095 | 171 | 25 | 0.95491 | 0.83477 | 0.81078 | 0.83477 | 0.95491 | 671.9116 | 5879 | 245 | 35 | 409.994
4096 | 171 | 25 | 0.94443 | 0.81078 | 0.77813 | 0.81078 | 0.94443 | 657.6531 | 2578 | 108 | 16 | 409.9936
4097 | 171 | 25 | 0.91449 | 0.77813 | 0.72717 | 0.77813 | 0.91449 | 632.9737 | 7332 | 306 | 44 | 409.9918
4098 | 171 | 25 | 1.1434 | 0.94533 | 0.89677 | 0.94533 | 1.1434 | 779.888 | 7713 | 322 | 46 | 409.9501
4099 | 171 | 25 | 1.1089 | 0.89677 | 0.77361 | 0.89677 | 1.1089 | 744.4899 | 900 | 38 | 6 | 409.9195
4100 | 171 | 25 | 1.0754 | 0.77361 | 0.64499 | 0.77361 | 1.0754 | 679.3721 | 3298 | 138 | 20 | 409.9051
4101 | 171 | 25 | 0.7374 | 0.49615 | 0.43208 | 0.49615 | 0.7374 | 451.7119 | 7357 | 307 | 44 | 409.8875
4102 | 171 | 25 | 0.6604 | 0.43208 | 0.39325 | 0.43208 | 0.6604 | 399.8905 | 1168 | 49 | 7 | 409.878
4103 | 171 | 25 | 0.60284 | 0.39325 | 0.37396 | 0.39325 | 0.60284 | 365.1685 | 424 | 18 | 3 | 409.8677
4104 | 171 | 25 | 0.58595 | 0.37396 | 0.36852 | 0.37396 | 0.58595 | 351.8278 | 7977 | 333 | 48 | 409.8591
4105 | 172 | 25 | 0.58816 | 0.36852 | 0.37099 | 0.36852 | 0.58816 | 350.4584 | 2244 | 94 | 14 | 409.8478
4106 | 172 | 25 | 0.58805 | 0.37099 | 0.37544 | 0.37099 | 0.58805 | 351.5887 | 2269 | 95 | 14 | 409.8462
4107 | 172 | 25 | 0.56405 | 0.37544 | 0.38608 | 0.37544 | 0.56405 | 346.1152 | 6175 | 258 | 37 | 409.8408
4108 | 172 | 25 | 0.55589 | 0.38608 | 0.42145 | 0.38608 | 0.55589 | 349.1748 | 3683 | 154 | 22 | 409.8386
4109 | 172 | 25 | 0.56638 | 0.42145 | 0.4588 | 0.42145 | 0.56638 | 368.1725 | 391 | 17 | 3 | 409.7881
4110 | 172 | 25 | 0.5891 | 0.4588 | 0.51099 | 0.4588 | 0.5891 | 392.4698 | 2294 | 96 | 14 | 409.7567
4111 | 172 | 25 | 0.64455 | 0.51099 | 0.58742 | 0.51099 | 0.64455 | 434.149 | 2270 | 95 | 14 | 409.7524
4112 | 172 | 25 | 0.70781 | 0.58742 | 0.66088 | 0.58742 | 0.70781 | 487.9034 | 7164 | 299 | 43 | 409.7522
4113 | 172 | 25 | 0.76886 | 0.66088 | 0.73756 | 0.66088 | 0.76886 | 539.8908 | 7356 | 307 | 44 | 409.7422
4114 | 172 | 25 | 0.82583 | 0.73756 | 0.80336 | 0.73756 | 0.82583 | 591.4243 | 7409 | 309 | 45 | 409.7396
4115 | 172 | 25 | 0.87325 | 0.80336 | 0.85283 | 0.80336 | 0.87325 | 634.8944 | 2415 | 101 | 15 | 409.7176
4116 | 172 | 25 | 0.89759 | 0.85283 | 0.89587 | 0.85283 | 0.89759 | 664.1956 | 5454 | 228 | 33 | 409.6672
4117 | 172 | 25 | 0.91822 | 0.89587 | 0.93 | 0.89587 | 0.91822 | 689.3752 | 967 | 41 | 6 | 409.5784
4118 | 172 | 25 | 0.94385 | 0.93 | 0.94608 | 0.93 | 0.94385 | 711.8738 | 2794 | 117 | 17 | 409.5573
4119 | 172 | 25 | 0.96936 | 0.94608 | 0.94212 | 0.94608 | 0.96936 | 726.3111 | 5409 | 226 | 33 | 409.5571
4120 | 172 | 25 | 0.99476 | 0.94212 | 0.92159 | 0.94212 | 0.99476 | 732.034 | 6689 | 279 | 40 | 409.502
4121 | 172 | 25 | 1 | 0.92159 | 0.87385 | 0.92159 | 1 | 723.5901 | 7313 | 305 | 44 | 409.4986
4122 | 172 | 25 | 1.2711 | 1.136 | 1.0476 | 1.136 | 1.2711 | 903.0492 | 1477 | 62 | 9 | 409.4624
4123 | 172 | 25 | 1.1955 | 1.0476 | 0.89323 | 1.0476 | 1.1955 | 837.3203 | 2119 | 89 | 13 | 409.4439
4124 | 172 | 25 | 1.1711 | 0.89323 | 0.78808 | 0.89323 | 1.1711 | 763.573 | 1664 | 70 | 10 | 409.43
4125 | 172 | 25 | 0.90808 | 0.60622 | 0.54908 | 0.60622 | 0.90808 | 555.0364 | 383 | 16 | 3 | 409.3997
4126 | 172 | 25 | 0.86963 | 0.54908 | 0.48576 | 0.54908 | 0.86963 | 517.3457 | 1812 | 76 | 11 | 409.3778
4127 | 172 | 25 | 0.78808 | 0.48576 | 0.44173 | 0.48576 | 0.78808 | 464.1594 | 3660 | 153 | 22 | 409.3438
4128 | 172 | 25 | 0.69546 | 0.44173 | 0.4165 | 0.44173 | 0.69546 | 415.9007 | 1454 | 61 | 9 | 409.3273
4129 | 173 | 25 | 0.61298 | 0.4165 | 0.41007 | 0.4165 | 0.61298 | 379.1568 | 2393 | 100 | 15 | 409.2994
4130 | 173 | 25 | 0.5616 | 0.41007 | 0.42194 | 0.41007 | 0.5616 | 360.6185 | 7380 | 308 | 44 | 409.2819
4131 | 173 | 25 | 0.56242 | 0.42194 | 0.43876 | 0.42194 | 0.56242 | 366.3014 | 8197 | 342 | 49 | 409.2444
4132 | 173 | 25 | 0.58292 | 0.43876 | 0.48502 | 0.43876 | 0.58292 | 381.4409 | 4066 | 170 | 25 | 409.2086
4133 | 173 | 25 | 0.61834 | 0.48502 | 0.50481 | 0.48502 | 0.61834 | 412.0675 | 8127 | 339 | 49 | 409.2066
4134 | 173 | 25 | 0.65387 | 0.50481 | 0.56466 | 0.50481 | 0.65387 | 433.7477 | 7336 | 306 | 44 | 409.162
4135 | 173 | 25 | 0.70874 | 0.56466 | 0.6312 | 0.56466 | 0.70874 | 477.9119 | 1335 | 56 | 8 | 409.1457
4136 | 173 | 25 | 0.75453 | 0.6312 | 0.7059 | 0.6312 | 0.75453 | 522.166 | 7437 | 310 | 45 | 409.1362
4137 | 173 | 25 | 0.79822 | 0.7059 | 0.77739 | 0.7059 | 0.79822 | 568.8856 | 6902 | 288 | 42 | 409.1245
4138 | 173 | 25 | 0.82956 | 0.77739 | 0.84615 | 0.77739 | 0.82956 | 610.2582 | 1861 | 78 | 12 | 409.1106
4139 | 173 | 25 | 0.84494 | 0.84615 | 0.89562 | 0.84615 | 0.84494 | 644.6634 | 6798 | 284 | 41 | 409.0981
4140 | 173 | 25 | 0.86008 | 0.89562 | 0.93989 | 0.89562 | 0.86008 | 671.0689 | 8411 | 351 | 51 | 409.0743
4141 | 173 | 25 | 0.88093 | 0.93989 | 0.96018 | 0.93989 | 0.88093 | 696.2637 | 6318 | 264 | 38 | 409.0604
4142 | 173 | 25 | 0.88851 | 0.96018 | 0.95597 | 0.96018 | 0.88851 | 706.6319 | 3082 | 129 | 19 | 409.0222
4143 | 173 | 25 | 0.88991 | 0.95597 | 0.91516 | 0.95597 | 0.88991 | 703.7647 | 136 | 6 | 1 | 408.9805
4144 | 173 | 25 | 0.88082 | 0.91516 | 0.85035 | 0.91516 | 0.88082 | 681.9395 | 2129 | 89 | 13 | 408.9708
4145 | 173 | 25 | 0.84307 | 0.85035 | 0.77269 | 0.85035 | 0.84307 | 640.8316 | 2433 | 102 | 15 | 408.9671
4146 | 173 | 25 | 1.0389 | 1.0045 | 0.90963 | 1.0045 | 1.0389 | 770.6281 | 8123 | 339 | 49 | 408.9041
4147 | 173 | 25 | 0.99876 | 0.90963 | 0.78905 | 0.90963 | 0.99876 | 715.0181 | 7462 | 311 | 45 | 408.9008
4148 | 173 | 25 | 1.0036 | 0.78905 | 0.68036 | 0.78905 | 1.0036 | 663.9884 | 7309 | 305 | 44 | 408.8768
4149 | 173 | 25 | 0.72808 | 0.52336 | 0.45756 | 0.52336 | 0.72808 | 460.6319 | 8680 | 362 | 52 | 408.8333
4150 | 173 | 25 | 0.66086 | 0.45756 | 0.41823 | 0.45756 | 0.66086 | 411.2298 | 2120 | 89 | 13 | 408.8245
4151 | 173 | 25 | 0.60727 | 0.41823 | 0.3841 | 0.41823 | 0.60727 | 376.9838 | 3614 | 151 | 22 | 408.819
4152 | 173 | 25 | 0.57348 | 0.3841 | 0.3611 | 0.3841 | 0.57348 | 351.5985 | 1860 | 78 | 12 | 408.813
4153 | 174 | 25 | 0.55298 | 0.3611 | 0.35466 | 0.3611 | 0.55298 | 335.5785 | 2486 | 104 | 15 | 408.8101
4154 | 174 | 25 | 0.53935 | 0.35466 | 0.37074 | 0.35466 | 0.53935 | 329.2873 | 3502 | 146 | 21 | 408.7745
4155 | 174 | 25 | 0.52607 | 0.37074 | 0.39696 | 0.37074 | 0.52607 | 332.5171 | 7549 | 315 | 45 | 408.7323
4156 | 174 | 25 | 0.52549 | 0.39696 | 0.44618 | 0.39696 | 0.52549 | 344.7873 | 2243 | 94 | 14 | 408.7204
4157 | 174 | 25 | 0.53434 | 0.44618 | 0.4865 | 0.44618 | 0.53434 | 368.9224 | 1217 | 51 | 8 | 408.7184
4158 | 174 | 25 | 0.56451 | 0.4865 | 0.52261 | 0.4865 | 0.56451 | 396.1498 | 1497 | 63 | 9 | 408.7143
4159 | 174 | 25 | 0.60249 | 0.52261 | 0.5518 | 0.52261 | 0.60249 | 423.9161 | 923 | 39 | 6 | 408.673
4160 | 174 | 25 | 0.64618 | 0.5518 | 0.58173 | 0.5518 | 0.64618 | 450.7684 | 3608 | 151 | 22 | 408.6627
4161 | 174 | 25 | 0.68486 | 0.58173 | 0.61216 | 0.58173 | 0.68486 | 476.3343 | 8701 | 363 | 52 | 408.6511
4162 | 174 | 25 | 0.71993 | 0.61216 | 0.65198 | 0.61216 | 0.71993 | 501.3184 | 1762 | 74 | 11 | 408.6313
4163 | 174 | 25 | 0.74707 | 0.65198 | 0.68933 | 0.65198 | 0.74707 | 527.4281 | 3423 | 143 | 21 | 408.6181
4164 | 174 | 25 | 0.76595 | 0.68933 | 0.72618 | 0.68933 | 0.76595 | 549.8817 | 8703 | 363 | 52 | 408.5233
4165 | 174 | 25 | 0.77282 | 0.72618 | 0.75339 | 0.72618 | 0.77282 | 567.9117 | 2037 | 85 | 13 | 408.4906
4166 | 174 | 25 | 0.78424 | 0.75339 | 0.75191 | 0.75339 | 0.78424 | 582.3892 | 7113 | 297 | 43 | 408.4206
4167 | 174 | 25 | 0.79088 | 0.75191 | 0.71382 | 0.75191 | 0.79088 | 582.3969 | 3848 | 161 | 23 | 408.4126
4168 | 174 | 25 | 0.79274 | 0.71382 | 0.65693 | 0.71382 | 0.79274 | 565.4811 | 4040 | 169 | 25 | 408.4106
4169 | 174 | 25 | 0.78633 | 0.65693 | 0.59731 | 0.65693 | 0.78633 | 538.29 | 8102 | 338 | 49 | 408.3938
4170 | 174 | 25 | 1.0131 | 0.77651 | 0.74017 | 0.77651 | 1.0131 | 664.4178 | 6926 | 289 | 42 | 408.3775
4171 | 174 | 25 | 0.99861 | 0.74017 | 0.65914 | 0.74017 | 0.99861 | 641.9896 | 3249 | 136 | 20 | 408.3723
4172 | 174 | 25 | 0.96317 | 0.65914 | 0.56878 | 0.65914 | 0.96317 | 594.6218 | 8080 | 337 | 49 | 408.3326
4173 | 174 | 25 | 0.71911 | 0.43753 | 0.38558 | 0.43753 | 0.71911 | 420.55 | 6656 | 278 | 40 | 408.2391
4174 | 174 | 25 | 0.69709 | 0.38558 | 0.35565 | 0.38558 | 0.69709 | 391.5294 | 901 | 38 | 6 | 408.1978
4175 | 174 | 25 | 0.64176 | 0.35565 | 0.34007 | 0.35565 | 0.64176 | 361.226 | 4663 | 195 | 28 | 408.193
4176 | 174 | 25 | 0.58432 | 0.34007 | 0.33611 | 0.34007 | 0.58432 | 336.455 | 2577 | 108 | 16 | 408.1775
4177 | 175 | 25 | 0.53667 | 0.33611 | 0.3418 | 0.33611 | 0.53667 | 319.8517 | 3664 | 153 | 22 | 408.1361
4178 | 175 | 25 | 0.51081 | 0.3418 | 0.35442 | 0.3418 | 0.51081 | 314.3556 | 3081 | 129 | 19 | 408.1016
4179 | 175 | 25 | 0.51885 | 0.35442 | 0.37124 | 0.35442 | 0.51885 | 322.6467 | 903 | 38 | 6 | 408.0251
4180 | 175 | 25 | 0.54051 | 0.37124 | 0.41131 | 0.37124 | 0.54051 | 337.9117 | 8374 | 349 | 50 | 408.0041
4181 | 175 | 25 | 0.58024 | 0.41131 | 0.44693 | 0.41131 | 0.58024 | 368.0774 | 7383 | 308 | 44 | 408.0017
4182 | 175 | 25 | 0.62859 | 0.44693 | 0.47636 | 0.44693 | 0.62859 | 398.9737 | 277 | 12 | 2 | 408.0002
4183 | 175 | 25 | 0.67507 | 0.47636 | 0.50852 | 0.47636 | 0.67507 | 426.9088 | 929 | 39 | 6 | 407.9624
4184 | 175 | 25 | 0.70781 | 0.50852 | 0.53276 | 0.50852 | 0.70781 | 451.2165 | 1262 | 53 | 8 | 407.9554
4185 | 175 | 25 | 0.73391 | 0.53276 | 0.53721 | 0.53276 | 0.73391 | 469.4416 | 925 | 39 | 6 | 407.9134
4186 | 175 | 25 | 0.74929 | 0.53721 | 0.58396 | 0.53721 | 0.74929 | 478.0135 | 2027 | 85 | 13 | 407.8827
4187 | 175 | 25 | 0.75103 | 0.58396 | 0.60078 | 0.58396 | 0.75103 | 497.9451 | 1701 | 71 | 11 | 407.8795
4188 | 175 | 25 | 0.75371 | 0.60078 | 0.63343 | 0.60078 | 0.75371 | 506.8365 | 8182 | 341 | 49 | 407.8776
4189 | 175 | 25 | 0.74696 | 0.63343 | 0.65693 | 0.63343 | 0.74696 | 518.6742 | 902 | 38 | 6 | 407.877
4190 | 175 | 25 | 0.74521 | 0.65693 | 0.66583 | 0.65693 | 0.74521 | 527.8705 | 6238 | 260 | 38 | 407.8723
4191 | 175 | 25 | 0.73915 | 0.66583 | 0.63961 | 0.66583 | 0.73915 | 528.445 | 7687 | 321 | 46 | 407.842
4192 | 175 | 25 | 0.72657 | 0.63961 | 0.60968 | 0.63961 | 0.72657 | 512.7339 | 1653 | 69 | 10 | 407.8302
4193 | 175 | 25 | 0.70362 | 0.60968 | 0.58049 | 0.60968 | 0.70362 | 492.2503 | 7017 | 293 | 42 | 407.7829
4194 | 175 | 25 | 0.89486 | 0.75464 | 0.7302 | 0.75464 | 0.89486 | 617.4216 | 1941 | 81 | 12 | 407.7108
4195 | 175 | 25 | 0.8885 | 0.7302 | 0.65207 | 0.7302 | 0.8885 | 602.4853 | 974 | 41 | 6 | 407.6284
4196 | 175 | 25 | 0.89426 | 0.65207 | 0.56396 | 0.65207 | 0.89426 | 569.5476 | 7696 | 321 | 46 | 407.6205
4197 | 175 | 25 | 0.6371 | 0.43382 | 0.38261 | 0.43382 | 0.6371 | 392.7015 | 2439 | 102 | 15 | 407.6037
4198 | 175 | 25 | 0.58548 | 0.38261 | 0.35417 | 0.38261 | 0.58548 | 354.5678 | 2819 | 118 | 17 | 407.5963
4199 | 175 | 25 | 0.54785 | 0.35417 | 0.3418 | 0.35417 | 0.54785 | 330.6533 | 2291 | 96 | 14 | 407.5402
4200 | 175 | 25 | 0.5284 | 0.3418 | 0.33908 | 0.3418 | 0.5284 | 319.3716 | 2842 | 119 | 17 | 407.5378
4201 | 176 | 26 | 0.52141 | 0.33908 | 0.34032 | 0.33908 | 0.52141 | 316.0959 | 2579 | 108 | 16 | 407.4965
4202 | 176 | 26 | 0.52129 | 0.34032 | 0.33982 | 0.34032 | 0.52129 | 316.5335 | 7354 | 307 | 44 | 407.4462
4203 | 176 | 26 | 0.52211 | 0.33982 | 0.33908 | 0.33982 | 0.52211 | 316.5669 | 830 | 35 | 5 | 407.4428
4204 | 176 | 26 | 0.52782 | 0.33908 | 0.36357 | 0.33908 | 0.52782 | 319.0763 | 2921 | 122 | 18 | 407.4353
4205 | 176 | 26 | 0.53084 | 0.36357 | 0.38905 | 0.36357 | 0.53084 | 330.8598 | 8724 | 364 | 52 | 407.4329
4206 | 176 | 26 | 0.5496 | 0.38905 | 0.42244 | 0.38905 | 0.5496 | 348.3885 | 5999 | 250 | 36 | 407.3719
4207 | 176 | 26 | 0.58502 | 0.42244 | 0.45212 | 0.42244 | 0.58502 | 374.266 | 2167 | 91 | 13 | 407.3467
4208 | 176 | 26 | 0.61682 | 0.45212 | 0.47265 | 0.45212 | 0.61682 | 397.1376 | 4367 | 182 | 26 | 407.3319
4209 | 176 | 26 | 0.63884 | 0.47265 | 0.49788 | 0.47265 | 0.63884 | 413.4049 | 2344 | 98 | 14 | 407.3255
4210 | 176 | 26 | 0.65294 | 0.49788 | 0.52534 | 0.49788 | 0.65294 | 429.106 | 1623 | 68 | 10 | 407.2911
4211 | 176 | 26 | 0.65492 | 0.52534 | 0.55353 | 0.52534 | 0.65492 | 441.85 | 246 | 11 | 2 | 407.277
4212 | 176 | 26 | 0.65026 | 0.55353 | 0.5894 | 0.55353 | 0.65026 | 453.0726 | 358 | 15 | 3 | 407.2763
4213 | 176 | 26 | 0.64933 | 0.5894 | 0.61958 | 0.5894 | 0.64933 | 468.3277 | 597 | 25 | 4 | 407.2538
4214 | 176 | 26 | 0.65504 | 0.61958 | 0.63541 | 0.61958 | 0.65504 | 482.8583 | 981 | 41 | 6 | 407.2485
4215 | 176 | 26 | 0.65876 | 0.63541 | 0.63046 | 0.63541 | 0.65876 | 490.1856 | 3088 | 129 | 19 | 407.2403
4216 | 176 | 26 | 0.66249 | 0.63046 | 0.59534 | 0.63046 | 0.66249 | 487.9948 | 2245 | 94 | 14 | 407.1875
4217 | 176 | 26 | 0.66634 | 0.59534 | 0.55477 | 0.59534 | 0.66634 | 473.553 | 7639 | 319 | 46 | 407.1594
4218 | 176 | 26 | 0.85564 | 0.7212 | 0.68069 | 0.7212 | 0.85564 | 589.5117 | 3127 | 131 | 19 | 407.1544
4219 | 176 | 26 | 0.85685 | 0.68069 | 0.62023 | 0.68069 | 0.85685 | 571.275 | 8392 | 350 | 50 | 407.153
4220 | 176 | 26 | 0.8782 | 0.62023 | 0.55367 | 0.62023 | 0.8782 | 551.2651 | 4471 | 187 | 27 | 407.141
4221 | 176 | 26 | 0.65014 | 0.4259 | 0.38039 | 0.4259 | 0.65014 | 393.6218 | 3991 | 167 | 24 | 407.0427
4222 | 176 | 26 | 0.60016 | 0.38039 | 0.34947 | 0.38039 | 0.60016 | 358.1867 | 1001 | 42 | 6 | 406.9586
4223 | 176 | 26 | 0.55787 | 0.34947 | 0.33413 | 0.34947 | 0.55787 | 331.6729 | 8047 | 336 | 48 | 406.9582
4224 | 176 | 26 | 0.52735 | 0.33413 | 0.3277 | 0.33413 | 0.52735 | 315.5138 | 3087 | 129 | 19 | 406.9512
4225 | 177 | 26 | 0.50766 | 0.3277 | 0.32325 | 0.3277 | 0.50766 | 306.4628 | 420 | 18 | 3 | 406.933
4226 | 177 | 26 | 0.49834 | 0.32325 | 0.31385 | 0.32325 | 0.49834 | 301.3235 | 926 | 39 | 6 | 406.9315
4227 | 177 | 26 | 0.49857 | 0.31385 | 0.31261 | 0.31385 | 0.49857 | 297.5888 | 8615 | 359 | 52 | 406.9035
4228 | 177 | 26 | 0.50335 | 0.31261 | 0.30915 | 0.31261 | 0.50335 | 298.4841 | 4715 | 197 | 29 | 406.882
4229 | 177 | 26 | 0.50137 | 0.30915 | 0.30148 | 0.30915 | 0.50137 | 296.1585 | 3083 | 129 | 19 | 406.8382
4230 | 177 | 26 | 0.5122 | 0.30148 | 0.32647 | 0.30148 | 0.5122 | 297.5577 | 2121 | 89 | 13 | 406.8301
4231 | 177 | 26 | 0.54914 | 0.32647 | 0.36975 | 0.32647 | 0.54914 | 321.1001 | 6166 | 257 | 37 | 406.7969
4232 | 177 | 26 | 0.58001 | 0.36975 | 0.40587 | 0.36975 | 0.58001 | 349.7385 | 8023 | 335 | 48 | 406.7759
4233 | 177 | 26 | 0.59877 | 0.40587 | 0.44247 | 0.40587 | 0.59877 | 371.6503 | 1574 | 66 | 10 | 406.7733
4234 | 177 | 26 | 0.6124 | 0.44247 | 0.48032 | 0.44247 | 0.6124 | 392.169 | 6901 | 288 | 42 | 406.7499
4235 | 177 | 26 | 0.61939 | 0.48032 | 0.51074 | 0.48032 | 0.61939 | 410.7606 | 4280 | 179 | 26 | 406.7371
4236 | 177 | 26 | 0.61892 | 0.51074 | 0.54834 | 0.51074 | 0.61892 | 424.285 | 2100 | 88 | 13 | 406.7186
4237 | 177 | 26 | 0.62428 | 0.54834 | 0.58173 | 0.54834 | 0.62428 | 442.3745 | 1665 | 70 | 10 | 406.7155
4238 | 177 | 26 | 0.63139 | 0.58173 | 0.6082 | 0.58173 | 0.63139 | 459.0642 | 8605 | 359 | 52 | 406.6898
4239 | 177 | 26 | 0.64164 | 0.6082 | 0.62254 | 0.6082 | 0.64164 | 473.5053 | 6968 | 291 | 42 | 406.6898
4240 | 177 | 26 | 0.65375 | 0.62254 | 0.61933 | 0.62254 | 0.65375 | 482.9924 | 6365 | 266 | 38 | 406.6755
4241 | 177 | 26 | 0.66028 | 0.61933 | 0.59435 | 0.61933 | 0.66028 | 482.7946 | 3424 | 143 | 21 | 406.6513
4242 | 177 | 26 | 0.852 | 0.77265 | 0.71381 | 0.77265 | 0.852 | 610.2529 | 54 | 3 | 1 | 406.5526
4243 | 177 | 26 | 0.86124 | 0.71381 | 0.68551 | 0.71381 | 0.86124 | 588.5395 | 8663 | 361 | 52 | 406.5373
4244 | 177 | 26 | 0.89138 | 0.68551 | 0.68036 | 0.68551 | 0.89138 | 586.6595 | 6422 | 268 | 39 | 406.4541
4245 | 177 | 26 | 0.65842 | 0.52336 | 0.46375 | 0.52336 | 0.65842 | 438.5854 | 5217 | 218 | 32 | 406.3547
4246 | 177 | 26 | 0.60168 | 0.46375 | 0.39696 | 0.46375 | 0.60168 | 393.9138 | 898 | 38 | 6 | 406.3443
4247 | 177 | 26 | 0.55263 | 0.39696 | 0.35739 | 0.39696 | 0.55263 | 349.9217 | 8702 | 363 | 52 | 406.3357
4248 | 177 | 26 | 0.52304 | 0.35739 | 0.33834 | 0.35739 | 0.52304 | 323.8602 | 6334 | 264 | 38 | 406.3327
4249 | 178 | 26 | 0.50719 | 0.33834 | 0.33364 | 0.33834 | 0.50719 | 310.9837 | 278 | 12 | 2 | 406.3263
4250 | 178 | 26 | 0.49962 | 0.33364 | 0.33661 | 0.33364 | 0.49962 | 306.7993 | 7550 | 315 | 45 | 406.3095
4251 | 178 | 26 | 0.4945 | 0.33661 | 0.34601 | 0.33661 | 0.4945 | 306.7222 | 2097 | 88 | 13 | 406.3094
4252 | 178 | 26 | 0.51127 | 0.34601 | 0.37792 | 0.34601 | 0.51127 | 317.1266 | 3250 | 136 | 20 | 406.2541
4253 | 178 | 26 | 0.54343 | 0.37792 | 0.40364 | 0.37792 | 0.54343 | 341.2084 | 119 | 5 | 1 | 406.2527
4254 | 178 | 26 | 0.57768 | 0.40364 | 0.44495 | 0.40364 | 0.57768 | 364.111 | 2960 | 124 | 18 | 406.2147
4255 | 178 | 26 | 0.63407 | 0.44495 | 0.49293 | 0.44495 | 0.63407 | 400.5972 | 294 | 13 | 2 | 406.2061
4256 | 178 | 26 | 0.67566 | 0.49293 | 0.52979 | 0.49293 | 0.67566 | 434.575 | 2061 | 86 | 13 | 406.2015
4257 | 178 | 26 | 0.70979 | 0.52979 | 0.57406 | 0.52979 | 0.70979 | 462.0114 | 3983 | 166 | 24 | 406.2012
4258 | 178 | 26 | 0.73391 | 0.57406 | 0.62279 | 0.57406 | 0.73391 | 489.3878 | 3103 | 130 | 19 | 406.198
4259 | 178 | 26 | 0.75103 | 0.62279 | 0.65643 | 0.62279 | 0.75103 | 515.7049 | 2311 | 97 | 14 | 406.14
4260 | 178 | 26 | 0.75185 | 0.65643 | 0.70046 | 0.65643 | 0.75185 | 531.1828 | 7615 | 318 | 46 | 406.1374
4261 | 178 | 26 | 0.76408 | 0.70046 | 0.72693 | 0.70046 | 0.76408 | 553.7672 | 3319 | 139 | 20 | 406.0845
4262 | 178 | 26 | 0.77538 | 0.72693 | 0.73138 | 0.72693 | 0.77538 | 568.1481 | 1884 | 79 | 12 | 406.0798
4263 | 178 | 26 | 0.78459 | 0.73138 | 0.69576 | 0.73138 | 0.78459 | 571.4495 | 2585 | 108 | 16 | 406.0522
4264 | 178 | 26 | 0.79263 | 0.69576 | 0.64011 | 0.69576 | 0.79263 | 557.5484 | 1666 | 70 | 10 | 406.0308
4265 | 178 | 26 | 0.78599 | 0.64011 | 0.60276 | 0.64011 | 0.78599 | 531.6679 | 5311 | 222 | 32 | 405.9975
4266 | 178 | 26 | 1.0053 | 0.78358 | 0.73535 | 0.78358 | 1.0053 | 664.5343 | 775 | 33 | 5 | 405.9404
4267 | 178 | 26 | 0.98831 | 0.73535 | 0.67425 | 0.73535 | 0.98831 | 637.3692 | 2608 | 109 | 16 | 405.9372
4268 | 178 | 26 | 0.99043 | 0.67425 | 0.62055 | 0.67425 | 0.99043 | 611.4615 | 2246 | 94 | 14 | 405.9236
4269 | 178 | 26 | 0.73344 | 0.47735 | 0.42763 | 0.47735 | 0.73344 | 442.7468 | 1894 | 79 | 12 | 405.8825
4270 | 178 | 26 | 0.671 | 0.42763 | 0.38954 | 0.42763 | 0.671 | 401.3538 | 751 | 32 | 5 | 405.8674
4271 | 178 | 26 | 0.60762 | 0.38954 | 0.35343 | 0.38954 | 0.60762 | 364.3918 | 2746 | 115 | 17 | 405.834
4272 | 178 | 26 | 0.56335 | 0.35343 | 0.32523 | 0.35343 | 0.56335 | 334.6519 | 8583 | 358 | 52 | 405.8234
4273 | 179 | 26 | 0.53516 | 0.32523 | 0.31039 | 0.32523 | 0.53516 | 313.7572 | 3248 | 136 | 20 | 405.8108
4274 | 179 | 26 | 0.51989 | 0.31039 | 0.31459 | 0.31039 | 0.51989 | 303.1052 | 8695 | 363 | 52 | 405.8045
4275 | 179 | 26 | 0.51442 | 0.31459 | 0.33216 | 0.31459 | 0.51442 | 303.7375 | 1859 | 78 | 12 | 405.7983
4276 | 179 | 26 | 0.52164 | 0.33216 | 0.36703 | 0.33216 | 0.52164 | 314.4687 | 8000 | 334 | 48 | 405.7619
4277 | 179 | 26 | 0.53772 | 0.36703 | 0.40661 | 0.36703 | 0.53772 | 335.147 | 2295 | 96 | 14 | 405.7521
4278 | 179 | 26 | 0.57861 | 0.40661 | 0.44223 | 0.40661 | 0.57861 | 365.4876 | 6082 | 254 | 37 | 405.752
4279 | 179 | 26 | 0.61729 | 0.44223 | 0.44816 | 0.44223 | 0.61729 | 392.3497 | 5863 | 245 | 35 | 405.7047
4280 | 179 | 26 | 0.65387 | 0.44816 | 0.45583 | 0.44816 | 0.65387 | 406.7371 | 3086 | 129 | 19 | 405.6901
4281 | 179 | 26 | 0.68719 | 0.45583 | 0.46424 | 0.45583 | 0.68719 | 420.8029 | 7667 | 320 | 46 | 405.6854
4282 | 179 | 26 | 0.71084 | 0.46424 | 0.46473 | 0.46424 | 0.71084 | 431.7547 | 5693 | 238 | 34 | 405.6676
4283 | 179 | 26 | 0.72412 | 0.46473 | 0.47364 | 0.46473 | 0.72412 | 436.5587 | 6847 | 286 | 41 | 405.6591
4284 | 179 | 26 | 0.73729 | 0.47364 | 0.47908 | 0.47364 | 0.73729 | 444.551 | 2841 | 119 | 17 | 405.617
4285 | 179 | 26 | 0.74393 | 0.47908 | 0.47686 | 0.47908 | 0.74393 | 448.7636 | 7331 | 306 | 44 | 405.6101
4286 | 179 | 26 | 0.74894 | 0.47686 | 0.47784 | 0.47686 | 0.74894 | 449.5158 | 5767 | 241 | 35 | 405.5725
4287 | 179 | 26 | 0.74777 | 0.47784 | 0.46746 | 0.47784 | 0.74777 | 449.1232 | 3084 | 129 | 19 | 405.5635
4288 | 179 | 26 | 0.73985 | 0.46746 | 0.45138 | 0.46746 | 0.73985 | 441.7895 | 934 | 39 | 6 | 405.5634
4289 | 179 | 26 | 0.73344 | 0.45138 | 0.43951 | 0.45138 | 0.73344 | 432.8331 | 1911 | 80 | 12 | 405.546
4290 | 179 | 26 | 0.94802 | 0.57136 | 0.56171 | 0.57136 | 0.94802 | 554.3785 | 8207 | 342 | 49 | 405.5396
4291 | 179 | 26 | 0.9297 | 0.56171 | 0.57522 | 0.56171 | 0.9297 | 545.1958 | 6925 | 289 | 42 | 405.4697
4292 | 179 | 26 | 0.89623 | 0.57522 | 0.55367 | 0.57522 | 0.89623 | 539.0254 | 8297 | 346 | 50 | 405.4491
4293 | 179 | 26 | 0.66774 | 0.4259 | 0.36654 | 0.4259 | 0.66774 | 398.6972 | 5914 | 247 | 36 | 405.4451
4294 | 179 | 26 | 0.64327 | 0.36654 | 0.3235 | 0.36654 | 0.64327 | 365.4011 | 2253 | 94 | 14 | 405.4242
4295 | 179 | 26 | 0.60214 | 0.3235 | 0.30099 | 0.3235 | 0.60214 | 334.1251 | 1813 | 76 | 11 | 405.4032
4296 | 179 | 26 | 0.56824 | 0.30099 | 0.29456 | 0.30099 | 0.56824 | 314.0156 | 6593 | 275 | 40 | 405.3953
4297 | 180 | 26 | 0.54226 | 0.29456 | 0.29951 | 0.29456 | 0.54226 | 303.3274 | 6606 | 276 | 40 | 405.3877
4298 | 180 | 26 | 0.52479 | 0.29951 | 0.31064 | 0.29951 | 0.52479 | 300.1593 | 8200 | 342 | 49 | 405.3809
4299 | 180 | 26 | 0.51628 | 0.31064 | 0.32968 | 0.31064 | 0.51628 | 302.652 | 3517 | 147 | 21 | 405.3548
4300 | 180 | 26 | 0.51628 | 0.32968 | 0.3559 | 0.32968 | 0.51628 | 311.3191 | 1793 | 75 | 11 | 405.3543
4301 | 180 | 26 | 0.52665 | 0.3559 | 0.39449 | 0.3559 | 0.52665 | 326.6682 | 5889 | 246 | 36 | 405.3494
4302 | 180 | 26 | 0.55391 | 0.39449 | 0.40958 | 0.39449 | 0.55391 | 351.4301 | 1957 | 82 | 12 | 405.3318
4303 | 180 | 26 | 0.5997 | 0.40958 | 0.42491 | 0.40958 | 0.5997 | 372.7302 | 2628 | 110 | 16 | 405.3151
4304 | 180 | 26 | 0.65247 | 0.42491 | 0.43901 | 0.42491 | 0.65247 | 396.3166 | 2651 | 111 | 16 | 405.3093
4305 | 180 | 26 | 0.69651 | 0.43901 | 0.44989 | 0.43901 | 0.69651 | 416.4836 | 5579 | 233 | 34 | 405.3042
4306 | 180 | 26 | 0.71247 | 0.44989 | 0.45954 | 0.44989 | 0.71247 | 426.3303 | 3615 | 151 | 22 | 405.2701
4307 | 180 | 26 | 0.71061 | 0.45954 | 0.4682 | 0.45954 | 0.71061 | 429.9388 | 3085 | 129 | 19 | 405.2547
4308 | 180 | 26 | 0.70991 | 0.4682 | 0.47216 | 0.4682 | 0.70991 | 433.3363 | 8577 | 358 | 52 | 405.2533
4309 | 180 | 26 | 0.70839 | 0.47216 | 0.48057 | 0.47216 | 0.70839 | 434.7711 | 3904 | 163 | 24 | 405.2457
4310 | 180 | 26 | 0.7049 | 0.48057 | 0.48551 | 0.48057 | 0.7049 | 437.2145 | 5021 | 210 | 30 | 405.184
4311 | 180 | 26 | 0.70105 | 0.48551 | 0.48898 | 0.48551 | 0.70105 | 438.1015 | 791 | 33 | 5 | 405.184
4312 | 180 | 26 | 0.69663 | 0.48898 | 0.47982 | 0.48898 | 0.69663 | 437.7039 | 7163 | 299 | 43 | 405.1597
4313 | 180 | 26 | 0.69185 | 0.47982 | 0.47042 | 0.47982 | 0.69185 | 432.1387 | 1769 | 74 | 11 | 405.1065
4314 | 180 | 26 | 0.90168 | 0.61155 | 0.61927 | 0.61155 | 0.90168 | 557.9283 | 2648 | 111 | 16 | 405.064
4315 | 180 | 26 | 0.91001 | 0.61927 | 0.60994 | 0.61927 | 0.91001 | 563.3078 | 952 | 40 | 6 | 405.0579
4316 | 180 | 26 | 0.90471 | 0.60994 | 0.53631 | 0.60994 | 0.90471 | 554.9361 | 7067 | 295 | 43 | 405.0475
4317 | 180 | 26 | 0.68486 | 0.41254 | 0.35912 | 0.41254 | 0.68486 | 398.5379 | 203 | 9 | 2 | 405.0382
4318 | 180 | 26 | 0.67438 | 0.35912 | 0.32127 | 0.35912 | 0.67438 | 372.2978 | 7919 | 330 | 48 | 405.034
4319 | 180 | 26 | 0.6675 | 0.32127 | 0.3094 | 0.32127 | 0.6675 | 354.4855 | 6199 | 259 | 37 | 405.0163
4320 | 180 | 26 | 0.62288 | 0.3094 | 0.3136 | 0.3094 | 0.62288 | 335.6261 | 472 | 20 | 3 | 404.9965
4321 | 181 | 26 | 0.56615 | 0.3136 | 0.32375 | 0.3136 | 0.56615 | 319.558 | 4629 | 193 | 28 | 404.9887
4322 | 181 | 26 | 0.52316 | 0.32375 | 0.32993 | 0.32375 | 0.52316 | 310.1053 | 2844 | 119 | 17 | 404.9882
4323 | 181 | 26 | 0.51943 | 0.32993 | 0.33883 | 0.32993 | 0.51943 | 311.7419 | 1885 | 79 | 12 | 404.9754
4324 | 181 | 26 | 0.52444 | 0.33883 | 0.36134 | 0.33883 | 0.52444 | 317.8072 | 3467 | 145 | 21 | 404.9726
4325 | 181 | 26 | 0.54983 | 0.36134 | 0.36777 | 0.36134 | 0.54983 | 335.1952 | 5327 | 222 | 32 | 404.9546
4326 | 181 | 26 | 0.57488 | 0.36777 | 0.40067 | 0.36777 | 0.57488 | 347.0989 | 1809 | 76 | 11 | 404.9261
4327 | 181 | 26 | 0.61857 | 0.40067 | 0.4264 | 0.40067 | 0.61857 | 375.2672 | 2625 | 110 | 16 | 404.8625
4328 | 181 | 26 | 0.65131 | 0.4264 | 0.44989 | 0.4264 | 0.65131 | 396.9727 | 8240 | 344 | 50 | 404.8411
4329 | 181 | 26 | 0.67939 | 0.44989 | 0.48007 | 0.44989 | 0.67939 | 416.5638 | 671 | 28 | 4 | 404.8316
4330 | 181 | 26 | 0.71247 | 0.48007 | 0.52064 | 0.48007 | 0.71247 | 440.8448 | 2337 | 98 | 14 | 404.7986
4331 | 181 | 26 | 0.71771 | 0.52064 | 0.53919 | 0.52064 | 0.71771 | 459.4906 | 3166 | 132 | 19 | 404.7828
4332 | 181 | 26 | 0.71527 | 0.53919 | 0.56343 | 0.53919 | 0.71527 | 467.0978 | 6823 | 285 | 41 | 404.781
4333 | 181 | 26 | 0.71865 | 0.56343 | 0.58371 | 0.56343 | 0.71865 | 478.6864 | 7379 | 308 | 44 | 404.7807
4334 | 181 | 26 | 0.72645 | 0.58371 | 0.60028 | 0.58371 | 0.72645 | 489.9602 | 975 | 41 | 6 | 404.7663
4335 | 181 | 26 | 0.72971 | 0.60028 | 0.59979 | 0.60028 | 0.72971 | 497.6132 | 2843 | 119 | 17 | 404.7516
4336 | 181 | 26 | 0.73403 | 0.59979 | 0.58915 | 0.59979 | 0.73403 | 498.3693 | 2769 | 116 | 17 | 404.746
4337 | 181 | 26 | 0.72307 | 0.58915 | 0.56788 | 0.58915 | 0.72307 | 489.7596 | 575 | 24 | 4 | 404.7419
4338 | 181 | 26 | 0.91682 | 0.73824 | 0.69741 | 0.73824 | 0.91682 | 616.5774 | 7310 | 305 | 44 | 404.7059
4339 | 181 | 26 | 0.88684 | 0.69741 | 0.63695 | 0.69741 | 0.88684 | 588.2282 | 6102 | 255 | 37 | 404.6922
4340 | 181 | 26 | 0.91864 | 0.63695 | 0.58551 | 0.63695 | 0.91864 | 572.167 | 1791 | 75 | 11 | 404.6668
4341 | 181 | 26 | 0.695 | 0.45039 | 0.40636 | 0.45039 | 0.695 | 418.8089 | 2974 | 124 | 18 | 404.6083
4342 | 181 | 26 | 0.6442 | 0.40636 | 0.36901 | 0.40636 | 0.6442 | 383.4491 | 5938 | 248 | 36 | 404.6017
4343 | 181 | 26 | 0.58991 | 0.36901 | 0.35244 | 0.36901 | 0.58991 | 350.4735 | 2818 | 118 | 17 | 404.5749
4344 | 181 | 26 | 0.56009 | 0.35244 | 0.34922 | 0.35244 | 0.56009 | 334.172 | 6655 | 278 | 40 | 404.5684
4345 | 182 | 26 | 0.54541 | 0.34922 | 0.35343 | 0.34922 | 0.54541 | 328.3566 | 6900 | 288 | 42 | 404.5397
4346 | 182 | 26 | 0.53667 | 0.35343 | 0.35763 | 0.35343 | 0.53667 | 327.4107 | 6899 | 288 | 42 | 404.4694
4347 | 182 | 26 | 0.52479 | 0.35763 | 0.36258 | 0.35763 | 0.52479 | 325.488 | 4740 | 198 | 29 | 404.4607
4348 | 182 | 26 | 0.52514 | 0.36258 | 0.38657 | 0.36258 | 0.52514 | 328.5383 | 2458 | 103 | 15 | 404.3807
4349 | 182 | 26 | 0.53597 | 0.38657 | 0.40908 | 0.38657 | 0.53597 | 342.503 | 2820 | 118 | 17 | 404.2866
4350 | 182 | 26 | 0.57302 | 0.40908 | 0.43876 | 0.40908 | 0.57302 | 364.549 | 6682 | 279 | 40 | 404.277
4351 | 182 | 26 | 0.6103 | 0.43876 | 0.48774 | 0.43876 | 0.6103 | 390.3107 | 2796 | 117 | 17 | 404.2734
4352 | 182 | 26 | 0.65469 | 0.48774 | 0.52756 | 0.48774 | 0.65469 | 425.6977 | 3814 | 159 | 23 | 404.2671
4353 | 182 | 26 | 0.69092 | 0.52756 | 0.56912 | 0.52756 | 0.69092 | 454.8835 | 2580 | 108 | 16 | 404.2484
4354 | 182 | 26 | 0.72191 | 0.56912 | 0.60968 | 0.56912 | 0.72191 | 483.0447 | 1438 | 60 | 9 | 404.2414
4355 | 182 | 26 | 0.7423 | 0.60968 | 0.6453 | 0.60968 | 0.7423 | 507.2198 | 8410 | 351 | 51 | 404.1975
4356 | 182 | 26 | 0.76595 | 0.6453 | 0.67473 | 0.6453 | 0.76595 | 530.2125 | 405 | 17 | 3 | 404.1963
4357 | 182 | 26 | 0.77876 | 0.67473 | 0.70788 | 0.67473 | 0.77876 | 547.413 | 5494 | 229 | 33 | 404.1908
4358 | 182 | 26 | 0.80101 | 0.70788 | 0.73311 | 0.70788 | 0.80101 | 568.8008 | 2410 | 101 | 15 | 404.1374
4359 | 182 | 26 | 0.82571 | 0.73311 | 0.73806 | 0.73311 | 0.82571 | 586.9941 | 6006 | 251 | 36 | 404.0709
4360 | 182 | 26 | 0.84028 | 0.73806 | 0.72965 | 0.73806 | 0.84028 | 593.2966 | 1211 | 51 | 8 | 404.0587
4361 | 182 | 26 | 0.83701 | 0.72965 | 0.71134 | 0.72965 | 0.83701 | 588.1566 | 8639 | 360 | 52 | 404.0562
4362 | 182 | 26 | 1.0699 | 0.92475 | 0.88809 | 0.92475 | 1.0699 | 747.8034 | 4400 | 184 | 27 | 404.047
4363 | 182 | 26 | 1.0383 | 0.88809 | 0.77812 | 0.88809 | 1.0383 | 718.6125 | 2296 | 96 | 14 | 403.9912
4364 | 182 | 26 | 1.0209 | 0.77812 | 0.68615 | 0.77812 | 1.0209 | 665.3717 | 1478 | 62 | 9 | 403.9643
4365 | 182 | 26 | 0.75465 | 0.52781 | 0.4917 | 0.52781 | 0.75465 | 472.2782 | 5638 | 235 | 34 | 403.8759
4366 | 182 | 26 | 0.72599 | 0.4917 | 0.44643 | 0.4917 | 0.72599 | 446.8513 | 1456 | 61 | 9 | 403.8537
4367 | 182 | 26 | 0.66436 | 0.44643 | 0.40413 | 0.44643 | 0.66436 | 407.3319 | 176 | 8 | 2 | 403.8292
4368 | 182 | 26 | 0.60541 | 0.40413 | 0.36951 | 0.40413 | 0.60541 | 370.164 | 4511 | 188 | 27 | 403.8283
4369 | 183 | 27 | 0.55624 | 0.36951 | 0.34625 | 0.36951 | 0.55624 | 339.6499 | 2302 | 96 | 14 | 403.8264
4370 | 183 | 27 | 0.5242 | 0.34625 | 0.33883 | 0.34625 | 0.5242 | 319.8005 | 8081 | 337 | 49 | 403.801
4371 | 183 | 27 | 0.5164 | 0.33883 | 0.33265 | 0.33883 | 0.5164 | 314.0871 | 2266 | 95 | 14 | 403.7911
4372 | 183 | 27 | 0.5065 | 0.33265 | 0.33512 | 0.33265 | 0.5065 | 308.5437 | 7330 | 306 | 44 | 403.785
4373 | 183 | 27 | 0.50219 | 0.33512 | 0.3564 | 0.33512 | 0.50219 | 309.0046 | 5745 | 240 | 35 | 403.7546
4374 | 183 | 27 | 0.53469 | 0.3564 | 0.39201 | 0.3564 | 0.53469 | 329.3395 | 204 | 9 | 2 | 403.7199
4375 | 183 | 27 | 0.58246 | 0.39201 | 0.43802 | 0.39201 | 0.58246 | 360.7123 | 1865 | 78 | 12 | 403.6899
4376 | 183 | 27 | 0.63127 | 0.43802 | 0.48106 | 0.43802 | 0.63127 | 396.4573 | 2806 | 117 | 17 | 403.6744
4377 | 183 | 27 | 0.66401 | 0.48106 | 0.53177 | 0.48106 | 0.66401 | 426.177 | 1455 | 61 | 9 | 403.6695
4378 | 183 | 27 | 0.69465 | 0.53177 | 0.5847 | 0.53177 | 0.69465 | 458.3818 | 14 | 1 | 1 | 403.6423
4379 | 183 | 27 | 0.72307 | 0.5847 | 0.64035 | 0.5847 | 0.72307 | 490.8776 | 4878 | 204 | 30 | 403.623
4380 | 183 | 27 | 0.75371 | 0.64035 | 0.70664 | 0.64035 | 0.75371 | 525.5955 | 7311 | 305 | 44 | 403.6166
4381 | 183 | 27 | 0.77666 | 0.70664 | 0.76155 | 0.70664 | 0.77666 | 561.6522 | 2416 | 101 | 15 | 403.6055
4382 | 183 | 27 | 0.79006 | 0.76155 | 0.81647 | 0.76155 | 0.79006 | 590.1006 | 922 | 39 | 6 | 403.602
4383 | 183 | 27 | 0.78121 | 0.81647 | 0.84194 | 0.81647 | 0.78121 | 610.251 | 7182 | 300 | 43 | 403.5331
4384 | 183 | 27 | 0.7727 | 0.84194 | 0.84194 | 0.84194 | 0.7727 | 617.7204 | 6683 | 279 | 40 | 403.5267
4385 | 183 | 27 | 0.75814 | 0.84194 | 0.81721 | 0.84194 | 0.75814 | 612.0709 | 2632 | 110 | 16 | 403.5256
4386 | 183 | 27 | 0.95635 | 1.0624 | 1.0132 | 1.0624 | 0.95635 | 771.5083 | 1862 | 78 | 12 | 403.5222
4387 | 183 | 27 | 0.93076 | 1.0132 | 0.93407 | 1.0132 | 0.93076 | 740.4744 | 2247 | 94 | 14 | 403.5191
4388 | 183 | 27 | 0.89941 | 0.93407 | 0.83793 | 0.93407 | 0.89941 | 694.9554 | 3942 | 165 | 24 | 403.4859
4389 | 183 | 27 | 0.66424 | 0.64456 | 0.55947 | 0.64456 | 0.66424 | 492.759 | 3935 | 164 | 24 | 403.4745
4390 | 183 | 27 | 0.61275 | 0.55947 | 0.47463 | 0.55947 | 0.61275 | 438.8519 | 1337 | 56 | 8 | 403.4383
4391 | 183 | 27 | 0.55881 | 0.47463 | 0.42244 | 0.47463 | 0.55881 | 385.5669 | 207 | 9 | 2 | 403.4298
4392 | 183 | 27 | 0.5369 | 0.42244 | 0.39201 | 0.42244 | 0.5369 | 356.4648 | 6598 | 275 | 40 | 403.391
4393 | 184 | 27 | 0.53317 | 0.39201 | 0.37346 | 0.39201 | 0.53317 | 342.3602 | 3659 | 153 | 22 | 403.3314
4394 | 184 | 27 | 0.53411 | 0.37346 | 0.35664 | 0.37346 | 0.53411 | 334.5651 | 5816 | 243 | 35 | 403.2991
4395 | 184 | 27 | 0.52584 | 0.35664 | 0.34848 | 0.35664 | 0.52584 | 324.8638 | 8604 | 359 | 52 | 403.2612
4396 | 184 | 27 | 0.52024 | 0.34848 | 0.33834 | 0.34848 | 0.52024 | 319.4036 | 905 | 38 | 6 | 403.1733
4397 | 184 | 27 | 0.51477 | 0.33834 | 0.35837 | 0.33834 | 0.51477 | 314.3963 | 6534 | 273 | 39 | 403.1485
4398 | 184 | 27 | 0.54075 | 0.35837 | 0.40092 | 0.35837 | 0.54075 | 332.4258 | 7784 | 325 | 47 | 403.1466
4399 | 184 | 27 | 0.58047 | 0.40092 | 0.45608 | 0.40092 | 0.58047 | 364.3626 | 1327 | 56 | 8 | 403.1429
4400 | 184 | 27 | 0.62871 | 0.45608 | 0.51074 | 0.45608 | 0.62871 | 404.047 | 2481 | 104 | 15 | 403.1084
4401 | 184 | 27 | 0.66669 | 0.51074 | 0.57258 | 0.51074 | 0.66669 | 440.5397 | 5278 | 220 | 32 | 403.0614
4402 | 184 | 27 | 0.70443 | 0.57258 | 0.64654 | 0.57258 | 0.70443 | 480.312 | 8099 | 338 | 49 | 403.0176
4403 | 184 | 27 | 0.73344 | 0.64654 | 0.71629 | 0.64654 | 0.73344 | 521.968 | 7209 | 301 | 43 | 402.9643
4404 | 184 | 27 | 0.75802 | 0.71629 | 0.77219 | 0.71629 | 0.75802 | 559.9714 | 1784 | 75 | 11 | 402.9497
4405 | 184 | 27 | 0.78482 | 0.77219 | 0.82141 | 0.77219 | 0.78482 | 592.8753 | 2630 | 110 | 16 | 402.9459
4406 | 184 | 27 | 0.80358 | 0.82141 | 0.84392 | 0.82141 | 0.80358 | 619.4669 | 1888 | 79 | 12 | 402.9436
4407 | 184 | 27 | 0.81476 | 0.84392 | 0.85085 | 0.84392 | 0.81476 | 632.3264 | 1999 | 84 | 12 | 402.9146
4408 | 184 | 27 | 0.81511 | 0.85085 | 0.85085 | 0.85085 | 0.81511 | 635.2086 | 8243 | 344 | 50 | 402.9042
4409 | 184 | 27 | 0.80987 | 0.85085 | 0.8229 | 0.85085 | 0.80987 | 632.4129 | 8413 | 351 | 51 | 402.8881
4410 | 184 | 27 | 1.0241 | 1.0698 | 1.0389 | 1.0698 | 1.0241 | 797.1594 | 8295 | 346 | 50 | 402.8558
4411 | 184 | 27 | 1.0071 | 1.0389 | 0.95851 | 1.0389 | 1.0071 | 776.1681 | 1212 | 51 | 8 | 402.785
4412 | 184 | 27 | 0.97104 | 0.95851 | 0.8749 | 0.95851 | 0.97104 | 729.1338 | 4581 | 191 | 28 | 402.7723
4413 | 184 | 27 | 0.71014 | 0.673 | 0.59014 | 0.673 | 0.71014 | 520.0525 | 6093 | 254 | 37 | 402.7562
4414 | 184 | 27 | 0.65772 | 0.59014 | 0.50728 | 0.59014 | 0.65772 | 466.8168 | 2105 | 88 | 13 | 402.7483
4415 | 184 | 27 | 0.60913 | 0.50728 | 0.4541 | 0.50728 | 0.60913 | 415.9987 | 7353 | 307 | 44 | 402.74
4416 | 184 | 27 | 0.5644 | 0.4541 | 0.42145 | 0.4541 | 0.5644 | 379.1048 | 6703 | 280 | 40 | 402.7297
4417 | 185 | 27 | 0.52933 | 0.42145 | 0.40018 | 0.42145 | 0.52933 | 353.9723 | 2609 | 109 | 16 | 402.7115
4418 | 185 | 27 | 0.50941 | 0.40018 | 0.38113 | 0.40018 | 0.50941 | 338.3266 | 766 | 32 | 5 | 402.706
4419 | 185 | 27 | 0.51046 | 0.38113 | 0.37025 | 0.38113 | 0.51046 | 330.6084 | 2845 | 119 | 17 | 402.7042
4420 | 185 | 27 | 0.5185 | 0.37025 | 0.36901 | 0.37025 | 0.5185 | 328.778 | 927 | 39 | 6 | 402.6738
4421 | 185 | 27 | 0.52607 | 0.36901 | 0.38286 | 0.36901 | 0.52607 | 331.2606 | 3751 | 157 | 23 | 402.654
4422 | 185 | 27 | 0.57046 | 0.38286 | 0.42318 | 0.38286 | 0.57046 | 352.6179 | 8101 | 338 | 49 | 402.6439
4423 | 185 | 27 | 0.62265 | 0.42318 | 0.47735 | 0.42318 | 0.62265 | 387.6137 | 7302 | 305 | 44 | 402.629
4424 | 185 | 27 | 0.66657 | 0.47735 | 0.54265 | 0.47735 | 0.66657 | 425.9484 | 8117 | 339 | 49 | 402.6263
4425 | 185 | 27 | 0.70245 | 0.54265 | 0.60943 | 0.54265 | 0.70245 | 466.2224 | 8592 | 358 | 52 | 402.6042
4426 | 185 | 27 | 0.73496 | 0.60943 | 0.68661 | 0.60943 | 0.73496 | 506.4244 | 2576 | 108 | 16 | 402.5976
4427 | 185 | 27 | 0.76583 | 0.68661 | 0.76947 | 0.68661 | 0.76583 | 550.4876 | 3665 | 153 | 22 | 402.5849
4428 | 185 | 27 | 0.78645 | 0.76947 | 0.84813 | 0.76947 | 0.78645 | 593.3774 | 2507 | 105 | 15 | 402.5413
4429 | 185 | 27 | 0.80136 | 0.84813 | 0.89933 | 0.84813 | 0.80136 | 631.6603 | 855 | 36 | 6 | 402.5409
4430 | 185 | 27 | 0.81453 | 0.89933 | 0.94459 | 0.89933 | 0.81453 | 658.1642 | 2792 | 117 | 17 | 402.5335
4431 | 185 | 27 | 0.81663 | 0.94459 | 0.96191 | 0.94459 | 0.81663 | 677.6339 | 3080 | 129 | 19 | 402.5292
4432 | 185 | 27 | 0.80824 | 0.96191 | 0.95696 | 0.96191 | 0.80824 | 681.6776 | 1575 | 66 | 10 | 402.5206
4433 | 185 | 27 | 0.77608 | 0.95696 | 0.92852 | 0.95696 | 0.77608 | 668.2715 | 7668 | 320 | 46 | 402.4604
4434 | 185 | 27 | 0.94939 | 1.2071 | 1.1296 | 1.2071 | 0.94939 | 831.8149 | 421 | 18 | 3 | 402.4037
4435 | 185 | 27 | 0.91501 | 1.1296 | 1.0485 | 1.1296 | 0.91501 | 786.5742 | 8676 | 362 | 52 | 402.4023
4436 | 185 | 27 | 0.88911 | 1.0485 | 0.97909 | 1.0485 | 0.88911 | 743.0957 | 1336 | 56 | 8 | 402.3664
4437 | 185 | 27 | 0.64234 | 0.75314 | 0.65767 | 0.75314 | 0.64234 | 533.1127 | 6924 | 289 | 42 | 402.3481
4438 | 185 | 27 | 0.599 | 0.65767 | 0.56293 | 0.65767 | 0.599 | 477.2641 | 7352 | 307 | 44 | 402.3461
4439 | 185 | 27 | 0.55659 | 0.56293 | 0.47042 | 0.56293 | 0.55659 | 422.0995 | 3425 | 143 | 21 | 402.3322
4440 | 185 | 27 | 0.53667 | 0.47042 | 0.39869 | 0.47042 | 0.53667 | 375.8517 | 2440 | 102 | 15 | 402.3246
4441 | 186 | 27 | 0.53189 | 0.39869 | 0.36555 | 0.39869 | 0.53189 | 344.3048 | 831 | 35 | 5 | 402.3195
4442 | 186 | 27 | 0.53516 | 0.36555 | 0.3888 | 0.36555 | 0.53516 | 333.0208 | 6565 | 274 | 40 | 402.3117
4443 | 186 | 27 | 0.53923 | 0.3888 | 0.41947 | 0.3888 | 0.53923 | 344.8528 | 6564 | 274 | 40 | 402.2965
4444 | 186 | 27 | 0.56079 | 0.41947 | 0.47364 | 0.41947 | 0.56079 | 366.1851 | 2487 | 104 | 15 | 402.2869
4445 | 186 | 27 | 0.59597 | 0.47364 | 0.55131 | 0.47364 | 0.59597 | 402.2184 | 8725 | 364 | 52 | 402.2734
4446 | 186 | 27 | 0.6597 | 0.55131 | 0.62724 | 0.55131 | 0.6597 | 456.7156 | 5287 | 221 | 32 | 402.2436
4447 | 186 | 27 | 0.73298 | 0.62724 | 0.69774 | 0.62724 | 0.73298 | 513.3596 | 2025 | 85 | 13 | 402.2302
4448 | 186 | 27 | 0.77946 | 0.69774 | 0.76749 | 0.69774 | 0.77946 | 559.2226 | 4445 | 186 | 27 | 402.2184
4449 | 186 | 27 | 0.81651 | 0.76749 | 0.83428 | 0.76749 | 0.81651 | 601.6503 | 3449 | 144 | 21 | 402.199
4450 | 186 | 27 | 0.84785 | 0.83428 | 0.88919 | 0.83428 | 0.84785 | 640.5891 | 1961 | 82 | 12 | 402.1933
4451 | 186 | 27 | 0.87057 | 0.88919 | 0.94682 | 0.88919 | 0.87057 | 672.1288 | 8726 | 364 | 52 | 402.1767
4452 | 186 | 27 | 0.89375 | 0.94682 | 0.98392 | 0.94682 | 0.89375 | 704.0848 | 2631 | 110 | 16 | 402.1637
4453 | 186 | 27 | 0.91891 | 0.98392 | 1 | 0.98392 | 0.91891 | 727.6215 | 2242 | 94 | 14 | 402.1314
4454 | 186 | 27 | 0.9322 | 1 | 0.99802 | 1 | 0.9322 | 738.2234 | 7808 | 326 | 47 | 402.1254
4455 | 186 | 27 | 0.94559 | 0.99802 | 0.96661 | 0.99802 | 0.94559 | 740.4627 | 1247 | 52 | 8 | 402.11
4456 | 186 | 27 | 0.94536 | 0.96661 | 0.91145 | 0.96661 | 0.94536 | 725.6164 | 6566 | 274 | 40 | 402.0893
4457 | 186 | 27 | 0.92381 | 0.91145 | 0.84664 | 0.91145 | 0.92381 | 694.0636 | 2144 | 90 | 13 | 402.081
4458 | 186 | 27 | 1.1534 | 1.1006 | 1.0492 | 1.1006 | 1.1534 | 851.3078 | 2629 | 110 | 16 | 402.0723
4459 | 186 | 27 | 1.1329 | 1.0492 | 0.89323 | 1.0492 | 1.1329 | 817.9474 | 7471 | 312 | 45 | 402.0378
4460 | 186 | 27 | 1.103 | 0.89323 | 0.72345 | 0.89323 | 1.103 | 739.1784 | 7135 | 298 | 43 | 402.0376
4461 | 186 | 27 | 0.78668 | 0.5565 | 0.46746 | 0.5565 | 0.78668 | 493.0379 | 478 | 20 | 3 | 402.0192
4462 | 186 | 27 | 0.69931 | 0.46746 | 0.42318 | 0.46746 | 0.69931 | 427.6879 | 3007 | 126 | 18 | 402.0171
4463 | 186 | 27 | 0.63162 | 0.42318 | 0.41428 | 0.42318 | 0.63162 | 387.9613 | 1181 | 50 | 8 | 401.9766
4464 | 186 | 27 | 0.60797 | 0.41428 | 0.42318 | 0.41428 | 0.60797 | 377.1877 | 7991 | 333 | 48 | 401.9718
4465 | 187 | 27 | 0.60436 | 0.42318 | 0.43357 | 0.42318 | 0.60436 | 380.0094 | 4967 | 207 | 30 | 401.9489
4466 | 187 | 27 | 0.5969 | 0.43357 | 0.42813 | 0.43357 | 0.5969 | 381.5612 | 7769 | 324 | 47 | 401.9368
4467 | 187 | 27 | 0.56149 | 0.42813 | 0.42219 | 0.42813 | 0.56149 | 367.8137 | 5134 | 214 | 31 | 401.9218
4468 | 187 | 27 | 0.5383 | 0.42219 | 0.43876 | 0.42219 | 0.5383 | 358.6832 | 695 | 29 | 5 | 401.9115
4469 | 187 | 27 | 0.5425 | 0.43876 | 0.45558 | 0.43876 | 0.5425 | 367.3271 | 4714 | 197 | 29 | 401.9013
4470 | 187 | 27 | 0.54681 | 0.45558 | 0.49689 | 0.45558 | 0.54681 | 377.0867 | 3257 | 136 | 20 | 401.8597
4471 | 187 | 27 | 0.58164 | 0.49689 | 0.5565 | 0.49689 | 0.58164 | 407.141 | 6607 | 276 | 40 | 401.847
4472 | 187 | 27 | 0.6308 | 0.5565 | 0.62774 | 0.5565 | 0.6308 | 449.5675 | 8311 | 347 | 50 | 401.8426
4473 | 187 | 27 | 0.67612 | 0.62774 | 0.69996 | 0.62774 | 0.67612 | 495.4535 | 6030 | 252 | 36 | 401.8266
4474 | 187 | 27 | 0.72773 | 0.69996 | 0.77417 | 0.69996 | 0.72773 | 543.8275 | 8198 | 342 | 49 | 401.8096
4475 | 187 | 27 | 0.77468 | 0.77417 | 0.84071 | 0.77417 | 0.77468 | 591.1951 | 5118 | 214 | 31 | 401.7967
4476 | 187 | 27 | 0.80416 | 0.84071 | 0.8882 | 0.84071 | 0.80416 | 629.1416 | 2633 | 110 | 16 | 401.7916
4477 | 187 | 27 | 0.83713 | 0.8882 | 0.93198 | 0.8882 | 0.83713 | 660.4398 | 1792 | 75 | 11 | 401.7654
4478 | 187 | 27 | 0.87779 | 0.93198 | 0.95375 | 0.93198 | 0.87779 | 691.8338 | 7385 | 308 | 44 | 401.7591
4479 | 187 | 27 | 0.90831 | 0.95375 | 0.94311 | 0.95375 | 0.90831 | 709.8827 | 8100 | 338 | 49 | 401.7428
4480 | 187 | 27 | 0.93662 | 0.94311 | 0.91269 | 0.94311 | 0.93662 | 713.4705 | 7774 | 324 | 47 | 401.7385
4481 | 187 | 27 | 0.94734 | 0.91269 | 0.86346 | 0.91269 | 0.94734 | 702.7618 | 6055 | 253 | 37 | 401.735
4482 | 187 | 27 | 1.2078 | 1.1225 | 1.027 | 1.1225 | 1.2078 | 876.5655 | 1814 | 76 | 11 | 401.7215
4483 | 187 | 27 | 1.1364 | 1.027 | 0.8897 | 1.027 | 1.1364 | 810.0457 | 8098 | 338 | 49 | 401.7209
4484 | 187 | 27 | 1.1339 | 0.8897 | 0.8151 | 0.8897 | 1.1339 | 751.3162 | 6684 | 279 | 40 | 401.7171
4485 | 187 | 27 | 0.90598 | 0.627 | 0.58717 | 0.627 | 0.90598 | 564.1999 | 3958 | 165 | 24 | 401.6529
4486 | 187 | 27 | 0.88513 | 0.58717 | 0.53004 | 0.58717 | 0.88513 | 539.3118 | 4616 | 193 | 28 | 401.6329
4487 | 187 | 27 | 0.81546 | 0.53004 | 0.47339 | 0.53004 | 0.81546 | 491.8971 | 6250 | 261 | 38 | 401.6326
4488 | 187 | 27 | 0.71399 | 0.47339 | 0.42714 | 0.47339 | 0.71399 | 434.9181 | 1639 | 69 | 10 | 401.627
4489 | 188 | 27 | 0.61205 | 0.42714 | 0.40042 | 0.42714 | 0.61205 | 382.7271 | 1886 | 79 | 12 | 401.6114
4490 | 188 | 27 | 0.54075 | 0.40042 | 0.40314 | 0.40042 | 0.54075 | 349.3346 | 1390 | 58 | 9 | 401.6055
4491 | 188 | 27 | 0.53131 | 0.40314 | 0.4076 | 0.40314 | 0.53131 | 347.5813 | 5598 | 234 | 34 | 401.6003
4492 | 188 | 27 | 0.53912 | 0.4076 | 0.44594 | 0.4076 | 0.53912 | 353.3936 | 4783 | 200 | 29 | 401.5891
4493 | 188 | 27 | 0.56708 | 0.44594 | 0.47413 | 0.44594 | 0.56708 | 378.8046 | 6870 | 287 | 41 | 401.5855
4494 | 188 | 27 | 0.5962 | 0.47413 | 0.52138 | 0.47413 | 0.5962 | 401.2937 | 3440 | 144 | 21 | 401.5438
4495 | 188 | 27 | 0.64106 | 0.52138 | 0.57876 | 0.52138 | 0.64106 | 436.8397 | 6685 | 279 | 40 | 401.4966
4496 | 188 | 27 | 0.68335 | 0.57876 | 0.627 | 0.57876 | 0.68335 | 475.2561 | 3176 | 133 | 19 | 401.4848
4497 | 188 | 27 | 0.71422 | 0.627 | 0.68488 | 0.627 | 0.71422 | 506.7439 | 4630 | 193 | 28 | 401.468
4498 | 188 | 27 | 0.75336 | 0.68488 | 0.74993 | 0.68488 | 0.75336 | 545.0243 | 8606 | 359 | 52 | 401.4654
4499 | 188 | 27 | 0.78133 | 0.74993 | 0.79965 | 0.74993 | 0.78133 | 581.9816 | 7329 | 306 | 44 | 401.4453
4500 | 188 | 27 | 0.79682 | 0.79965 | 0.84046 | 0.79965 | 0.79682 | 608.4594 | 1583 | 66 | 10 | 401.4356
4501 | 188 | 27 | 0.81919 | 0.84046 | 0.8741 | 0.84046 | 0.81919 | 633.288 | 8648 | 361 | 52 | 401.409
4502 | 188 | 27 | 0.83783 | 0.8741 | 0.88449 | 0.8741 | 0.83783 | 653.1243 | 167 | 7 | 1 | 401.4075
4503 | 188 | 27 | 0.85099 | 0.88449 | 0.86989 | 0.88449 | 0.85099 | 660.9087 | 7572 | 316 | 46 | 401.4058
4504 | 188 | 27 | 0.86125 | 0.86989 | 0.83774 | 0.86989 | 0.86125 | 657.0658 | 3518 | 147 | 21 | 401.3935
4505 | 188 | 27 | 0.84738 | 0.83774 | 0.78159 | 0.83774 | 0.84738 | 637.5212 | 4270 | 178 | 26 | 401.3538
4506 | 188 | 27 | 1.0642 | 1.0161 | 0.93118 | 1.0161 | 1.0642 | 784.2139 | 5263 | 220 | 32 | 401.3166
4507 | 188 | 27 | 1.0121 | 0.93118 | 0.82989 | 0.93118 | 1.0121 | 729.5342 | 1210 | 51 | 8 | 401.3137
4508 | 188 | 27 | 1.0168 | 0.82989 | 0.7614 | 0.82989 | 1.0168 | 687.7811 | 2846 | 119 | 17 | 401.3032
4509 | 188 | 27 | 0.772 | 0.58569 | 0.51989 | 0.58569 | 0.772 | 502.1129 | 4494 | 188 | 27 | 401.2937
4510 | 188 | 27 | 0.70082 | 0.51989 | 0.46276 | 0.51989 | 0.70082 | 450.7308 | 2581 | 108 | 16 | 401.2831
4511 | 188 | 27 | 0.63127 | 0.46276 | 0.41799 | 0.46276 | 0.63127 | 403.8283 | 205 | 9 | 2 | 401.227
4512 | 188 | 27 | 0.5948 | 0.41799 | 0.38929 | 0.41799 | 0.5948 | 373.1036 | 2822 | 118 | 17 | 401.1995
4513 | 189 | 27 | 0.57814 | 0.38929 | 0.38138 | 0.38929 | 0.57814 | 355.9788 | 5358 | 224 | 32 | 401.1828
4514 | 189 | 27 | 0.56813 | 0.38138 | 0.3977 | 0.38138 | 0.56813 | 350.2596 | 1191 | 50 | 8 | 401.123
4515 | 189 | 27 | 0.55135 | 0.3977 | 0.4212 | 0.3977 | 0.55135 | 352.3611 | 7149 | 298 | 43 | 401.0251
4516 | 189 | 27 | 0.54459 | 0.4212 | 0.46696 | 0.4212 | 0.54459 | 361.4285 | 5350 | 223 | 32 | 401.0211
4517 | 189 | 27 | 0.54983 | 0.46696 | 0.51668 | 0.46696 | 0.54983 | 383.3987 | 2277 | 95 | 14 | 401.02
4518 | 189 | 27 | 0.58211 | 0.51668 | 0.57283 | 0.51668 | 0.58211 | 415.8584 | 1667 | 70 | 10 | 400.9959
4519 | 189 | 27 | 0.61834 | 0.57283 | 0.62353 | 0.57283 | 0.61834 | 451.9403 | 8710 | 363 | 52 | 400.9694
4520 | 189 | 27 | 0.66983 | 0.62353 | 0.67943 | 0.62353 | 0.66983 | 490.9371 | 7102 | 296 | 43 | 400.9473
4521 | 189 | 27 | 0.71958 | 0.67943 | 0.73237 | 0.67943 | 0.71958 | 531.3338 | 423 | 18 | 3 | 400.9396
4522 | 189 | 27 | 0.7515 | 0.73237 | 0.79198 | 0.73237 | 0.7515 | 565.1063 | 2122 | 89 | 13 | 400.93
4523 | 189 | 27 | 0.78156 | 0.79198 | 0.84615 | 0.79198 | 0.78156 | 600.736 | 7245 | 302 | 44 | 400.9254
4524 | 189 | 27 | 0.80614 | 0.84615 | 0.88894 | 0.84615 | 0.80614 | 631.9818 | 525 | 22 | 4 | 400.9009
4525 | 189 | 27 | 0.82466 | 0.88894 | 0.9117 | 0.88894 | 0.82466 | 655.9363 | 4570 | 191 | 28 | 400.8953
4526 | 189 | 27 | 0.84435 | 0.9117 | 0.90947 | 0.9117 | 0.84435 | 671.2501 | 3490 | 146 | 21 | 400.8938
4527 | 189 | 27 | 0.85577 | 0.90947 | 0.86965 | 0.90947 | 0.85577 | 672.4203 | 2441 | 102 | 15 | 400.8661
4528 | 189 | 27 | 0.86206 | 0.86965 | 0.8135 | 0.86965 | 0.86206 | 656.2582 | 7312 | 305 | 44 | 400.8448
4529 | 189 | 27 | 0.85705 | 0.8135 | 0.75364 | 0.8135 | 0.85705 | 629.8014 | 1055 | 44 | 7 | 400.8405
4530 | 189 | 27 | 1.0846 | 0.97973 | 0.91896 | 0.97973 | 1.0846 | 775.7337 | 6563 | 274 | 40 | 400.8382
4531 | 189 | 27 | 1.0418 | 0.91896 | 0.80641 | 0.91896 | 1.0418 | 733.2068 | 3247 | 136 | 20 | 400.8129
4532 | 189 | 27 | 0.98604 | 0.80641 | 0.69033 | 0.80641 | 0.98604 | 665.7107 | 4974 | 208 | 30 | 400.7954
4533 | 189 | 27 | 0.72401 | 0.53102 | 0.45707 | 0.53102 | 0.72401 | 462.3745 | 5430 | 227 | 33 | 400.7601
4534 | 189 | 27 | 0.70187 | 0.45707 | 0.40908 | 0.45707 | 0.70187 | 423.7886 | 1302 | 55 | 8 | 400.7298
4535 | 189 | 27 | 0.65853 | 0.40908 | 0.37445 | 0.40908 | 0.65853 | 389.3407 | 1343 | 56 | 8 | 400.678
4536 | 189 | 27 | 0.60587 | 0.37445 | 0.35244 | 0.37445 | 0.60587 | 357.7576 | 1662 | 70 | 10 | 400.6725
4537 | 190 | 28 | 0.55473 | 0.35244 | 0.3418 | 0.35244 | 0.55473 | 332.1603 | 3251 | 136 | 20 | 400.6161
4538 | 190 | 28 | 0.51605 | 0.3418 | 0.3423 | 0.3418 | 0.51605 | 315.5484 | 4255 | 178 | 26 | 400.5972
4539 | 190 | 28 | 0.50055 | 0.3423 | 0.34155 | 0.3423 | 0.50055 | 310.7583 | 8585 | 358 | 52 | 400.5148
4540 | 190 | 28 | 0.49636 | 0.34155 | 0.36555 | 0.34155 | 0.49636 | 310.0791 | 1223 | 51 | 8 | 400.5132
4541 | 190 | 28 | 0.49648 | 0.36555 | 0.41353 | 0.36555 | 0.49648 | 321.633 | 4951 | 207 | 30 | 400.5067
4542 | 190 | 28 | 0.5157 | 0.41353 | 0.46177 | 0.41353 | 0.5157 | 348.908 | 5950 | 248 | 36 | 400.5025
4543 | 190 | 28 | 0.5291 | 0.46177 | 0.50184 | 0.46177 | 0.5291 | 374.0914 | 6569 | 274 | 40 | 400.4914
4544 | 190 | 28 | 0.55578 | 0.50184 | 0.53622 | 0.50184 | 0.55578 | 400.0322 | 3616 | 151 | 22 | 400.4283
4545 | 190 | 28 | 0.59061 | 0.53622 | 0.5711 | 0.53622 | 0.59061 | 426.3269 | 3381 | 141 | 21 | 400.4017
4546 | 190 | 28 | 0.61776 | 0.5711 | 0.60201 | 0.5711 | 0.61776 | 450.2006 | 6567 | 274 | 40 | 400.3715
4547 | 190 | 28 | 0.64024 | 0.60201 | 0.64184 | 0.60201 | 0.64024 | 471.3562 | 6681 | 279 | 40 | 400.3674
4548 | 190 | 28 | 0.66203 | 0.64184 | 0.68166 | 0.64184 | 0.66203 | 495.8499 | 2652 | 111 | 16 | 400.3574
4549 | 190 | 28 | 0.67775 | 0.68166 | 0.7064 | 0.68166 | 0.67775 | 517.8016 | 6631 | 277 | 40 | 400.281
4550 | 190 | 28 | 0.69045 | 0.7064 | 0.71456 | 0.7064 | 0.69045 | 532.0857 | 683 | 29 | 5 | 400.2636
4551 | 190 | 28 | 0.70688 | 0.71456 | 0.6965 | 0.71456 | 0.70688 | 539.885 | 7162 | 299 | 43 | 400.2102
4552 | 190 | 28 | 0.72098 | 0.6965 | 0.6453 | 0.6965 | 0.72098 | 535.1253 | 206 | 9 | 2 | 400.201
4553 | 190 | 28 | 0.72902 | 0.6453 | 0.58124 | 0.6453 | 0.72902 | 514.6546 | 582 | 25 | 4 | 400.154
4554 | 190 | 28 | 0.93848 | 0.75561 | 0.71155 | 0.75561 | 0.93848 | 631.0194 | 5095 | 213 | 31 | 400.141
4555 | 190 | 28 | 0.92955 | 0.71155 | 0.63245 | 0.71155 | 0.92955 | 607.3746 | 215 | 9 | 2 | 400.127
4556 | 190 | 28 | 0.90592 | 0.63245 | 0.53663 | 0.63245 | 0.90592 | 564.3402 | 1496 | 63 | 9 | 400.0854
4557 | 190 | 28 | 0.66214 | 0.41279 | 0.35516 | 0.41279 | 0.66214 | 391.2088 | 3800 | 159 | 23 | 400.0734
4558 | 190 | 28 | 0.63908 | 0.35516 | 0.32177 | 0.35516 | 0.63908 | 359.4385 | 928 | 39 | 6 | 400.0675
4559 | 190 | 28 | 0.59632 | 0.32177 | 0.31311 | 0.32177 | 0.59632 | 332.0533 | 1479 | 62 | 9 | 400.0465
4560 | 190 | 28 | 0.56393 | 0.31311 | 0.3183 | 0.31311 | 0.56393 | 318.4341 | 4544 | 190 | 28 | 400.0322
4561 | 191 | 28 | 0.54017 | 0.3183 | 0.32671 | 0.3183 | 0.54017 | 313.2429 | 7669 | 320 | 46 | 399.9749
4562 | 191 | 28 | 0.52385 | 0.32671 | 0.32795 | 0.32671 | 0.52385 | 311.4371 | 897 | 38 | 6 | 399.9695
4563 | 191 | 28 | 0.51314 | 0.32795 | 0.32053 | 0.32795 | 0.51314 | 308.2051 | 7485 | 312 | 45 | 399.9387
4564 | 191 | 28 | 0.51034 | 0.32053 | 0.33982 | 0.32053 | 0.51034 | 305.1139 | 7378 | 308 | 44 | 399.9254
4565 | 191 | 28 | 0.51197 | 0.33982 | 0.36184 | 0.33982 | 0.51197 | 314.2337 | 5047 | 211 | 31 | 399.9059
4566 | 191 | 28 | 0.50288 | 0.36184 | 0.39375 | 0.36184 | 0.50288 | 321.4078 | 4102 | 171 | 25 | 399.8905
4567 | 191 | 28 | 0.52187 | 0.39375 | 0.42714 | 0.39375 | 0.52187 | 341.5835 | 2575 | 108 | 16 | 399.8618
4568 | 191 | 28 | 0.55158 | 0.42714 | 0.44989 | 0.42714 | 0.55158 | 365.3572 | 6944 | 290 | 42 | 399.8081
4569 | 191 | 28 | 0.57756 | 0.44989 | 0.47265 | 0.44989 | 0.57756 | 383.6836 | 6688 | 279 | 40 | 399.8081
4570 | 191 | 28 | 0.59935 | 0.47265 | 0.5011 | 0.47265 | 0.59935 | 400.8953 | 6654 | 278 | 40 | 399.8032
4571 | 191 | 28 | 0.61414 | 0.5011 | 0.54438 | 0.5011 | 0.61414 | 418.7395 | 2470 | 103 | 15 | 399.7569
4572 | 191 | 28 | 0.62544 | 0.54438 | 0.59113 | 0.54438 | 0.62544 | 441.5402 | 2821 | 118 | 17 | 399.7214
4573 | 191 | 28 | 0.63558 | 0.59113 | 0.63936 | 0.59113 | 0.63558 | 465.4126 | 2817 | 118 | 17 | 399.695
4574 | 191 | 28 | 0.65189 | 0.63936 | 0.66731 | 0.63936 | 0.65189 | 491.0432 | 1761 | 74 | 11 | 399.691
4575 | 191 | 28 | 0.66762 | 0.66731 | 0.66707 | 0.66731 | 0.66762 | 507.2465 | 1097 | 46 | 7 | 399.6843
4576 | 191 | 28 | 0.68521 | 0.66707 | 0.63615 | 0.66707 | 0.68521 | 511.5402 | 8461 | 353 | 51 | 399.6521
4577 | 191 | 28 | 0.69861 | 0.63615 | 0.59088 | 0.63615 | 0.69861 | 501.6494 | 2101 | 88 | 13 | 399.5933
4578 | 191 | 28 | 0.91243 | 0.76815 | 0.72249 | 0.76815 | 0.91243 | 628.137 | 2028 | 85 | 13 | 399.5382
4579 | 191 | 28 | 0.88926 | 0.72249 | 0.63824 | 0.72249 | 0.88926 | 599.0876 | 6382 | 266 | 38 | 399.5295
4580 | 191 | 28 | 0.8885 | 0.63824 | 0.55367 | 0.63824 | 0.8885 | 561.7636 | 2733 | 114 | 17 | 399.4436
4581 | 191 | 28 | 0.67985 | 0.4259 | 0.37148 | 0.4259 | 0.67985 | 402.7723 | 5903 | 246 | 36 | 399.4029
4582 | 191 | 28 | 0.62766 | 0.37148 | 0.34329 | 0.37148 | 0.62766 | 363.1758 | 1278 | 54 | 8 | 399.3803
4583 | 191 | 28 | 0.57477 | 0.34329 | 0.33512 | 0.34329 | 0.57477 | 334.6447 | 8279 | 345 | 50 | 399.3602
4584 | 191 | 28 | 0.54506 | 0.33512 | 0.33982 | 0.33512 | 0.54506 | 322.061 | 7197 | 300 | 43 | 399.3522
4585 | 192 | 28 | 0.52945 | 0.33982 | 0.35046 | 0.33982 | 0.52945 | 319.3707 | 2823 | 118 | 17 | 399.3474
4586 | 192 | 28 | 0.51908 | 0.35046 | 0.35961 | 0.35046 | 0.51908 | 320.6732 | 2501 | 105 | 15 | 399.3119
4587 | 192 | 28 | 0.50498 | 0.35961 | 0.36703 | 0.35961 | 0.50498 | 320.1198 | 1077 | 45 | 7 | 399.2677
4588 | 192 | 28 | 0.50312 | 0.36703 | 0.38187 | 0.36703 | 0.50312 | 323.0852 | 2508 | 105 | 15 | 399.2529
4589 | 192 | 28 | 0.51523 | 0.38187 | 0.4029 | 0.38187 | 0.51523 | 333.7398 | 1007 | 42 | 6 | 399.2454
4590 | 192 | 28 | 0.54051 | 0.4029 | 0.42343 | 0.4029 | 0.54051 | 351.0608 | 2417 | 101 | 15 | 399.1662
4591 | 192 | 28 | 0.57873 | 0.42343 | 0.45064 | 0.42343 | 0.57873 | 372.5892 | 2912 | 122 | 18 | 399.1093
4592 | 192 | 28 | 0.62078 | 0.45064 | 0.47117 | 0.45064 | 0.62078 | 397.7522 | 35 | 2 | 1 | 399.0978
4593 | 192 | 28 | 0.65061 | 0.47117 | 0.49071 | 0.47117 | 0.65061 | 416.2897 | 422 | 18 | 3 | 399.0361
4594 | 192 | 28 | 0.6675 | 0.49071 | 0.51866 | 0.49071 | 0.6675 | 430.6297 | 630 | 27 | 4 | 399.033
4595 | 192 | 28 | 0.68661 | 0.51866 | 0.54636 | 0.51866 | 0.68661 | 449.0321 | 6702 | 280 | 40 | 399.0329
4596 | 192 | 28 | 0.69057 | 0.54636 | 0.56615 | 0.54636 | 0.69057 | 462.1724 | 8199 | 342 | 49 | 399.0305
4597 | 192 | 28 | 0.69348 | 0.56615 | 0.58495 | 0.56615 | 0.69348 | 471.7716 | 5925 | 247 | 36 | 399.0058
4598 | 192 | 28 | 0.70082 | 0.58495 | 0.59385 | 0.58495 | 0.70082 | 481.9959 | 921 | 39 | 6 | 398.9926
4599 | 192 | 28 | 0.70676 | 0.59385 | 0.57728 | 0.59385 | 0.70676 | 486.7961 | 4182 | 175 | 25 | 398.9737
4600 | 192 | 28 | 0.71678 | 0.57728 | 0.54735 | 0.57728 | 0.71678 | 482.1761 | 2265 | 95 | 14 | 398.9209
4601 | 192 | 28 | 0.72063 | 0.54735 | 0.52855 | 0.54735 | 0.72063 | 470.6827 | 1188 | 50 | 8 | 398.9157
4602 | 192 | 28 | 0.92485 | 0.68712 | 0.67361 | 0.68712 | 0.92485 | 597.7433 | 904 | 38 | 6 | 398.902
4603 | 192 | 28 | 0.91379 | 0.67361 | 0.59901 | 0.67361 | 0.91379 | 585.8192 | 3272 | 137 | 20 | 398.8693
4604 | 192 | 28 | 0.90759 | 0.59901 | 0.54531 | 0.59901 | 0.90759 | 551.8439 | 5335 | 223 | 32 | 398.8392
4605 | 192 | 28 | 0.70805 | 0.41947 | 0.39449 | 0.41947 | 0.70805 | 410.1419 | 6923 | 289 | 42 | 398.8291
4606 | 192 | 28 | 0.6908 | 0.39449 | 0.37396 | 0.39449 | 0.6908 | 393.8102 | 1883 | 79 | 12 | 398.7912
4607 | 192 | 28 | 0.63651 | 0.37396 | 0.35689 | 0.37396 | 0.63651 | 367.5427 | 1887 | 79 | 12 | 398.7844
4608 | 192 | 28 | 0.59236 | 0.35689 | 0.34601 | 0.35689 | 0.59236 | 346.1511 | 6421 | 268 | 39 | 398.7469
4609 | 193 | 28 | 0.55752 | 0.34601 | 0.34477 | 0.34601 | 0.55752 | 330.6013 | 7702 | 321 | 46 | 398.7294
4610 | 193 | 28 | 0.53096 | 0.34477 | 0.3564 | 0.34477 | 0.53096 | 322.0716 | 4293 | 179 | 26 | 398.6972
4611 | 193 | 28 | 0.51174 | 0.3564 | 0.36876 | 0.3564 | 0.51174 | 321.0652 | 2248 | 94 | 14 | 398.6716
4612 | 193 | 28 | 0.49659 | 0.36876 | 0.39127 | 0.36876 | 0.49659 | 322.066 | 8255 | 344 | 50 | 398.6708
4613 | 193 | 28 | 0.49811 | 0.39127 | 0.41724 | 0.39127 | 0.49811 | 332.5931 | 2840 | 119 | 17 | 398.6689
4614 | 193 | 28 | 0.52409 | 0.41724 | 0.44371 | 0.41724 | 0.52409 | 352.354 | 7097 | 296 | 43 | 398.6477
4615 | 193 | 28 | 0.55927 | 0.44371 | 0.47018 | 0.44371 | 0.55927 | 375.258 | 3416 | 143 | 21 | 398.6409
4616 | 193 | 28 | 0.60611 | 0.47018 | 0.49021 | 0.47018 | 0.60611 | 401.6329 | 3079 | 129 | 19 | 398.6236
4617 | 193 | 28 | 0.64082 | 0.49021 | 0.50629 | 0.49021 | 0.64082 | 421.3998 | 8462 | 353 | 51 | 398.5741
4618 | 193 | 28 | 0.66121 | 0.50629 | 0.52459 | 0.50629 | 0.66121 | 435.0872 | 1481 | 62 | 9 | 398.5523
4619 | 193 | 28 | 0.68684 | 0.52459 | 0.5471 | 0.52459 | 0.68684 | 451.5109 | 2797 | 117 | 17 | 398.5509
4620 | 193 | 28 | 0.71142 | 0.5471 | 0.55576 | 0.5471 | 0.71142 | 468.7269 | 4317 | 180 | 26 | 398.5379
4621 | 193 | 28 | 0.71142 | 0.55576 | 0.56343 | 0.55576 | 0.71142 | 472.4965 | 3824 | 160 | 23 | 398.5104
4622 | 193 | 28 | 0.71364 | 0.56343 | 0.56442 | 0.56343 | 0.71364 | 476.3116 | 6227 | 260 | 38 | 398.4904
4623 | 193 | 28 | 0.71655 | 0.56442 | 0.54314 | 0.56442 | 0.71655 | 476.7885 | 2937 | 123 | 18 | 398.4829
4624 | 193 | 28 | 0.71783 | 0.54314 | 0.51272 | 0.54314 | 0.71783 | 467.4728 | 7765 | 324 | 47 | 398.459
4625 | 193 | 28 | 0.72832 | 0.51272 | 0.49269 | 0.51272 | 0.72832 | 457.857 | 2297 | 96 | 14 | 398.4472
4626 | 193 | 28 | 0.94318 | 0.64049 | 0.63052 | 0.64049 | 0.94318 | 583.2339 | 7766 | 324 | 47 | 398.4151
4627 | 193 | 28 | 0.92122 | 0.63052 | 0.58165 | 0.63052 | 0.92122 | 570.2641 | 850 | 36 | 6 | 398.4019
4628 | 193 | 28 | 0.9044 | 0.58165 | 0.53052 | 0.58165 | 0.9044 | 543.2889 | 3377 | 141 | 21 | 398.3806
4629 | 193 | 28 | 0.70746 | 0.40809 | 0.3841 | 0.40809 | 0.70746 | 404.9887 | 3153 | 132 | 19 | 398.3628
4630 | 193 | 28 | 0.72948 | 0.3841 | 0.35986 | 0.3841 | 0.72948 | 401.468 | 2249 | 94 | 14 | 398.3565
4631 | 193 | 28 | 0.6717 | 0.35986 | 0.34106 | 0.35986 | 0.6717 | 372.5287 | 6774 | 283 | 41 | 398.354
4632 | 193 | 28 | 0.61112 | 0.34106 | 0.33191 | 0.34106 | 0.61112 | 345.2572 | 6150 | 257 | 37 | 398.2286
4633 | 194 | 28 | 0.55776 | 0.33191 | 0.33537 | 0.33191 | 0.55776 | 324.6603 | 6463 | 270 | 39 | 398.2233
4634 | 194 | 28 | 0.52129 | 0.33537 | 0.35491 | 0.33537 | 0.52129 | 315.1582 | 6686 | 279 | 40 | 398.1688
4635 | 194 | 28 | 0.51162 | 0.35491 | 0.37816 | 0.35491 | 0.51162 | 320.8102 | 1103 | 46 | 7 | 398.1111
4636 | 194 | 28 | 0.5129 | 0.37816 | 0.417 | 0.37816 | 0.5129 | 332.074 | 3903 | 163 | 24 | 398.0952
4637 | 194 | 28 | 0.52432 | 0.417 | 0.45212 | 0.417 | 0.52432 | 352.666 | 7670 | 320 | 46 | 398.084
4638 | 194 | 28 | 0.54832 | 0.45212 | 0.48057 | 0.45212 | 0.54832 | 375.5332 | 8423 | 351 | 51 | 398.0635
4639 | 194 | 28 | 0.57849 | 0.48057 | 0.49887 | 0.48057 | 0.57849 | 397.2991 | 3252 | 136 | 20 | 398.0543
4640 | 194 | 28 | 0.61414 | 0.49887 | 0.51569 | 0.49887 | 0.61414 | 416.7014 | 2949 | 123 | 18 | 398.034
4641 | 194 | 28 | 0.64956 | 0.51569 | 0.52459 | 0.51569 | 0.64956 | 435.1188 | 7429 | 310 | 45 | 398.034
4642 | 194 | 28 | 0.67542 | 0.52459 | 0.53845 | 0.52459 | 0.67542 | 447.5111 | 3737 | 156 | 23 | 397.9852
4643 | 194 | 28 | 0.69383 | 0.53845 | 0.55947 | 0.53845 | 0.69383 | 459.783 | 6562 | 274 | 40 | 397.9485
4644 | 194 | 28 | 0.70513 | 0.55947 | 0.57629 | 0.55947 | 0.70513 | 472.482 | 2096 | 88 | 13 | 397.9399
4645 | 194 | 28 | 0.70956 | 0.57629 | 0.58792 | 0.57629 | 0.70956 | 481.0916 | 7495 | 313 | 45 | 397.9046
4646 | 194 | 28 | 0.71457 | 0.58792 | 0.58816 | 0.58792 | 0.71457 | 487.3547 | 2847 | 119 | 17 | 397.8969
4647 | 194 | 28 | 0.71515 | 0.58816 | 0.56516 | 0.58816 | 0.71515 | 486.7199 | 6141 | 256 | 37 | 397.8966
4648 | 194 | 28 | 0.71538 | 0.56516 | 0.52311 | 0.56516 | 0.71538 | 475.9111 | 1815 | 76 | 11 | 397.8879
4649 | 194 | 28 | 0.71271 | 0.52311 | 0.50382 | 0.52311 | 0.71271 | 457.4621 | 7408 | 309 | 45 | 397.8207
4650 | 194 | 28 | 0.92182 | 0.65496 | 0.64982 | 0.65496 | 0.92182 | 582.96 | 6981 | 291 | 42 | 397.7599
4651 | 194 | 28 | 0.90683 | 0.64982 | 0.5929 | 0.64982 | 0.90683 | 573.8274 | 4592 | 192 | 28 | 397.7522
4652 | 194 | 28 | 0.88411 | 0.5929 | 0.51798 | 0.5929 | 0.88411 | 540.7947 | 5758 | 240 | 35 | 397.7344
4653 | 194 | 28 | 0.66832 | 0.39845 | 0.35367 | 0.39845 | 0.66832 | 387.3868 | 6568 | 274 | 40 | 397.6907
4654 | 194 | 28 | 0.66063 | 0.35367 | 0.33191 | 0.35367 | 0.66063 | 366.1474 | 3693 | 154 | 22 | 397.6733
4655 | 194 | 28 | 0.61869 | 0.33191 | 0.32325 | 0.33191 | 0.61869 | 343.6734 | 3185 | 133 | 19 | 397.6315
4656 | 194 | 28 | 0.57581 | 0.32325 | 0.3277 | 0.32325 | 0.57581 | 326.6692 | 682 | 29 | 5 | 397.6058
4657 | 195 | 28 | 0.53923 | 0.3277 | 0.34452 | 0.3277 | 0.53923 | 317.4168 | 1735 | 73 | 11 | 397.6021
4658 | 195 | 28 | 0.51617 | 0.34452 | 0.37346 | 0.34452 | 0.51617 | 317.9207 | 8733 | 364 | 52 | 397.5973
4659 | 195 | 28 | 0.51372 | 0.37346 | 0.40834 | 0.37346 | 0.51372 | 330.1088 | 813 | 34 | 5 | 397.5601
4660 | 195 | 28 | 0.52374 | 0.40834 | 0.44148 | 0.40834 | 0.52374 | 348.5913 | 3774 | 158 | 23 | 397.4987
4661 | 195 | 28 | 0.53772 | 0.44148 | 0.46845 | 0.44148 | 0.53772 | 367.4014 | 861 | 36 | 6 | 397.4865
4662 | 195 | 28 | 0.56813 | 0.46845 | 0.48378 | 0.46845 | 0.56813 | 388.5295 | 7518 | 314 | 45 | 397.4641
4663 | 195 | 28 | 0.6096 | 0.48378 | 0.49021 | 0.48378 | 0.6096 | 408.193 | 849 | 36 | 6 | 397.4366
4664 | 195 | 28 | 0.63686 | 0.49021 | 0.49664 | 0.49021 | 0.63686 | 419.7464 | 7614 | 318 | 46 | 397.3983
4665 | 195 | 28 | 0.67216 | 0.49664 | 0.50357 | 0.49664 | 0.67216 | 433.8919 | 8124 | 339 | 49 | 397.3847
4666 | 195 | 28 | 0.67857 | 0.50357 | 0.50777 | 0.50357 | 0.67857 | 438.8809 | 2488 | 104 | 15 | 397.3331
4667 | 195 | 28 | 0.68684 | 0.50777 | 0.51371 | 0.50777 | 0.68684 | 443.4473 | 7727 | 322 | 46 | 397.3294
4668 | 195 | 28 | 0.69115 | 0.51371 | 0.51965 | 0.51371 | 0.69115 | 447.4387 | 2432 | 102 | 15 | 397.3162
4669 | 195 | 28 | 0.69267 | 0.51965 | 0.52286 | 0.51965 | 0.69267 | 450.4265 | 5230 | 218 | 32 | 397.3131
4670 | 195 | 28 | 0.69127 | 0.52286 | 0.5189 | 0.52286 | 0.69127 | 451.107 | 7328 | 306 | 44 | 397.2992
4671 | 195 | 28 | 0.69034 | 0.5189 | 0.49516 | 0.5189 | 0.69034 | 448.2759 | 4639 | 194 | 28 | 397.2991
4672 | 195 | 28 | 0.68824 | 0.49516 | 0.46993 | 0.49516 | 0.68824 | 437.0975 | 2824 | 118 | 17 | 397.2873
4673 | 195 | 28 | 0.68824 | 0.46993 | 0.46473 | 0.46993 | 0.68824 | 426.7978 | 1213 | 51 | 8 | 397.2864
4674 | 195 | 28 | 0.89532 | 0.60416 | 0.62506 | 0.60416 | 0.89532 | 553.166 | 2709 | 113 | 17 | 397.2677
4675 | 195 | 28 | 0.90471 | 0.62506 | 0.57104 | 0.62506 | 0.90471 | 562.3704 | 7763 | 324 | 47 | 397.2582
4676 | 195 | 28 | 0.87896 | 0.57104 | 0.48904 | 0.57104 | 0.87896 | 529.243 | 4739 | 198 | 29 | 397.2578
4677 | 195 | 28 | 0.65562 | 0.37618 | 0.33314 | 0.37618 | 0.65562 | 373.5974 | 1720 | 72 | 11 | 397.1772
4678 | 195 | 28 | 0.63931 | 0.33314 | 0.31435 | 0.33314 | 0.63931 | 350.4106 | 4208 | 176 | 26 | 397.1376
4679 | 195 | 28 | 0.6004 | 0.31435 | 0.3047 | 0.31435 | 0.6004 | 330.0535 | 1864 | 78 | 12 | 397.1259
4680 | 195 | 28 | 0.55694 | 0.3047 | 0.30668 | 0.3047 | 0.55694 | 312.3683 | 1902 | 80 | 12 | 397.0998
4681 | 196 | 28 | 0.51885 | 0.30668 | 0.32251 | 0.30668 | 0.51885 | 301.6022 | 6687 | 279 | 40 | 397.0545
4682 | 196 | 28 | 0.49566 | 0.32251 | 0.35466 | 0.32251 | 0.49566 | 301.8017 | 3256 | 136 | 20 | 397.0398
4683 | 196 | 28 | 0.49729 | 0.35466 | 0.39078 | 0.35466 | 0.49729 | 316.6303 | 7430 | 310 | 45 | 397.0247
4684 | 196 | 28 | 0.51034 | 0.39078 | 0.43184 | 0.39078 | 0.51034 | 336.8934 | 1480 | 62 | 9 | 397.0008
4685 | 196 | 28 | 0.53317 | 0.43184 | 0.46993 | 0.43184 | 0.53317 | 362.1481 | 1590 | 67 | 10 | 397
4686 | 196 | 28 | 0.57127 | 0.46993 | 0.49318 | 0.46993 | 0.57127 | 390.5057 | 4328 | 181 | 26 | 396.9727
4687 | 196 | 28 | 0.60517 | 0.49318 | 0.50208 | 0.49318 | 0.60517 | 411.011 | 8097 | 338 | 49 | 396.9247
4688 | 196 | 28 | 0.64141 | 0.50208 | 0.50357 | 0.50208 | 0.64141 | 426.2265 | 5958 | 249 | 36 | 396.8232
4689 | 196 | 28 | 0.66913 | 0.50357 | 0.50456 | 0.50357 | 0.66913 | 435.7325 | 2489 | 104 | 15 | 396.8218
4690 | 196 | 28 | 0.68393 | 0.50456 | 0.50011 | 0.50456 | 0.68393 | 440.6849 | 2310 | 97 | 14 | 396.7463
4691 | 196 | 28 | 0.69232 | 0.50011 | 0.5053 | 0.50011 | 0.69232 | 441.7959 | 202 | 9 | 2 | 396.5861
4692 | 196 | 28 | 0.70327 | 0.5053 | 0.51866 | 0.5053 | 0.70327 | 447.9123 | 7571 | 316 | 46 | 396.508
4693 | 196 | 28 | 0.71038 | 0.51866 | 0.52558 | 0.51866 | 0.71038 | 455.8062 | 1863 | 78 | 12 | 396.4659
4694 | 196 | 28 | 0.71294 | 0.52558 | 0.51866 | 0.52558 | 0.71294 | 459.1197 | 4376 | 183 | 27 | 396.4573
4695 | 196 | 28 | 0.71445 | 0.51866 | 0.48898 | 0.51866 | 0.71445 | 455.6468 | 2582 | 108 | 16 | 396.4394
4696 | 196 | 28 | 0.70583 | 0.48898 | 0.45657 | 0.48898 | 0.70583 | 439.7191 | 2758 | 115 | 17 | 396.4214
4697 | 196 | 28 | 0.69092 | 0.45657 | 0.45336 | 0.45657 | 0.69092 | 421.8574 | 1152 | 48 | 7 | 396.4138
4698 | 196 | 28 | 0.88002 | 0.58936 | 0.61412 | 0.58936 | 0.88002 | 541.9171 | 1871 | 78 | 12 | 396.3771
4699 | 196 | 28 | 0.8835 | 0.61412 | 0.56975 | 0.61412 | 0.8835 | 551.1607 | 4304 | 180 | 26 | 396.3166
4700 | 196 | 28 | 0.86321 | 0.56975 | 0.47682 | 0.56975 | 0.86321 | 523.1994 | 3297 | 138 | 20 | 396.3103
4701 | 196 | 28 | 0.63185 | 0.36678 | 0.3183 | 0.36678 | 0.63185 | 361.6387 | 6262 | 261 | 38 | 396.2778
4702 | 196 | 28 | 0.59946 | 0.3183 | 0.29852 | 0.3183 | 0.59946 | 331.0909 | 8359 | 349 | 50 | 396.2755
4703 | 196 | 28 | 0.56638 | 0.29852 | 0.3 | 0.29852 | 0.56638 | 312.6474 | 5982 | 250 | 36 | 396.2753
4704 | 196 | 28 | 0.54319 | 0.3 | 0.31237 | 0.3 | 0.54319 | 306.3168 | 8549 | 357 | 51 | 396.2324
4705 | 197 | 29 | 0.52665 | 0.31237 | 0.32671 | 0.31237 | 0.52665 | 306.5438 | 1668 | 70 | 10 | 396.2208
4706 | 197 | 29 | 0.5136 | 0.32671 | 0.3329 | 0.32671 | 0.5136 | 308.3542 | 7860 | 328 | 47 | 396.1765
4707 | 197 | 29 | 0.5009 | 0.3329 | 0.33512 | 0.3329 | 0.5009 | 306.8532 | 3253 | 136 | 20 | 396.1739
4708 | 197 | 29 | 0.49822 | 0.33512 | 0.3512 | 0.33512 | 0.49822 | 307.5293 | 4158 | 174 | 25 | 396.1498
4709 | 197 | 29 | 0.49368 | 0.3512 | 0.39869 | 0.3512 | 0.49368 | 314.4061 | 3617 | 151 | 22 | 396.1487
4710 | 197 | 29 | 0.52048 | 0.39869 | 0.43307 | 0.39869 | 0.52048 | 343.3524 | 7764 | 324 | 47 | 396.1386
4711 | 197 | 29 | 0.53865 | 0.43307 | 0.45583 | 0.43307 | 0.53865 | 363.8311 | 3466 | 145 | 21 | 396.1279
4712 | 197 | 29 | 0.55706 | 0.45583 | 0.46721 | 0.45583 | 0.55706 | 379.279 | 2624 | 110 | 16 | 396.0458
4713 | 197 | 29 | 0.58595 | 0.46721 | 0.47067 | 0.46721 | 0.58595 | 393.2144 | 6959 | 290 | 42 | 395.9707
4714 | 197 | 29 | 0.60855 | 0.47067 | 0.4724 | 0.47067 | 0.60855 | 401.9013 | 2392 | 100 | 15 | 395.9511
4715 | 197 | 29 | 0.6209 | 0.4724 | 0.48081 | 0.4724 | 0.6209 | 406.882 | 3902 | 163 | 24 | 395.8687
4716 | 197 | 29 | 0.62894 | 0.48081 | 0.49343 | 0.48081 | 0.62894 | 413.323 | 4830 | 202 | 29 | 395.8497
4717 | 197 | 29 | 0.63127 | 0.49343 | 0.51025 | 0.49343 | 0.63127 | 419.7873 | 1368 | 57 | 9 | 395.8431
4718 | 197 | 29 | 0.63523 | 0.51025 | 0.51519 | 0.51025 | 0.63523 | 427.9807 | 2104 | 88 | 13 | 395.839
4719 | 197 | 29 | 0.63698 | 0.51519 | 0.50951 | 0.51519 | 0.63698 | 430.2911 | 7112 | 297 | 43 | 395.833
4720 | 197 | 29 | 0.63931 | 0.50951 | 0.48774 | 0.50951 | 0.63931 | 427.8904 | 2925 | 122 | 18 | 395.8152
4721 | 197 | 29 | 0.64245 | 0.48774 | 0.48601 | 0.48774 | 0.64245 | 420.121 | 5789 | 242 | 35 | 395.7703
4722 | 197 | 29 | 0.84291 | 0.63181 | 0.65271 | 0.63181 | 0.84291 | 548.5647 | 1378 | 58 | 9 | 395.7538
4723 | 197 | 29 | 0.85957 | 0.65271 | 0.60158 | 0.65271 | 0.85957 | 560.2112 | 684 | 29 | 5 | 395.7472
4724 | 197 | 29 | 0.83504 | 0.60158 | 0.52602 | 0.60158 | 0.83504 | 528.8864 | 1830 | 77 | 11 | 395.7391
4725 | 197 | 29 | 0.6364 | 0.40463 | 0.36258 | 0.40463 | 0.6364 | 380.0015 | 7823 | 326 | 47 | 395.7076
4726 | 197 | 29 | 0.62556 | 0.36258 | 0.33512 | 0.36258 | 0.62556 | 358.6164 | 8609 | 359 | 52 | 395.6885
4727 | 197 | 29 | 0.59026 | 0.33512 | 0.32226 | 0.33512 | 0.59026 | 335.8235 | 4870 | 203 | 29 | 395.6707
4728 | 197 | 29 | 0.54949 | 0.32226 | 0.31781 | 0.32226 | 0.54949 | 317.4523 | 7040 | 294 | 42 | 395.6502
4729 | 198 | 29 | 0.51279 | 0.31781 | 0.31509 | 0.31781 | 0.51279 | 303.8191 | 1912 | 80 | 12 | 395.6083
4730 | 198 | 29 | 0.49042 | 0.31509 | 0.30792 | 0.31509 | 0.49042 | 295.2859 | 7543 | 315 | 45 | 395.5427
4731 | 198 | 29 | 0.49182 | 0.30792 | 0.30618 | 0.30792 | 0.49182 | 292.7947 | 7016 | 293 | 42 | 395.5233
4732 | 198 | 29 | 0.49683 | 0.30618 | 0.30099 | 0.30618 | 0.49683 | 293.4975 | 2584 | 108 | 16 | 395.4797
4733 | 198 | 29 | 0.49776 | 0.30099 | 0.3042 | 0.30099 | 0.49776 | 291.8466 | 851 | 36 | 6 | 395.4746
4734 | 198 | 29 | 0.527 | 0.3042 | 0.32251 | 0.3042 | 0.527 | 303.2224 | 7573 | 316 | 46 | 395.4703
4735 | 198 | 29 | 0.56242 | 0.32251 | 0.35392 | 0.32251 | 0.56242 | 323.1339 | 1576 | 66 | 10 | 395.4609
4736 | 198 | 29 | 0.59492 | 0.35392 | 0.38509 | 0.35392 | 0.59492 | 347.3472 | 7384 | 308 | 44 | 395.444
4737 | 198 | 29 | 0.62055 | 0.38509 | 0.41378 | 0.38509 | 0.62055 | 369.1631 | 2653 | 111 | 16 | 395.4408
4738 | 198 | 29 | 0.63442 | 0.41378 | 0.43555 | 0.41378 | 0.63442 | 385.9472 | 3255 | 136 | 20 | 395.3859
4739 | 198 | 29 | 0.64036 | 0.43555 | 0.45311 | 0.43555 | 0.64036 | 397.2578 | 2345 | 98 | 14 | 395.3453
4740 | 198 | 29 | 0.63884 | 0.45311 | 0.46968 | 0.45311 | 0.63884 | 404.4607 | 462 | 20 | 3 | 395.3146
4741 | 198 | 29 | 0.64117 | 0.46968 | 0.48972 | 0.46968 | 0.64117 | 412.6367 | 15 | 1 | 1 | 395.2793
4742 | 198 | 29 | 0.64502 | 0.48972 | 0.51099 | 0.48972 | 0.64502 | 422.732 | 953 | 40 | 6 | 395.2387
4743 | 198 | 29 | 0.65014 | 0.51099 | 0.52954 | 0.51099 | 0.65014 | 433.6233 | 7068 | 295 | 43 | 395.2253
4744 | 198 | 29 | 0.65399 | 0.52954 | 0.52954 | 0.52954 | 0.65399 | 442.274 | 2123 | 89 | 13 | 395.2187
4745 | 198 | 29 | 0.64886 | 0.52954 | 0.51371 | 0.52954 | 0.64886 | 440.0005 | 8694 | 363 | 52 | 395.1738
4746 | 198 | 29 | 0.82853 | 0.66782 | 0.64403 | 0.66782 | 0.82853 | 558.0189 | 1808 | 76 | 11 | 395.1664
4747 | 198 | 29 | 0.87048 | 0.64403 | 0.61091 | 0.64403 | 0.87048 | 560.6009 | 1533 | 64 | 10 | 395.1205
4748 | 198 | 29 | 0.86306 | 0.61091 | 0.5839 | 0.61091 | 0.86306 | 543.8977 | 192 | 8 | 2 | 395.1029
4749 | 198 | 29 | 0.60634 | 0.44915 | 0.40191 | 0.44915 | 0.60634 | 389.7654 | 2102 | 88 | 13 | 395.0837
4750 | 198 | 29 | 0.55216 | 0.40191 | 0.36481 | 0.40191 | 0.55216 | 352.0482 | 2647 | 111 | 16 | 395.0622
4751 | 198 | 29 | 0.52385 | 0.36481 | 0.3329 | 0.36481 | 0.52385 | 326.8717 | 1232 | 52 | 8 | 395.0236
4752 | 198 | 29 | 0.49986 | 0.3329 | 0.31336 | 0.3329 | 0.49986 | 305.647 | 4065 | 170 | 25 | 395.0121
4753 | 199 | 29 | 0.48599 | 0.31336 | 0.31385 | 0.31336 | 0.48599 | 293.4141 | 8677 | 362 | 52 | 395.0119
4754 | 199 | 29 | 0.48821 | 0.31385 | 0.34205 | 0.31385 | 0.48821 | 295.4482 | 3633 | 152 | 22 | 394.9861
4755 | 199 | 29 | 0.51255 | 0.34205 | 0.36951 | 0.34205 | 0.51255 | 315.6173 | 7847 | 327 | 47 | 394.966
4756 | 199 | 29 | 0.55834 | 0.36951 | 0.40216 | 0.36951 | 0.55834 | 342.557 | 8414 | 351 | 51 | 394.9371
4757 | 199 | 29 | 0.60203 | 0.40216 | 0.45682 | 0.40216 | 0.60203 | 371.7839 | 3682 | 154 | 22 | 394.9336
4758 | 199 | 29 | 0.6717 | 0.45682 | 0.48353 | 0.45682 | 0.6717 | 417.0121 | 3126 | 131 | 19 | 394.9218
4759 | 199 | 29 | 0.72447 | 0.48353 | 0.50604 | 0.48353 | 0.72447 | 445.4861 | 6605 | 276 | 40 | 394.9054
4760 | 199 | 29 | 0.74556 | 0.50604 | 0.52583 | 0.50604 | 0.74556 | 462.029 | 7413 | 309 | 45 | 394.8958
4761 | 199 | 29 | 0.75709 | 0.52583 | 0.53201 | 0.52583 | 0.75709 | 473.8823 | 1760 | 74 | 11 | 394.8196
4762 | 199 | 29 | 0.75639 | 0.53201 | 0.54562 | 0.53201 | 0.75639 | 476.6763 | 5646 | 236 | 34 | 394.7604
4763 | 199 | 29 | 0.75267 | 0.54562 | 0.5711 | 0.54562 | 0.75267 | 481.9441 | 1958 | 82 | 12 | 394.7414
4764 | 199 | 29 | 0.76397 | 0.5711 | 0.58767 | 0.5711 | 0.76397 | 496.4141 | 7861 | 328 | 47 | 394.6818
4765 | 199 | 29 | 0.76851 | 0.58767 | 0.60325 | 0.58767 | 0.76851 | 505.1203 | 414 | 18 | 3 | 394.6616
4766 | 199 | 29 | 0.76956 | 0.60325 | 0.60102 | 0.60325 | 0.76956 | 511.6 | 5525 | 231 | 33 | 394.6564
4767 | 199 | 29 | 0.7642 | 0.60102 | 0.57307 | 0.60102 | 0.7642 | 507.8766 | 3901 | 163 | 24 | 394.4873
4768 | 199 | 29 | 0.74812 | 0.57307 | 0.53498 | 0.57307 | 0.74812 | 490.028 | 1198 | 50 | 8 | 394.4269
4769 | 199 | 29 | 0.71678 | 0.53498 | 0.51767 | 0.53498 | 0.71678 | 464.0701 | 4929 | 206 | 30 | 394.4017
4770 | 199 | 29 | 0.90032 | 0.67297 | 0.67972 | 0.67297 | 0.90032 | 584.477 | 6898 | 288 | 42 | 394.3006
4771 | 199 | 29 | 0.93151 | 0.67972 | 0.60641 | 0.67972 | 0.93151 | 594.2293 | 2290 | 96 | 14 | 394.2479
4772 | 199 | 29 | 0.90259 | 0.60641 | 0.50705 | 0.60641 | 0.90259 | 551.6722 | 7798 | 325 | 47 | 394.2247
4773 | 199 | 29 | 0.61263 | 0.39004 | 0.34502 | 0.39004 | 0.61263 | 365.8563 | 8717 | 364 | 52 | 394.2057
4774 | 199 | 29 | 0.5496 | 0.34502 | 0.32449 | 0.34502 | 0.5496 | 326.8591 | 4064 | 170 | 25 | 394.199
4775 | 199 | 29 | 0.51652 | 0.32449 | 0.32102 | 0.32449 | 0.51652 | 307.9209 | 3344 | 140 | 20 | 394.1549
4776 | 199 | 29 | 0.50347 | 0.32102 | 0.32572 | 0.32102 | 0.50347 | 302.5483 | 2672 | 112 | 16 | 394.0521
4777 | 200 | 29 | 0.50405 | 0.32572 | 0.32919 | 0.32572 | 0.50405 | 304.753 | 2111 | 88 | 13 | 394.0286
4778 | 200 | 29 | 0.51197 | 0.32919 | 0.32276 | 0.32919 | 0.51197 | 308.4161 | 1797 | 75 | 11 | 394.0173
4779 | 200 | 29 | 0.52071 | 0.32276 | 0.33191 | 0.32276 | 0.52071 | 309.0057 | 8671 | 362 | 52 | 393.9316
4780 | 200 | 29 | 0.54739 | 0.33191 | 0.36307 | 0.33191 | 0.54739 | 322.4505 | 240 | 10 | 2 | 393.9284
4781 | 200 | 29 | 0.59434 | 0.36307 | 0.3794 | 0.36307 | 0.59434 | 350.594 | 1845 | 77 | 11 | 393.9231
4782 | 200 | 29 | 0.63849 | 0.3794 | 0.41279 | 0.3794 | 0.63849 | 372.5892 | 320 | 14 | 2 | 393.9182
4783 | 200 | 29 | 0.68416 | 0.41279 | 0.43852 | 0.41279 | 0.68416 | 401.5891 | 4246 | 177 | 26 | 393.9138
4784 | 200 | 29 | 0.7063 | 0.43852 | 0.46276 | 0.43852 | 0.7063 | 419.9318 | 1016 | 43 | 7 | 393.8785
4785 | 200 | 29 | 0.72645 | 0.46276 | 0.49714 | 0.46276 | 0.72645 | 437.4528 | 3254 | 136 | 20 | 393.8128
4786 | 200 | 29 | 0.74509 | 0.49714 | 0.51989 | 0.49714 | 0.74509 | 458.0806 | 4606 | 192 | 28 | 393.8102
4787 | 200 | 29 | 0.74824 | 0.51989 | 0.53845 | 0.51989 | 0.74824 | 468.9317 | 3736 | 156 | 23 | 393.6922
4788 | 200 | 29 | 0.74987 | 0.53845 | 0.56813 | 0.53845 | 0.74987 | 478.0614 | 1858 | 78 | 12 | 393.69
4789 | 200 | 29 | 0.76478 | 0.56813 | 0.60671 | 0.56813 | 0.76478 | 496.2496 | 2128 | 89 | 13 | 393.6689
4790 | 200 | 29 | 0.77725 | 0.60671 | 0.64406 | 0.60671 | 0.77725 | 517.1672 | 4221 | 176 | 26 | 393.6218
4791 | 200 | 29 | 0.78587 | 0.64406 | 0.67647 | 0.64406 | 0.78587 | 536.1621 | 7377 | 308 | 44 | 393.5982
4792 | 200 | 29 | 0.78715 | 0.67647 | 0.69477 | 0.67647 | 0.78715 | 550.2654 | 2654 | 111 | 16 | 393.5858
4793 | 200 | 29 | 0.77037 | 0.69477 | 0.67597 | 0.69477 | 0.77037 | 551.4666 | 3358 | 140 | 20 | 393.5823
4794 | 200 | 29 | 0.96393 | 0.87876 | 0.82346 | 0.87876 | 0.96393 | 692.8997 | 2825 | 118 | 17 | 393.5733
4795 | 200 | 29 | 0.94409 | 0.82346 | 0.8196 | 0.82346 | 0.94409 | 664.2735 | 5670 | 237 | 34 | 393.57
4796 | 200 | 29 | 0.96499 | 0.8196 | 0.77458 | 0.8196 | 0.96499 | 667.6175 | 6533 | 273 | 39 | 393.5241
4797 | 200 | 29 | 0.68591 | 0.59583 | 0.50951 | 0.59583 | 0.68591 | 478.2034 | 3102 | 130 | 19 | 393.5152
4798 | 200 | 29 | 0.61356 | 0.50951 | 0.44693 | 0.50951 | 0.61356 | 418.0189 | 7942 | 331 | 48 | 393.466
4799 | 200 | 29 | 0.56638 | 0.44693 | 0.39746 | 0.44693 | 0.56638 | 375.9096 | 7533 | 314 | 45 | 393.4577
4800 | 200 | 29 | 0.55018 | 0.39746 | 0.36357 | 0.39746 | 0.55018 | 349.5841 | 1816 | 76 | 11 | 393.4426
4801 | 201 | 29 | 0.55042 | 0.36357 | 0.34799 | 0.36357 | 0.55042 | 335.4805 | 3246 | 136 | 20 | 393.3727
4802 | 201 | 29 | 0.55286 | 0.34799 | 0.35318 | 0.34799 | 0.55286 | 330.238 | 6391 | 267 | 39 | 393.3482
4803 | 201 | 29 | 0.54308 | 0.35318 | 0.36876 | 0.35318 | 0.54308 | 329.8075 | 5478 | 229 | 33 | 393.3469
4804 | 201 | 29 | 0.55112 | 0.36876 | 0.3982 | 0.36876 | 0.55112 | 339.7904 | 2583 | 108 | 16 | 393.327
4805 | 201 | 29 | 0.57279 | 0.3982 | 0.42887 | 0.3982 | 0.57279 | 359.7254 | 1209 | 51 | 8 | 393.279
4806 | 201 | 29 | 0.60424 | 0.42887 | 0.47339 | 0.42887 | 0.60424 | 383.8406 | 896 | 38 | 6 | 393.2716
4807 | 201 | 29 | 0.6442 | 0.47339 | 0.50431 | 0.47339 | 0.6442 | 415.6739 | 6680 | 279 | 40 | 393.2442
4808 | 201 | 29 | 0.69511 | 0.50431 | 0.54537 | 0.50431 | 0.69511 | 445.9755 | 3607 | 151 | 22 | 393.2224
4809 | 201 | 29 | 0.73834 | 0.54537 | 0.58198 | 0.54537 | 0.73834 | 477.695 | 3376 | 141 | 21 | 393.2205
4810 | 201 | 29 | 0.76769 | 0.58198 | 0.61982 | 0.58198 | 0.76769 | 503.2466 | 4713 | 197 | 29 | 393.2144
4811 | 201 | 29 | 0.79484 | 0.61982 | 0.6589 | 0.61982 | 0.79484 | 528.6341 | 7783 | 325 | 47 | 393.1531
4812 | 201 | 29 | 0.82443 | 0.6589 | 0.71604 | 0.6589 | 0.82443 | 556.0214 | 1061 | 45 | 7 | 393.139
4813 | 201 | 29 | 0.84703 | 0.71604 | 0.75364 | 0.71604 | 0.84703 | 587.6129 | 5110 | 213 | 31 | 393.1374
4814 | 201 | 29 | 0.86905 | 0.75364 | 0.7994 | 0.75364 | 0.86905 | 611.5282 | 4006 | 167 | 24 | 393.1336
4815 | 201 | 29 | 0.8807 | 0.7994 | 0.80855 | 0.7994 | 0.8807 | 633.9263 | 7428 | 310 | 45 | 393.1099
4816 | 201 | 29 | 0.88653 | 0.80855 | 0.80336 | 0.80855 | 0.88653 | 639.2433 | 1189 | 50 | 8 | 393.0759
4817 | 201 | 29 | 0.87383 | 0.80336 | 0.78357 | 0.80336 | 0.87383 | 632.3104 | 8633 | 360 | 52 | 393.0732
4818 | 201 | 29 | 1.1208 | 1.0186 | 0.99099 | 1.0186 | 1.1208 | 805.7612 | 5143 | 215 | 31 | 393.0689
4819 | 201 | 29 | 1.1036 | 0.99099 | 0.92507 | 0.99099 | 1.1036 | 786.5379 | 1672 | 70 | 10 | 393.0622
4820 | 201 | 29 | 1.0481 | 0.92507 | 0.82957 | 0.92507 | 1.0481 | 738.6122 | 6359 | 265 | 38 | 393.0496
4821 | 201 | 29 | 0.74684 | 0.63813 | 0.55081 | 0.63813 | 0.74684 | 516.2723 | 1669 | 70 | 10 | 392.9178
4822 | 201 | 29 | 0.72063 | 0.55081 | 0.47537 | 0.55081 | 0.72063 | 469.9407 | 1384 | 58 | 9 | 392.9044
4823 | 201 | 29 | 0.67519 | 0.47537 | 0.41625 | 0.47537 | 0.67519 | 422.8598 | 7262 | 303 | 44 | 392.8738
4824 | 201 | 29 | 0.61589 | 0.41625 | 0.37742 | 0.41625 | 0.61589 | 378.6839 | 7749 | 323 | 47 | 392.8603
4825 | 202 | 29 | 0.55881 | 0.37742 | 0.36382 | 0.37742 | 0.55881 | 344.3386 | 3519 | 147 | 21 | 392.8577
4826 | 202 | 29 | 0.51954 | 0.36382 | 0.3794 | 0.36382 | 0.51954 | 326.9566 | 8351 | 348 | 50 | 392.8557
4827 | 202 | 29 | 0.51384 | 0.3794 | 0.3935 | 0.3794 | 0.51384 | 331.927 | 4197 | 175 | 25 | 392.7015
4828 | 202 | 29 | 0.51803 | 0.3935 | 0.43208 | 0.3935 | 0.51803 | 340.4522 | 7908 | 330 | 48 | 392.6857
4829 | 202 | 29 | 0.54273 | 0.43208 | 0.47166 | 0.43208 | 0.54273 | 365.3734 | 6526 | 272 | 39 | 392.6435
4830 | 202 | 29 | 0.58176 | 0.47166 | 0.52558 | 0.47166 | 0.58176 | 395.8497 | 2103 | 88 | 13 | 392.642
4831 | 202 | 29 | 0.63791 | 0.52558 | 0.57975 | 0.52558 | 0.63791 | 437.5547 | 2166 | 91 | 13 | 392.5926
4832 | 202 | 29 | 0.68265 | 0.57975 | 0.63219 | 0.57975 | 0.68265 | 475.6359 | 1214 | 51 | 8 | 392.564
4833 | 202 | 29 | 0.70432 | 0.63219 | 0.6876 | 0.63219 | 0.70432 | 505.7616 | 8437 | 352 | 51 | 392.5117
4834 | 202 | 29 | 0.73682 | 0.6876 | 0.73534 | 0.6876 | 0.73682 | 540.2351 | 4110 | 172 | 25 | 392.4698
4835 | 202 | 29 | 0.74148 | 0.73534 | 0.77813 | 0.73534 | 0.74148 | 562.5334 | 7071 | 295 | 43 | 392.4647
4836 | 202 | 29 | 0.75348 | 0.77813 | 0.81845 | 0.77813 | 0.75348 | 585.1026 | 7161 | 299 | 43 | 392.4281
4837 | 202 | 29 | 0.7741 | 0.81845 | 0.84689 | 0.81845 | 0.7741 | 608.9663 | 5590 | 233 | 34 | 392.4177
4838 | 202 | 29 | 0.79332 | 0.84689 | 0.85654 | 0.84689 | 0.79332 | 626.8816 | 6922 | 289 | 42 | 392.3888
4839 | 202 | 29 | 0.81849 | 0.85654 | 0.83799 | 0.85654 | 0.81849 | 638.0509 | 1614 | 68 | 10 | 392.3745
4840 | 202 | 29 | 0.83503 | 0.83799 | 0.80064 | 0.83799 | 0.83503 | 634.4302 | 2509 | 105 | 15 | 392.3513
4841 | 202 | 29 | 0.84016 | 0.80064 | 0.75611 | 0.80064 | 0.84016 | 619.3497 | 4279 | 179 | 26 | 392.3497
4842 | 202 | 29 | 1.0677 | 0.98295 | 0.91831 | 0.98295 | 1.0677 | 771.5661 | 7750 | 323 | 47 | 392.305
4843 | 202 | 29 | 1.0163 | 0.91831 | 0.79484 | 0.91831 | 1.0163 | 724.3444 | 1379 | 58 | 9 | 392.281
4844 | 202 | 29 | 0.99088 | 0.79484 | 0.69548 | 0.79484 | 0.99088 | 662.837 | 8603 | 359 | 52 | 392.2599
4845 | 202 | 29 | 0.74626 | 0.53498 | 0.46399 | 0.53498 | 0.74626 | 471.3552 | 5243 | 219 | 32 | 392.2449
4846 | 202 | 29 | 0.68568 | 0.46399 | 0.41526 | 0.46399 | 0.68568 | 421.6243 | 8126 | 339 | 49 | 392.2053
4847 | 202 | 29 | 0.61694 | 0.41526 | 0.38459 | 0.41526 | 0.61694 | 378.9106 | 1216 | 51 | 8 | 392.2029
4848 | 202 | 29 | 0.56521 | 0.38459 | 0.37223 | 0.38459 | 0.56521 | 349.5947 | 4234 | 177 | 26 | 392.169
4849 | 203 | 29 | 0.53143 | 0.37223 | 0.37792 | 0.37223 | 0.53143 | 334.0638 | 5839 | 244 | 35 | 392.1382
4850 | 203 | 29 | 0.5164 | 0.37792 | 0.40166 | 0.37792 | 0.5164 | 332.4801 | 7767 | 324 | 47 | 392.1352
4851 | 203 | 29 | 0.52118 | 0.40166 | 0.42343 | 0.40166 | 0.52118 | 344.3775 | 5422 | 226 | 33 | 392.1221
4852 | 203 | 29 | 0.53609 | 0.42343 | 0.46028 | 0.42343 | 0.53609 | 359.3303 | 2057 | 86 | 13 | 392.1069
4853 | 203 | 29 | 0.56917 | 0.46028 | 0.51025 | 0.46028 | 0.56917 | 386.6587 | 797 | 34 | 5 | 392.0891
4854 | 203 | 29 | 0.60948 | 0.51025 | 0.5518 | 0.51025 | 0.60948 | 421.2059 | 2029 | 85 | 13 | 392.0644
4855 | 203 | 29 | 0.65574 | 0.5518 | 0.59163 | 0.5518 | 0.65574 | 454.2212 | 2445 | 102 | 15 | 392.0617
4856 | 203 | 29 | 0.68393 | 0.59163 | 0.6317 | 0.59163 | 0.68393 | 480.7753 | 7712 | 322 | 46 | 392.049
4857 | 203 | 29 | 0.71573 | 0.6317 | 0.68438 | 0.6317 | 0.71573 | 509.0887 | 5074 | 212 | 31 | 392.0344
4858 | 203 | 29 | 0.74276 | 0.68438 | 0.7341 | 0.68438 | 0.74276 | 540.8007 | 2241 | 94 | 14 | 392.014
4859 | 203 | 29 | 0.75278 | 0.7341 | 0.79346 | 0.7341 | 0.75278 | 566.2683 | 6101 | 255 | 37 | 391.9951
4860 | 203 | 29 | 0.77457 | 0.79346 | 0.84343 | 0.79346 | 0.77457 | 598.984 | 1817 | 76 | 11 | 391.9643
4861 | 203 | 29 | 0.7988 | 0.84343 | 0.86693 | 0.84343 | 0.7988 | 627.6642 | 8679 | 362 | 52 | 391.9638
4862 | 203 | 29 | 0.81989 | 0.86693 | 0.86965 | 0.86693 | 0.81989 | 643.9201 | 7909 | 330 | 48 | 391.9379
4863 | 203 | 29 | 0.8341 | 0.86965 | 0.81919 | 0.86965 | 0.8341 | 647.5383 | 2848 | 119 | 17 | 391.8997
4864 | 203 | 29 | 0.8454 | 0.81919 | 0.75686 | 0.81919 | 0.8454 | 628.4775 | 6440 | 269 | 39 | 391.8733
4865 | 203 | 29 | 0.83911 | 0.75686 | 0.69403 | 0.75686 | 0.83911 | 599.0184 | 854 | 36 | 6 | 391.7949
4866 | 203 | 29 | 1.048 | 0.90224 | 0.84822 | 0.90224 | 1.048 | 730.1776 | 335 | 14 | 2 | 391.7866
4867 | 203 | 29 | 1.0216 | 0.84822 | 0.745 | 0.84822 | 1.0216 | 696.0074 | 2673 | 112 | 16 | 391.7302
4868 | 203 | 29 | 1.0109 | 0.745 | 0.62763 | 0.745 | 1.0109 | 646.5841 | 3510 | 147 | 21 | 391.7181
4869 | 203 | 29 | 0.72517 | 0.48279 | 0.42466 | 0.48279 | 0.72517 | 442.1579 | 7062 | 295 | 43 | 391.6559
4870 | 203 | 29 | 0.65713 | 0.42466 | 0.38806 | 0.42466 | 0.65713 | 395.6707 | 5303 | 221 | 32 | 391.6476
4871 | 203 | 29 | 0.59958 | 0.38806 | 0.36035 | 0.38806 | 0.59958 | 361.5028 | 5687 | 237 | 34 | 391.6288
4872 | 203 | 29 | 0.60704 | 0.36035 | 0.3418 | 0.36035 | 0.60704 | 352.0654 | 7431 | 310 | 45 | 391.5897
4873 | 204 | 30 | 0.64618 | 0.3418 | 0.33265 | 0.3418 | 0.64618 | 356.8052 | 5720 | 239 | 35 | 391.559
4874 | 204 | 30 | 0.68346 | 0.33265 | 0.33314 | 0.33265 | 0.68346 | 365.094 | 2457 | 103 | 15 | 391.5301
4875 | 204 | 30 | 0.68568 | 0.33314 | 0.32968 | 0.33314 | 0.68568 | 365.8617 | 4174 | 174 | 25 | 391.5294
4876 | 204 | 30 | 0.69302 | 0.32968 | 0.35293 | 0.32968 | 0.69302 | 367.7553 | 5255 | 219 | 32 | 391.5278
4877 | 204 | 30 | 0.69511 | 0.35293 | 0.39597 | 0.35293 | 0.69511 | 379.4483 | 2336 | 98 | 14 | 391.4986
4878 | 204 | 30 | 0.71049 | 0.39597 | 0.44693 | 0.39597 | 0.71049 | 403.623 | 5061 | 211 | 31 | 391.4724
4879 | 204 | 30 | 0.7254 | 0.44693 | 0.49689 | 0.44693 | 0.7254 | 430.7752 | 689 | 29 | 5 | 391.4419
4880 | 204 | 30 | 0.73729 | 0.49689 | 0.54092 | 0.49689 | 0.73729 | 456.3248 | 6174 | 258 | 37 | 391.4399
4881 | 204 | 30 | 0.74136 | 0.54092 | 0.58272 | 0.54092 | 0.74136 | 476.913 | 5555 | 232 | 34 | 391.4329
4882 | 204 | 30 | 0.74276 | 0.58272 | 0.63367 | 0.58272 | 0.74276 | 496.1194 | 310 | 13 | 2 | 391.4178
4883 | 204 | 30 | 0.74568 | 0.63367 | 0.68883 | 0.63367 | 0.74568 | 519.6394 | 1624 | 68 | 10 | 391.4001
4884 | 204 | 30 | 0.74835 | 0.68883 | 0.7341 | 0.68883 | 0.74835 | 544.3711 | 7208 | 301 | 43 | 391.3279
4885 | 204 | 30 | 0.75138 | 0.7341 | 0.76032 | 0.7341 | 0.75138 | 564.4952 | 2561 | 107 | 16 | 391.3246
4886 | 204 | 30 | 0.74917 | 0.76032 | 0.75859 | 0.76032 | 0.74917 | 574.2052 | 8452 | 353 | 51 | 391.3226
4887 | 204 | 30 | 0.74789 | 0.75859 | 0.73459 | 0.75859 | 0.74789 | 572.1428 | 5168 | 216 | 31 | 391.2468
4888 | 204 | 30 | 0.74323 | 0.73459 | 0.67473 | 0.73459 | 0.74323 | 558.6601 | 6822 | 285 | 41 | 391.2338
4889 | 204 | 30 | 0.73624 | 0.67473 | 0.61933 | 0.67473 | 0.73624 | 530.2635 | 7831 | 327 | 47 | 391.2328
4890 | 204 | 30 | 0.94318 | 0.80513 | 0.75432 | 0.80513 | 0.94318 | 654.0402 | 4557 | 190 | 28 | 391.2088
4891 | 204 | 30 | 0.94136 | 0.75432 | 0.66557 | 0.75432 | 0.94136 | 629.5864 | 2798 | 117 | 17 | 391.1654
4892 | 204 | 30 | 0.94181 | 0.66557 | 0.56653 | 0.66557 | 0.94181 | 590.2706 | 7859 | 328 | 47 | 391.1568
4893 | 204 | 30 | 0.70455 | 0.4358 | 0.37915 | 0.4358 | 0.70455 | 414.9401 | 6420 | 268 | 39 | 391.1474
4894 | 204 | 30 | 0.68847 | 0.37915 | 0.34304 | 0.37915 | 0.68847 | 385.6936 | 852 | 36 | 6 | 391.0808
4895 | 204 | 30 | 0.67985 | 0.34304 | 0.32919 | 0.34304 | 0.67985 | 367.9355 | 1529 | 64 | 10 | 391.0655
4896 | 204 | 30 | 0.64548 | 0.32919 | 0.32894 | 0.32919 | 0.64548 | 351.3871 | 4991 | 208 | 30 | 391.0583
4897 | 205 | 30 | 0.60156 | 0.32894 | 0.33389 | 0.32894 | 0.60156 | 337.4312 | 7937 | 331 | 48 | 391.0344
4898 | 205 | 30 | 0.56393 | 0.33389 | 0.33512 | 0.33389 | 0.56393 | 327.4178 | 2671 | 112 | 16 | 390.9952
4899 | 205 | 30 | 0.54867 | 0.33512 | 0.32894 | 0.33512 | 0.54867 | 322.7814 | 1215 | 51 | 8 | 390.9642
4900 | 205 | 30 | 0.54063 | 0.32894 | 0.34576 | 0.32894 | 0.54063 | 318.4083 | 7862 | 328 | 47 | 390.9535
4901 | 205 | 30 | 0.53842 | 0.34576 | 0.38311 | 0.34576 | 0.53842 | 325.9219 | 3430 | 143 | 21 | 390.9402
4902 | 205 | 30 | 0.55205 | 0.38311 | 0.41947 | 0.38311 | 0.55205 | 346.6781 | 8627 | 360 | 52 | 390.8741
4903 | 205 | 30 | 0.5644 | 0.41947 | 0.45534 | 0.41947 | 0.5644 | 366.6086 | 848 | 36 | 6 | 390.86
4904 | 205 | 30 | 0.58106 | 0.45534 | 0.48329 | 0.45534 | 0.58106 | 387.4041 | 95 | 4 | 1 | 390.7869
4905 | 205 | 30 | 0.61915 | 0.48329 | 0.51124 | 0.48329 | 0.61915 | 411.8931 | 920 | 39 | 6 | 390.7866
4906 | 205 | 30 | 0.65294 | 0.51124 | 0.54265 | 0.51124 | 0.65294 | 435.1413 | 8214 | 343 | 49 | 390.7439
4907 | 205 | 30 | 0.68207 | 0.54265 | 0.57876 | 0.54265 | 0.68207 | 458.4714 | 2657 | 111 | 16 | 390.7382
4908 | 205 | 30 | 0.70432 | 0.57876 | 0.61636 | 0.57876 | 0.70432 | 481.5411 | 6486 | 271 | 39 | 390.7352
4909 | 205 | 30 | 0.72377 | 0.61636 | 0.64901 | 0.61636 | 0.72377 | 504.1119 | 8304 | 346 | 50 | 390.7201
4910 | 205 | 30 | 0.73927 | 0.64901 | 0.66336 | 0.64901 | 0.73927 | 522.7042 | 8436 | 352 | 51 | 390.6867
4911 | 205 | 30 | 0.75395 | 0.66336 | 0.65247 | 0.66336 | 0.75395 | 532.7047 | 5037 | 210 | 30 | 390.6599
4912 | 205 | 30 | 0.76746 | 0.65247 | 0.6129 | 0.65247 | 0.76746 | 531.0929 | 3465 | 145 | 21 | 390.6585
4913 | 205 | 30 | 0.76979 | 0.6129 | 0.57852 | 0.6129 | 0.76979 | 514.6329 | 2849 | 119 | 17 | 390.6243
4914 | 205 | 30 | 0.98907 | 0.75207 | 0.72506 | 0.75207 | 0.98907 | 646.332 | 2409 | 101 | 15 | 390.6027
4915 | 205 | 30 | 0.97165 | 0.72506 | 0.64371 | 0.72506 | 0.97165 | 626.7002 | 7134 | 298 | 43 | 390.5966
4916 | 205 | 30 | 0.94409 | 0.64371 | 0.54788 | 0.64371 | 0.94409 | 581.5053 | 1990 | 83 | 12 | 390.5774
4917 | 205 | 30 | 0.72529 | 0.42145 | 0.37371 | 0.42145 | 0.72529 | 415.6199 | 6561 | 274 | 40 | 390.5418
4918 | 205 | 30 | 0.6908 | 0.37371 | 0.34526 | 0.37371 | 0.6908 | 384.3516 | 1190 | 50 | 8 | 390.522
4919 | 205 | 30 | 0.64292 | 0.34526 | 0.34403 | 0.34526 | 0.64292 | 357.6016 | 1750 | 73 | 11 | 390.5217
4920 | 205 | 30 | 0.59888 | 0.34403 | 0.35269 | 0.34403 | 0.59888 | 343.3611 | 5384 | 225 | 33 | 390.5204
4921 | 206 | 30 | 0.56207 | 0.35269 | 0.35466 | 0.35269 | 0.56207 | 335.1224 | 4686 | 196 | 28 | 390.5057
4922 | 206 | 30 | 0.53574 | 0.35466 | 0.3329 | 0.35466 | 0.53574 | 326.6178 | 3900 | 163 | 24 | 390.4315
4923 | 206 | 30 | 0.52304 | 0.3329 | 0.32004 | 0.3329 | 0.52304 | 313.333 | 7433 | 310 | 45 | 390.4297
4924 | 206 | 30 | 0.51815 | 0.32004 | 0.3282 | 0.32004 | 0.51815 | 306.9488 | 6910 | 288 | 42 | 390.4083
4925 | 206 | 30 | 0.54727 | 0.3282 | 0.33784 | 0.3282 | 0.54727 | 319.9199 | 7407 | 309 | 45 | 390.3904
4926 | 206 | 30 | 0.57826 | 0.33784 | 0.3512 | 0.33784 | 0.57826 | 334.2295 | 3735 | 156 | 23 | 390.3667
4927 | 206 | 30 | 0.62242 | 0.3512 | 0.37693 | 0.3512 | 0.62242 | 354.7306 | 4351 | 182 | 26 | 390.3107
4928 | 206 | 30 | 0.65574 | 0.37693 | 0.4029 | 0.37693 | 0.65574 | 376.7216 | 9 | 1 | 1 | 390.2671
4929 | 206 | 30 | 0.67484 | 0.4029 | 0.43233 | 0.4029 | 0.67484 | 394.4017 | 727 | 31 | 5 | 390.2654
4930 | 206 | 30 | 0.69348 | 0.43233 | 0.46276 | 0.43233 | 0.69348 | 413.3574 | 7096 | 296 | 43 | 390.2571
4931 | 206 | 30 | 0.70175 | 0.46276 | 0.49194 | 0.46276 | 0.70175 | 429.3415 | 8239 | 344 | 50 | 390.0856
4932 | 206 | 30 | 0.70816 | 0.49194 | 0.52707 | 0.49194 | 0.70816 | 444.4718 | 6124 | 256 | 37 | 389.9843
4933 | 206 | 30 | 0.71981 | 0.52707 | 0.57505 | 0.52707 | 0.71981 | 464.1687 | 3549 | 148 | 22 | 389.9495
4934 | 206 | 30 | 0.73204 | 0.57505 | 0.62625 | 0.57505 | 0.73204 | 489.3256 | 2745 | 115 | 17 | 389.9392
4935 | 206 | 30 | 0.73461 | 0.62625 | 0.68735 | 0.62625 | 0.73461 | 513.0702 | 6269 | 262 | 38 | 389.8836
4936 | 206 | 30 | 0.74451 | 0.68735 | 0.73608 | 0.68735 | 0.74451 | 542.6263 | 6862 | 286 | 41 | 389.8824
4937 | 206 | 30 | 0.74008 | 0.73608 | 0.75883 | 0.73608 | 0.74008 | 561.6111 | 2574 | 108 | 16 | 389.8704
4938 | 206 | 30 | 0.92909 | 0.98648 | 0.94372 | 0.98648 | 0.92909 | 729.6516 | 3550 | 148 | 22 | 389.8695
4939 | 206 | 30 | 0.88184 | 0.94372 | 0.94307 | 0.94372 | 0.88184 | 697.3981 | 7031 | 293 | 42 | 389.8596
4940 | 206 | 30 | 0.92349 | 0.94307 | 0.90481 | 0.94307 | 0.92349 | 708.9381 | 1677 | 70 | 10 | 389.827
4941 | 206 | 30 | 0.73088 | 0.69601 | 0.63788 | 0.69601 | 0.73088 | 537.7995 | 3694 | 154 | 22 | 389.7911
4942 | 206 | 30 | 0.6668 | 0.63788 | 0.54834 | 0.63788 | 0.6668 | 490.4625 | 4749 | 198 | 29 | 389.7654
4943 | 206 | 30 | 0.61624 | 0.54834 | 0.46078 | 0.54834 | 0.61624 | 434.964 | 2480 | 104 | 15 | 389.7497
4944 | 206 | 30 | 0.57477 | 0.46078 | 0.39127 | 0.46078 | 0.57477 | 383.8871 | 1577 | 66 | 10 | 389.7331
4945 | 207 | 30 | 0.54226 | 0.39127 | 0.35565 | 0.39127 | 0.54226 | 344.2589 | 2143 | 90 | 13 | 389.6932
4946 | 207 | 30 | 0.51908 | 0.35565 | 0.36975 | 0.35565 | 0.51908 | 323.1566 | 7510 | 313 | 45 | 389.6831
4947 | 207 | 30 | 0.50521 | 0.36975 | 0.38138 | 0.36975 | 0.50521 | 324.8248 | 3658 | 153 | 22 | 389.6541
4948 | 207 | 30 | 0.50452 | 0.38138 | 0.4024 | 0.38138 | 0.50452 | 330.0923 | 647 | 27 | 4 | 389.6029
4949 | 207 | 30 | 0.52875 | 0.4024 | 0.4353 | 0.4024 | 0.52875 | 347.5725 | 7263 | 303 | 44 | 389.5941
4950 | 207 | 30 | 0.56463 | 0.4353 | 0.46127 | 0.4353 | 0.56463 | 373.2528 | 8757 | 365 | 53 | 389.5551
4951 | 207 | 30 | 0.61205 | 0.46127 | 0.50357 | 0.46127 | 0.61205 | 400.5067 | 8409 | 351 | 51 | 389.5218
4952 | 207 | 30 | 0.66308 | 0.50357 | 0.54488 | 0.50357 | 0.66308 | 435.4067 | 2513 | 105 | 15 | 389.5019
4953 | 207 | 30 | 0.70478 | 0.54488 | 0.5889 | 0.54488 | 0.70478 | 467.0373 | 8520 | 355 | 51 | 389.4926
4954 | 207 | 30 | 0.74381 | 0.5889 | 0.63763 | 0.5889 | 0.74381 | 499.0867 | 8607 | 359 | 52 | 389.4884
4955 | 207 | 30 | 0.76268 | 0.63763 | 0.69527 | 0.63763 | 0.76268 | 526.9227 | 2124 | 89 | 13 | 389.4628
4956 | 207 | 30 | 0.77329 | 0.69527 | 0.7388 | 0.69527 | 0.77329 | 555.1096 | 3285 | 137 | 20 | 389.4608
4957 | 207 | 30 | 0.7762 | 0.7388 | 0.78456 | 0.7388 | 0.7762 | 575.2854 | 8296 | 346 | 50 | 389.4135
4958 | 207 | 30 | 0.78692 | 0.78456 | 0.8036 | 0.78456 | 0.78692 | 597.781 | 4535 | 189 | 27 | 389.3407
4959 | 207 | 30 | 0.79484 | 0.8036 | 0.78951 | 0.8036 | 0.79484 | 607.3705 | 6592 | 275 | 40 | 389.2813
4960 | 207 | 30 | 0.79985 | 0.78951 | 0.75067 | 0.78951 | 0.79985 | 601.7806 | 2373 | 99 | 15 | 389.2693
4961 | 207 | 30 | 0.80043 | 0.75067 | 0.7153 | 0.75067 | 0.80043 | 585.0186 | 1377 | 58 | 9 | 389.2622
4962 | 207 | 30 | 1.0062 | 0.92989 | 0.86236 | 0.92989 | 1.0062 | 728.4287 | 7269 | 303 | 44 | 389.2535
4963 | 207 | 30 | 0.98407 | 0.86236 | 0.74178 | 0.86236 | 0.98407 | 689.5189 | 7261 | 303 | 44 | 389.2195
4964 | 207 | 30 | 0.9665 | 0.74178 | 0.65946 | 0.74178 | 0.9665 | 632.371 | 7762 | 324 | 47 | 389.1018
4965 | 207 | 30 | 0.76373 | 0.50728 | 0.46696 | 0.50728 | 0.76373 | 465.9847 | 1470 | 62 | 9 | 389.0675
4966 | 207 | 30 | 0.7282 | 0.46696 | 0.43357 | 0.46696 | 0.7282 | 437.1512 | 1319 | 55 | 8 | 389.0387
4967 | 207 | 30 | 0.66389 | 0.43357 | 0.40191 | 0.43357 | 0.66389 | 401.9489 | 1125 | 47 | 7 | 389.0283
4968 | 207 | 30 | 0.60564 | 0.40191 | 0.37915 | 0.40191 | 0.60564 | 369.734 | 5206 | 217 | 31 | 389.0064
4969 | 208 | 30 | 0.55916 | 0.37915 | 0.37173 | 0.37915 | 0.55916 | 345.4596 | 2655 | 111 | 16 | 388.9655
4970 | 208 | 30 | 0.52968 | 0.37173 | 0.38608 | 0.37173 | 0.52968 | 333.6333 | 8125 | 339 | 49 | 388.8921
4971 | 208 | 30 | 0.52269 | 0.38608 | 0.393 | 0.38608 | 0.52269 | 337.412 | 6797 | 284 | 41 | 388.8873
4972 | 208 | 30 | 0.53096 | 0.393 | 0.42813 | 0.393 | 0.53096 | 344.2342 | 3375 | 141 | 21 | 388.8629
4973 | 208 | 30 | 0.56102 | 0.42813 | 0.46869 | 0.42813 | 0.56102 | 369.5247 | 8400 | 350 | 50 | 388.7972
4974 | 208 | 30 | 0.60191 | 0.46869 | 0.51767 | 0.46869 | 0.60191 | 400.7954 | 1380 | 58 | 9 | 388.7682
4975 | 208 | 30 | 0.66354 | 0.51767 | 0.55823 | 0.51767 | 0.66354 | 441.7296 | 2734 | 114 | 17 | 388.7613
4976 | 208 | 30 | 0.70933 | 0.55823 | 0.60251 | 0.55823 | 0.70933 | 474.3781 | 2839 | 119 | 17 | 388.759
4977 | 208 | 30 | 0.73228 | 0.60251 | 0.66286 | 0.60251 | 0.73228 | 501.8468 | 8678 | 362 | 52 | 388.7489
4978 | 208 | 30 | 0.76187 | 0.66286 | 0.7158 | 0.66286 | 0.76187 | 537.5748 | 853 | 36 | 6 | 388.7159
4979 | 208 | 30 | 0.77259 | 0.7158 | 0.76254 | 0.7158 | 0.77259 | 564.0477 | 7739 | 323 | 47 | 388.702
4980 | 208 | 30 | 0.77282 | 0.76254 | 0.80459 | 0.76254 | 0.77282 | 584.5039 | 7222 | 301 | 43 | 388.7004
4981 | 208 | 30 | 0.79204 | 0.80459 | 0.83279 | 0.80459 | 0.79204 | 608.603 | 2014 | 84 | 12 | 388.5862
4982 | 208 | 30 | 0.79531 | 0.83279 | 0.8459 | 0.83279 | 0.79531 | 621.4504 | 453 | 19 | 3 | 388.5509
4983 | 208 | 30 | 0.79659 | 0.8459 | 0.83279 | 0.8459 | 0.79659 | 626.5799 | 8166 | 341 | 49 | 388.5327
4984 | 208 | 30 | 0.80731 | 0.83279 | 0.79693 | 0.83279 | 0.80731 | 623.3313 | 4662 | 195 | 28 | 388.5295
4985 | 208 | 30 | 0.81663 | 0.79693 | 0.75018 | 0.79693 | 0.81663 | 610.0975 | 1783 | 75 | 11 | 388.5255
4986 | 208 | 30 | 1.0381 | 0.97523 | 0.89645 | 0.97523 | 1.0381 | 758.1539 | 708 | 30 | 5 | 388.4927
4987 | 208 | 30 | 0.9921 | 0.89645 | 0.7839 | 0.89645 | 0.9921 | 707.4064 | 719 | 30 | 5 | 388.4695
4988 | 208 | 30 | 0.98786 | 0.7839 | 0.69323 | 0.7839 | 0.98786 | 657.4045 | 2982 | 125 | 18 | 388.4666
4989 | 208 | 30 | 0.77305 | 0.53325 | 0.47191 | 0.53325 | 0.77305 | 479.5538 | 16 | 1 | 1 | 388.4398
4990 | 208 | 30 | 0.71585 | 0.47191 | 0.42343 | 0.47191 | 0.71585 | 434.7726 | 1109 | 47 | 7 | 388.3756
4991 | 208 | 30 | 0.64467 | 0.42343 | 0.38484 | 0.42343 | 0.64467 | 391.0583 | 2768 | 116 | 17 | 388.3691
4992 | 208 | 30 | 0.58047 | 0.38484 | 0.36233 | 0.38484 | 0.58047 | 354.1817 | 2181 | 91 | 13 | 388.3452
4993 | 209 | 30 | 0.53224 | 0.36233 | 0.36134 | 0.36233 | 0.53224 | 329.7043 | 7093 | 296 | 43 | 388.3302
4994 | 209 | 30 | 0.50953 | 0.36134 | 0.38756 | 0.36134 | 0.50953 | 323.0876 | 1960 | 82 | 12 | 388.2892
4995 | 209 | 30 | 0.52141 | 0.38756 | 0.40562 | 0.38756 | 0.52141 | 338.1001 | 7967 | 332 | 48 | 388.2799
4996 | 209 | 30 | 0.55566 | 0.40562 | 0.43901 | 0.40562 | 0.55566 | 357.619 | 7095 | 296 | 43 | 388.2543
4997 | 209 | 30 | 0.58991 | 0.43901 | 0.49269 | 0.43901 | 0.58991 | 384.0834 | 3967 | 166 | 24 | 388.2299
4998 | 209 | 30 | 0.65073 | 0.49269 | 0.53746 | 0.49269 | 0.65073 | 426.8047 | 1630 | 68 | 10 | 388.2206
4999 | 209 | 30 | 0.70502 | 0.53746 | 0.59138 | 0.53746 | 0.70502 | 464.2426 | 2829 | 118 | 17 | 388.1808
5000 | 209 | 30 | 0.73006 | 0.59138 | 0.64654 | 0.59138 | 0.73006 | 496.0332 | 1882 | 79 | 12 | 388.1796
5001 | 209 | 30 | 0.75616 | 0.64654 | 0.69477 | 0.64654 | 0.75616 | 528.377 | 8244 | 344 | 50 | 388.169
5002 | 209 | 30 | 0.76828 | 0.69477 | 0.75834 | 0.69477 | 0.76828 | 554.0903 | 7557 | 315 | 45 | 388.1333
5003 | 209 | 30 | 0.78319 | 0.75834 | 0.81894 | 0.75834 | 0.78319 | 586.7138 | 7351 | 307 | 44 | 388.1061
5004 | 209 | 30 | 0.80591 | 0.81894 | 0.86371 | 0.81894 | 0.80591 | 620.0146 | 2134 | 89 | 13 | 387.978
5005 | 209 | 30 | 0.81651 | 0.86371 | 0.89463 | 0.86371 | 0.81651 | 642.5521 | 707 | 30 | 5 | 387.9734
5006 | 209 | 30 | 0.82431 | 0.89463 | 0.89859 | 0.89463 | 0.82431 | 657.5757 | 6503 | 271 | 39 | 387.9648
5007 | 209 | 30 | 0.83049 | 0.89859 | 0.86198 | 0.89859 | 0.83049 | 659.6703 | 4463 | 186 | 27 | 387.9613
5008 | 209 | 30 | 0.82152 | 0.86198 | 0.80311 | 0.86198 | 0.82152 | 639.8018 | 706 | 30 | 5 | 387.9356
5009 | 209 | 30 | 0.79461 | 0.80311 | 0.74597 | 0.80311 | 0.79461 | 605.3567 | 6886 | 287 | 41 | 387.9283
5010 | 209 | 30 | 0.98755 | 0.96976 | 0.8942 | 0.96976 | 0.98755 | 739.6899 | 8333 | 348 | 50 | 387.8926
5011 | 209 | 30 | 0.97892 | 0.8942 | 0.75818 | 0.8942 | 0.97892 | 701.2606 | 7260 | 303 | 44 | 387.8822
5012 | 209 | 30 | 0.9453 | 0.75818 | 0.6376 | 0.75818 | 0.9453 | 631.271 | 3373 | 141 | 21 | 387.8718
5013 | 209 | 30 | 0.65702 | 0.49046 | 0.42862 | 0.49046 | 0.65702 | 423.5741 | 1670 | 70 | 10 | 387.832
5014 | 209 | 30 | 0.59271 | 0.42862 | 0.39375 | 0.42862 | 0.59271 | 376.865 | 6846 | 286 | 41 | 387.772
5015 | 209 | 30 | 0.55147 | 0.39375 | 0.37025 | 0.39375 | 0.55147 | 348.7772 | 3401 | 142 | 21 | 387.7598
5016 | 209 | 30 | 0.52316 | 0.37025 | 0.36134 | 0.37025 | 0.52316 | 329.9625 | 4053 | 169 | 25 | 387.7595
5017 | 210 | 30 | 0.50918 | 0.36134 | 0.37025 | 0.36134 | 0.50918 | 322.2831 | 2391 | 100 | 15 | 387.6869
5018 | 210 | 30 | 0.51092 | 0.37025 | 0.39968 | 0.37025 | 0.51092 | 327.5816 | 6293 | 263 | 38 | 387.6829
5019 | 210 | 30 | 0.52956 | 0.39968 | 0.42541 | 0.39968 | 0.52956 | 346.3493 | 8190 | 342 | 49 | 387.6798
5020 | 210 | 30 | 0.57418 | 0.42541 | 0.46498 | 0.42541 | 0.57418 | 372.5007 | 7907 | 330 | 48 | 387.6696
5021 | 210 | 30 | 0.62172 | 0.46498 | 0.50604 | 0.46498 | 0.62172 | 405.184 | 2240 | 94 | 14 | 387.6536
5022 | 210 | 30 | 0.67682 | 0.50604 | 0.54314 | 0.50604 | 0.67682 | 440.7259 | 685 | 29 | 5 | 387.6524
5023 | 210 | 30 | 0.72517 | 0.54314 | 0.57703 | 0.54314 | 0.72517 | 472.3939 | 4423 | 185 | 27 | 387.6137
5024 | 210 | 30 | 0.74032 | 0.57703 | 0.60993 | 0.57703 | 0.74032 | 492.1111 | 5518 | 230 | 33 | 387.5947
5025 | 210 | 30 | 0.75849 | 0.60993 | 0.64777 | 0.60993 | 0.75849 | 512.5997 | 3920 | 164 | 24 | 387.5899
5026 | 210 | 30 | 0.75977 | 0.64777 | 0.69254 | 0.64777 | 0.75977 | 529.9384 | 6081 | 254 | 37 | 387.5244
5027 | 210 | 30 | 0.76327 | 0.69254 | 0.75191 | 0.69254 | 0.76327 | 551.3395 | 2959 | 124 | 18 | 387.4938
5028 | 210 | 30 | 0.767 | 0.75191 | 0.80954 | 0.75191 | 0.767 | 578.5834 | 7697 | 321 | 46 | 387.4537
5029 | 210 | 30 | 0.77666 | 0.80954 | 0.84491 | 0.80954 | 0.77666 | 606.1455 | 7638 | 319 | 46 | 387.4273
5030 | 210 | 30 | 0.77666 | 0.84491 | 0.84021 | 0.84491 | 0.77666 | 620.1059 | 1495 | 63 | 9 | 387.427
5031 | 210 | 30 | 0.77608 | 0.84021 | 0.78802 | 0.84021 | 0.77608 | 615.952 | 4904 | 205 | 30 | 387.4041
5032 | 210 | 30 | 0.75651 | 0.78802 | 0.70739 | 0.78802 | 0.75651 | 585.5871 | 4653 | 194 | 28 | 387.3868
5033 | 210 | 30 | 0.71935 | 0.70739 | 0.64901 | 0.70739 | 0.71935 | 539.1051 | 2264 | 95 | 14 | 387.3065
5034 | 210 | 30 | 0.8938 | 0.84371 | 0.78969 | 0.84371 | 0.8938 | 655.0901 | 6630 | 277 | 40 | 387.2579
5035 | 210 | 30 | 0.91591 | 0.78969 | 0.67522 | 0.78969 | 0.91591 | 635.9786 | 8628 | 360 | 52 | 387.2336
5036 | 210 | 30 | 0.88002 | 0.67522 | 0.57554 | 0.67522 | 0.88002 | 574.7157 | 3847 | 161 | 23 | 387.2141
5037 | 210 | 30 | 0.61869 | 0.44272 | 0.38979 | 0.44272 | 0.61869 | 390.6599 | 6549 | 273 | 39 | 387.1547
5038 | 210 | 30 | 0.56568 | 0.38979 | 0.35813 | 0.38979 | 0.56568 | 351.2576 | 1017 | 43 | 7 | 387.1508
5039 | 210 | 30 | 0.52805 | 0.35813 | 0.34304 | 0.35813 | 0.52805 | 325.9481 | 8435 | 352 | 51 | 387.1376
5040 | 210 | 30 | 0.51372 | 0.34304 | 0.34106 | 0.34304 | 0.51372 | 315.2481 | 7366 | 307 | 44 | 387.1337
5041 | 211 | 31 | 0.51384 | 0.34106 | 0.34848 | 0.34106 | 0.51384 | 314.7906 | 7913 | 330 | 48 | 387.1007
5042 | 211 | 31 | 0.51978 | 0.34848 | 0.36184 | 0.34848 | 0.51978 | 320.1944 | 3374 | 141 | 21 | 387.0964
5043 | 211 | 31 | 0.52257 | 0.36184 | 0.35912 | 0.36184 | 0.52257 | 326.3231 | 8273 | 345 | 50 | 387.0666
5044 | 211 | 31 | 0.52735 | 0.35912 | 0.37767 | 0.35912 | 0.52735 | 327.5053 | 1913 | 80 | 12 | 387.057
5045 | 211 | 31 | 0.53422 | 0.37767 | 0.4259 | 0.37767 | 0.53422 | 339.0547 | 2998 | 125 | 18 | 387.0447
5046 | 211 | 31 | 0.56125 | 0.4259 | 0.47463 | 0.4259 | 0.56125 | 368.9462 | 942 | 40 | 6 | 386.9884
5047 | 211 | 31 | 0.59282 | 0.47463 | 0.50876 | 0.47463 | 0.59282 | 399.9059 | 1671 | 70 | 10 | 386.9541
5048 | 211 | 31 | 0.62684 | 0.50876 | 0.53053 | 0.50876 | 0.62684 | 425.3162 | 8133 | 339 | 49 | 386.8986
5049 | 211 | 31 | 0.6442 | 0.53053 | 0.55502 | 0.53053 | 0.6442 | 440.5573 | 3078 | 129 | 19 | 386.8899
5050 | 211 | 31 | 0.65853 | 0.55502 | 0.58025 | 0.55502 | 0.65853 | 455.9471 | 1959 | 82 | 12 | 386.8723
5051 | 211 | 31 | 0.66878 | 0.58025 | 0.60993 | 0.58025 | 0.66878 | 470.5069 | 5190 | 217 | 31 | 386.8552
5052 | 211 | 31 | 0.67146 | 0.60993 | 0.64926 | 0.60993 | 0.67146 | 484.8103 | 430 | 18 | 3 | 386.7419
5053 | 211 | 31 | 0.68043 | 0.64926 | 0.68488 | 0.64926 | 0.68043 | 504.8371 | 4853 | 203 | 29 | 386.6587
5054 | 211 | 31 | 0.69243 | 0.68488 | 0.69996 | 0.68488 | 0.69243 | 523.5279 | 3750 | 157 | 23 | 386.6228
5055 | 211 | 31 | 0.70327 | 0.69996 | 0.67795 | 0.69996 | 0.70327 | 532.1498 | 6071 | 253 | 37 | 386.6167
5056 | 211 | 31 | 0.70362 | 0.67795 | 0.6265 | 0.67795 | 0.70362 | 521.398 | 7069 | 295 | 43 | 386.6114
5057 | 211 | 31 | 0.69616 | 0.6265 | 0.58445 | 0.6265 | 0.69616 | 496.7506 | 7869 | 328 | 47 | 386.6065
5058 | 211 | 31 | 0.88275 | 0.75979 | 0.74082 | 0.75979 | 0.88275 | 616.0268 | 2125 | 89 | 13 | 386.5813
5059 | 211 | 31 | 0.88729 | 0.74082 | 0.64982 | 0.74082 | 0.88729 | 606.2521 | 7055 | 294 | 42 | 386.5705
5060 | 211 | 31 | 0.88411 | 0.64982 | 0.56075 | 0.64982 | 0.88411 | 565.2715 | 5913 | 247 | 36 | 386.5619
5061 | 211 | 31 | 0.63721 | 0.43134 | 0.37569 | 0.43134 | 0.63721 | 391.4724 | 1294 | 54 | 8 | 386.5541
5062 | 211 | 31 | 0.59679 | 0.37569 | 0.34848 | 0.37569 | 0.59679 | 355.1861 | 712 | 30 | 5 | 386.5188
5063 | 211 | 31 | 0.55717 | 0.34848 | 0.33809 | 0.34848 | 0.55717 | 331.2117 | 7160 | 299 | 43 | 386.4876
5064 | 211 | 31 | 0.53119 | 0.33809 | 0.3376 | 0.33809 | 0.53119 | 318.7229 | 1383 | 58 | 9 | 386.4421
5065 | 212 | 31 | 0.51477 | 0.3376 | 0.34007 | 0.3376 | 0.51477 | 313.3673 | 8526 | 356 | 51 | 386.3728
5066 | 212 | 31 | 0.50382 | 0.34007 | 0.33784 | 0.34007 | 0.50382 | 310.7633 | 1702 | 71 | 11 | 386.2561
5067 | 212 | 31 | 0.49426 | 0.33784 | 0.32276 | 0.33784 | 0.49426 | 306.2123 | 34 | 2 | 1 | 386.1483
5068 | 212 | 31 | 0.49671 | 0.32276 | 0.33389 | 0.32276 | 0.49671 | 301.4051 | 2127 | 89 | 13 | 386.1394
5069 | 212 | 31 | 0.49252 | 0.33389 | 0.35021 | 0.33389 | 0.49252 | 305.1683 | 7092 | 296 | 43 | 386.0852
5070 | 212 | 31 | 0.49135 | 0.35021 | 0.37816 | 0.35021 | 0.49135 | 312.4435 | 1510 | 63 | 9 | 386.068
5071 | 212 | 31 | 0.52024 | 0.37816 | 0.39795 | 0.37816 | 0.52024 | 333.6609 | 8096 | 338 | 49 | 385.9963
5072 | 212 | 31 | 0.54005 | 0.39795 | 0.42491 | 0.39795 | 0.54005 | 348.9922 | 5815 | 243 | 35 | 385.9702
5073 | 212 | 31 | 0.56288 | 0.42491 | 0.4583 | 0.42491 | 0.56288 | 368.4194 | 8751 | 365 | 53 | 385.9679
5074 | 212 | 31 | 0.5891 | 0.4583 | 0.50505 | 0.4583 | 0.5891 | 392.0344 | 7427 | 310 | 45 | 385.9666
5075 | 212 | 31 | 0.61018 | 0.50505 | 0.55527 | 0.50505 | 0.61018 | 419.4904 | 4738 | 198 | 29 | 385.9472
5076 | 212 | 31 | 0.62871 | 0.55527 | 0.60498 | 0.55527 | 0.62871 | 447.4915 | 6679 | 279 | 40 | 385.9072
5077 | 212 | 31 | 0.64642 | 0.60498 | 0.65445 | 0.60498 | 0.64642 | 475.0239 | 1087 | 46 | 7 | 385.7878
5078 | 212 | 31 | 0.66715 | 0.65445 | 0.6871 | 0.65445 | 0.66715 | 502.7539 | 7094 | 296 | 43 | 385.6988
5079 | 212 | 31 | 0.69127 | 0.6871 | 0.68265 | 0.6871 | 0.69127 | 523.353 | 4894 | 204 | 30 | 385.6936
5080 | 212 | 31 | 0.71177 | 0.68265 | 0.65124 | 0.68265 | 0.71177 | 526.8769 | 7740 | 323 | 47 | 385.6647
5081 | 212 | 31 | 0.72272 | 0.65124 | 0.62527 | 0.65124 | 0.72272 | 516.7771 | 7259 | 303 | 44 | 385.5985
5082 | 212 | 31 | 0.93576 | 0.81284 | 0.73471 | 0.81284 | 0.93576 | 653.9678 | 4391 | 183 | 27 | 385.5669
5083 | 212 | 31 | 0.92955 | 0.73471 | 0.64917 | 0.73471 | 0.92955 | 617.3042 | 2791 | 117 | 17 | 385.5316
5084 | 212 | 31 | 0.91092 | 0.64917 | 0.58808 | 0.64917 | 0.91092 | 574.6858 | 709 | 30 | 5 | 385.5128
5085 | 212 | 31 | 0.67135 | 0.45237 | 0.4076 | 0.45237 | 0.67135 | 412.0819 | 3333 | 139 | 20 | 385.5126
5086 | 212 | 31 | 0.62125 | 0.4076 | 0.37322 | 0.4076 | 0.62125 | 376.7677 | 7246 | 302 | 44 | 385.4432
5087 | 212 | 31 | 0.56719 | 0.37322 | 0.35071 | 0.37322 | 0.56719 | 344.8165 | 1714 | 72 | 11 | 385.4351
5088 | 212 | 31 | 0.53469 | 0.35071 | 0.34131 | 0.35071 | 0.53469 | 325.0356 | 7910 | 330 | 48 | 385.4078
5089 | 213 | 31 | 0.5178 | 0.34131 | 0.34551 | 0.34131 | 0.5178 | 316.0384 | 3706 | 155 | 23 | 385.4046
5090 | 213 | 31 | 0.51069 | 0.34551 | 0.36406 | 0.34551 | 0.51069 | 316.1883 | 8626 | 360 | 52 | 385.3819
5091 | 213 | 31 | 0.50743 | 0.36406 | 0.37989 | 0.36406 | 0.50743 | 323.1981 | 1352 | 57 | 9 | 385.3774
5092 | 213 | 31 | 0.51919 | 0.37989 | 0.40809 | 0.37989 | 0.51919 | 334.4236 | 1422 | 60 | 9 | 385.3553
5093 | 213 | 31 | 0.54727 | 0.40809 | 0.42565 | 0.40809 | 0.54727 | 355.3899 | 681 | 29 | 5 | 385.3456
5094 | 213 | 31 | 0.56952 | 0.42565 | 0.45855 | 0.42565 | 0.56952 | 370.8511 | 7976 | 333 | 48 | 385.3304
5095 | 213 | 31 | 0.61554 | 0.45855 | 0.49367 | 0.45855 | 0.61554 | 400.141 | 7404 | 309 | 45 | 385.2792
5096 | 213 | 31 | 0.65737 | 0.49367 | 0.52311 | 0.49367 | 0.65737 | 428.7516 | 8438 | 352 | 51 | 385.2486
5097 | 213 | 31 | 0.68311 | 0.52311 | 0.55527 | 0.52311 | 0.68311 | 450.0507 | 78 | 4 | 1 | 385.2434
5098 | 213 | 31 | 0.71014 | 0.55527 | 0.60053 | 0.55527 | 0.71014 | 473.3727 | 3707 | 155 | 23 | 385.2283
5099 | 213 | 31 | 0.73507 | 0.60053 | 0.64876 | 0.60053 | 0.73507 | 501.3861 | 7574 | 316 | 46 | 385.1611
5100 | 213 | 31 | 0.74486 | 0.64876 | 0.70046 | 0.64876 | 0.74486 | 525.8788 | 6509 | 272 | 39 | 385.0981
5101 | 213 | 31 | 0.75395 | 0.70046 | 0.73781 | 0.70046 | 0.75395 | 550.9591 | 3318 | 139 | 20 | 385.0818
5102 | 213 | 31 | 0.75919 | 0.73781 | 0.7571 | 0.73781 | 0.75919 | 568.3484 | 5831 | 243 | 35 | 385.033
5103 | 213 | 31 | 0.75942 | 0.7571 | 0.7336 | 0.7571 | 0.75942 | 575.2004 | 3734 | 156 | 23 | 384.9748
5104 | 213 | 31 | 0.75628 | 0.7336 | 0.6871 | 0.7336 | 0.75628 | 562.9344 | 7005 | 292 | 42 | 384.9705
5105 | 213 | 31 | 0.75208 | 0.6871 | 0.64753 | 0.6871 | 0.75208 | 541.4086 | 7653 | 319 | 46 | 384.9654
5106 | 213 | 31 | 0.94908 | 0.84178 | 0.77554 | 0.84178 | 0.94908 | 671.4422 | 2510 | 105 | 15 | 384.9374
5107 | 213 | 31 | 0.91667 | 0.77554 | 0.68808 | 0.77554 | 0.91667 | 631.076 | 2674 | 112 | 16 | 384.8411
5108 | 213 | 31 | 0.92394 | 0.68808 | 0.59805 | 0.68808 | 0.92394 | 594.8158 | 1381 | 58 | 9 | 384.8276
5109 | 213 | 31 | 0.71026 | 0.46004 | 0.41502 | 0.46004 | 0.71026 | 427.8976 | 2816 | 118 | 17 | 384.8187
5110 | 213 | 31 | 0.66168 | 0.41502 | 0.38484 | 0.41502 | 0.66168 | 393.1374 | 5578 | 233 | 34 | 384.81
5111 | 213 | 31 | 0.60832 | 0.38484 | 0.36307 | 0.38484 | 0.60832 | 363.1214 | 7447 | 311 | 45 | 384.7894
5112 | 213 | 31 | 0.55484 | 0.36307 | 0.34898 | 0.36307 | 0.55484 | 336.7389 | 7883 | 329 | 47 | 384.6896
5113 | 214 | 31 | 0.51302 | 0.34898 | 0.34106 | 0.34898 | 0.51302 | 317.3989 | 3881 | 162 | 24 | 384.6892
5114 | 214 | 31 | 0.49438 | 0.34106 | 0.33859 | 0.34106 | 0.49438 | 308.169 | 390 | 17 | 3 | 384.6731
5115 | 214 | 31 | 0.51034 | 0.33859 | 0.35862 | 0.33859 | 0.51034 | 313.0885 | 3372 | 141 | 21 | 384.6694
5116 | 214 | 31 | 0.55216 | 0.35862 | 0.38855 | 0.35862 | 0.55216 | 335.6836 | 359 | 15 | 3 | 384.6636
5117 | 214 | 31 | 0.59259 | 0.38855 | 0.43258 | 0.38855 | 0.59259 | 362.3529 | 373 | 16 | 3 | 384.6282
5118 | 214 | 31 | 0.65655 | 0.43258 | 0.46671 | 0.43258 | 0.65655 | 401.7967 | 144 | 6 | 1 | 384.6255
5119 | 214 | 31 | 0.69768 | 0.46671 | 0.50357 | 0.46671 | 0.69768 | 430.0847 | 3006 | 126 | 18 | 384.574
5120 | 214 | 31 | 0.72727 | 0.50357 | 0.53721 | 0.50357 | 0.72727 | 455.6416 | 8062 | 336 | 48 | 384.5573
5121 | 214 | 31 | 0.7607 | 0.53721 | 0.57035 | 0.53721 | 0.7607 | 481.1228 | 3669 | 153 | 22 | 384.4412
5122 | 214 | 31 | 0.78482 | 0.57035 | 0.60548 | 0.57035 | 0.78482 | 503.5029 | 3400 | 142 | 21 | 384.43
5123 | 214 | 31 | 0.79997 | 0.60548 | 0.65767 | 0.60548 | 0.79997 | 524.4865 | 3296 | 138 | 20 | 384.418
5124 | 214 | 31 | 0.81977 | 0.65767 | 0.6965 | 0.65767 | 0.81977 | 553.2539 | 8268 | 345 | 50 | 384.4013
5125 | 214 | 31 | 0.82 | 0.6965 | 0.74375 | 0.6965 | 0.82 | 570.7518 | 4918 | 205 | 30 | 384.3516
5126 | 214 | 31 | 0.82618 | 0.74375 | 0.78283 | 0.74375 | 0.82618 | 593.1884 | 2126 | 89 | 13 | 384.3509
5127 | 214 | 31 | 0.82396 | 0.78283 | 0.80336 | 0.78283 | 0.82396 | 608.9338 | 7406 | 309 | 45 | 384.3126
5128 | 214 | 31 | 0.8087 | 0.80336 | 0.80484 | 0.80336 | 0.8087 | 612.3214 | 5567 | 232 | 34 | 384.2942
5129 | 214 | 31 | 0.77247 | 0.80484 | 0.78184 | 0.80484 | 0.77247 | 600.4006 | 7768 | 324 | 47 | 384.2313
5130 | 214 | 31 | 0.97286 | 1.0164 | 0.97105 | 1.0164 | 0.97286 | 756.7131 | 1998 | 84 | 12 | 384.2162
5131 | 214 | 31 | 0.99482 | 0.97105 | 0.87973 | 0.97105 | 0.99482 | 741.952 | 70 | 3 | 1 | 384.1897
5132 | 214 | 31 | 0.9297 | 0.87973 | 0.76718 | 0.87973 | 0.9297 | 680.0816 | 2390 | 100 | 15 | 384.1478
5133 | 214 | 31 | 0.63278 | 0.59014 | 0.50307 | 0.59014 | 0.63278 | 458.6705 | 7884 | 329 | 47 | 384.1428
5134 | 214 | 31 | 0.57185 | 0.50307 | 0.44247 | 0.50307 | 0.57185 | 401.9218 | 7264 | 303 | 44 | 384.1308
5135 | 214 | 31 | 0.53516 | 0.44247 | 0.41081 | 0.44247 | 0.53516 | 364.6717 | 559 | 24 | 4 | 384.1092
5136 | 214 | 31 | 0.5291 | 0.41081 | 0.39622 | 0.41081 | 0.5291 | 349.485 | 4997 | 209 | 30 | 384.0834
5137 | 215 | 31 | 0.53679 | 0.39622 | 0.38682 | 0.39622 | 0.53679 | 345.7321 | 3152 | 132 | 19 | 384.0406
5138 | 215 | 31 | 0.54168 | 0.38682 | 0.37025 | 0.38682 | 0.54168 | 342.8753 | 8584 | 358 | 52 | 383.9007
5139 | 215 | 31 | 0.52712 | 0.37025 | 0.37173 | 0.37025 | 0.52712 | 331.6456 | 4944 | 206 | 30 | 383.8871
5140 | 215 | 31 | 0.52898 | 0.37173 | 0.38905 | 0.37173 | 0.52898 | 333.5283 | 991 | 42 | 6 | 383.8827
5141 | 215 | 31 | 0.55776 | 0.38905 | 0.39943 | 0.38905 | 0.55776 | 350.078 | 5408 | 226 | 33 | 383.8515
5142 | 215 | 31 | 0.59376 | 0.39943 | 0.43085 | 0.39943 | 0.59376 | 367.0098 | 372 | 16 | 3 | 383.8453
5143 | 215 | 31 | 0.6315 | 0.43085 | 0.46622 | 0.43085 | 0.6315 | 393.0689 | 4806 | 201 | 29 | 383.8406
5144 | 215 | 31 | 0.66051 | 0.46622 | 0.49763 | 0.46622 | 0.66051 | 417.7568 | 1180 | 50 | 8 | 383.817
5145 | 215 | 31 | 0.6809 | 0.49763 | 0.53424 | 0.49763 | 0.6809 | 438.3106 | 672 | 28 | 4 | 383.786
5146 | 215 | 31 | 0.70921 | 0.53424 | 0.57481 | 0.53424 | 0.70921 | 463.6356 | 264 | 11 | 2 | 383.7736
5147 | 215 | 31 | 0.7275 | 0.57481 | 0.60622 | 0.57481 | 0.7275 | 486.9713 | 8231 | 343 | 49 | 383.7149
5148 | 215 | 31 | 0.72715 | 0.60622 | 0.62254 | 0.60622 | 0.72715 | 500.0779 | 1774 | 74 | 11 | 383.7082
5149 | 215 | 31 | 0.74812 | 0.62254 | 0.69205 | 0.62254 | 0.74812 | 516.0986 | 2056 | 86 | 13 | 383.7022
5150 | 215 | 31 | 0.76047 | 0.69205 | 0.74919 | 0.69205 | 0.76047 | 550.138 | 4569 | 191 | 28 | 383.6836
5151 | 215 | 31 | 0.77818 | 0.74919 | 0.79148 | 0.74919 | 0.77818 | 580.3517 | 7405 | 309 | 45 | 383.5807
5152 | 215 | 31 | 0.79065 | 0.79148 | 0.81449 | 0.79148 | 0.79065 | 602.1796 | 201 | 9 | 2 | 383.57
5153 | 215 | 31 | 0.78762 | 0.81449 | 0.78777 | 0.81449 | 0.78762 | 609.3432 | 5216 | 218 | 32 | 383.5594
5154 | 215 | 31 | 0.99088 | 1.0241 | 0.92925 | 1.0241 | 0.99088 | 763.8953 | 2389 | 100 | 15 | 383.4888
5155 | 215 | 31 | 0.93757 | 0.92925 | 0.8823 | 0.92925 | 0.93757 | 707.0142 | 4342 | 181 | 26 | 383.4491
5156 | 215 | 31 | 0.96635 | 0.8823 | 0.83953 | 0.8823 | 0.96635 | 695.7331 | 4517 | 189 | 27 | 383.3987
5157 | 215 | 31 | 0.73216 | 0.6458 | 0.56689 | 0.6458 | 0.73216 | 515.2852 | 1713 | 72 | 11 | 383.382
5158 | 215 | 31 | 0.67531 | 0.56689 | 0.49367 | 0.56689 | 0.67531 | 462.6017 | 2656 | 111 | 16 | 383.3643
5159 | 215 | 31 | 0.62078 | 0.49367 | 0.44 | 0.49367 | 0.62078 | 413.7211 | 8469 | 353 | 51 | 383.3246
5160 | 215 | 31 | 0.58071 | 0.44 | 0.40067 | 0.44 | 0.58071 | 377.8534 | 3237 | 135 | 20 | 383.2868
5161 | 216 | 31 | 0.55263 | 0.40067 | 0.37074 | 0.40067 | 0.55263 | 351.9401 | 2936 | 123 | 18 | 383.2866
5162 | 216 | 31 | 0.53446 | 0.37074 | 0.34502 | 0.37074 | 0.53446 | 333.1236 | 1382 | 58 | 9 | 383.205
5163 | 216 | 31 | 0.52374 | 0.34502 | 0.33364 | 0.34502 | 0.52374 | 318.9489 | 3310 | 138 | 20 | 383.1593
5164 | 216 | 31 | 0.52479 | 0.33364 | 0.3512 | 0.33364 | 0.52479 | 315.4357 | 2598 | 109 | 16 | 383.1234
5165 | 216 | 31 | 0.54785 | 0.3512 | 0.37693 | 0.3512 | 0.54785 | 330.871 | 838 | 35 | 5 | 383.1107
5166 | 216 | 31 | 0.57407 | 0.37693 | 0.39276 | 0.37693 | 0.57407 | 350.1821 | 7236 | 302 | 44 | 383.0368
5167 | 216 | 31 | 0.60913 | 0.39276 | 0.4212 | 0.39276 | 0.60913 | 368.8736 | 7402 | 309 | 45 | 383.0268
5168 | 216 | 31 | 0.64012 | 0.4212 | 0.44816 | 0.4212 | 0.64012 | 391.2468 | 3733 | 156 | 23 | 383.0189
5169 | 216 | 31 | 0.66937 | 0.44816 | 0.47883 | 0.44816 | 0.66937 | 412.6156 | 2623 | 110 | 16 | 383.0099
5170 | 216 | 31 | 0.68894 | 0.47883 | 0.50703 | 0.47883 | 0.68894 | 432.2752 | 8022 | 335 | 48 | 382.9463
5171 | 216 | 31 | 0.70199 | 0.50703 | 0.52484 | 0.50703 | 0.70199 | 448.4422 | 3647 | 152 | 22 | 382.9046
5172 | 216 | 31 | 0.7035 | 0.52484 | 0.54958 | 0.52484 | 0.7035 | 457.0399 | 624 | 26 | 4 | 382.8727
5173 | 216 | 31 | 0.69663 | 0.54958 | 0.57332 | 0.54958 | 0.69663 | 465.6841 | 7858 | 328 | 47 | 382.8355
5174 | 216 | 31 | 0.70199 | 0.57332 | 0.60943 | 0.57332 | 0.70199 | 478.3418 | 2911 | 122 | 18 | 382.7913
5175 | 216 | 31 | 0.70513 | 0.60943 | 0.65346 | 0.60943 | 0.70513 | 495.5548 | 8616 | 359 | 52 | 382.7621
5176 | 216 | 31 | 0.71236 | 0.65346 | 0.67597 | 0.65346 | 0.71236 | 516.3778 | 4489 | 188 | 27 | 382.7271
5177 | 216 | 31 | 0.71026 | 0.67597 | 0.66039 | 0.67597 | 0.71026 | 524.087 | 8415 | 351 | 51 | 382.7162
5178 | 216 | 31 | 0.91773 | 0.85851 | 0.78712 | 0.85851 | 0.91773 | 668.5613 | 175 | 8 | 2 | 382.6421
5179 | 216 | 31 | 0.90713 | 0.78712 | 0.78808 | 0.78712 | 0.90713 | 636.6533 | 8576 | 358 | 52 | 382.639
5180 | 216 | 31 | 0.90759 | 0.78808 | 0.79934 | 0.78808 | 0.90759 | 637.6347 | 1715 | 72 | 11 | 382.6354
5181 | 216 | 31 | 0.70781 | 0.61488 | 0.57233 | 0.61488 | 0.70781 | 495.3437 | 347 | 15 | 3 | 382.6321
5182 | 216 | 31 | 0.69104 | 0.57233 | 0.49516 | 0.57233 | 0.69104 | 469.8706 | 7265 | 303 | 44 | 382.6037
5183 | 216 | 31 | 0.6357 | 0.49516 | 0.42145 | 0.49516 | 0.6357 | 418.3446 | 5937 | 248 | 36 | 382.6031
5184 | 216 | 31 | 0.58735 | 0.42145 | 0.36678 | 0.42145 | 0.58735 | 371.2024 | 7403 | 309 | 45 | 382.5033
5185 | 217 | 31 | 0.5496 | 0.36678 | 0.34576 | 0.36678 | 0.5496 | 336.4167 | 4014 | 168 | 24 | 382.4849
5186 | 217 | 31 | 0.52607 | 0.34576 | 0.37396 | 0.34576 | 0.52607 | 321.6041 | 521 | 22 | 4 | 382.4788
5187 | 217 | 31 | 0.52024 | 0.37396 | 0.39572 | 0.37396 | 0.52024 | 331.8898 | 2897 | 121 | 18 | 382.4652
5188 | 217 | 31 | 0.52758 | 0.39572 | 0.43357 | 0.39572 | 0.52758 | 344.459 | 7932 | 331 | 48 | 382.3902
5189 | 217 | 31 | 0.54191 | 0.43357 | 0.463 | 0.43357 | 0.54191 | 365.3598 | 5446 | 227 | 33 | 382.3726
5190 | 217 | 31 | 0.56824 | 0.463 | 0.49541 | 0.463 | 0.56824 | 386.8552 | 1523 | 64 | 10 | 382.3659
5191 | 217 | 31 | 0.60005 | 0.49541 | 0.51767 | 0.49541 | 0.60005 | 410.8844 | 2254 | 94 | 14 | 382.3179
5192 | 217 | 31 | 0.6343 | 0.51767 | 0.54042 | 0.51767 | 0.6343 | 431.6598 | 711 | 30 | 5 | 382.2851
5193 | 217 | 31 | 0.66308 | 0.54042 | 0.5711 | 0.54042 | 0.66308 | 451.1975 | 7438 | 310 | 45 | 382.2617
5194 | 217 | 31 | 0.68789 | 0.5711 | 0.6082 | 0.5711 | 0.68789 | 472.8909 | 7070 | 295 | 43 | 382.2576
5195 | 217 | 31 | 0.70874 | 0.6082 | 0.65618 | 0.6082 | 0.70874 | 496.3246 | 7933 | 331 | 48 | 382.2385
5196 | 217 | 31 | 0.72913 | 0.65618 | 0.69922 | 0.65618 | 0.72913 | 523.7646 | 6761 | 282 | 41 | 382.2094
5197 | 217 | 31 | 0.73507 | 0.69922 | 0.7289 | 0.69922 | 0.73507 | 544.0688 | 7432 | 310 | 45 | 382.1191
5198 | 217 | 31 | 0.74568 | 0.7289 | 0.74152 | 0.7289 | 0.74568 | 559.8387 | 7613 | 318 | 46 | 382.0938
5199 | 217 | 31 | 0.75371 | 0.74152 | 0.71134 | 0.74152 | 0.75371 | 566.25 | 1175 | 49 | 7 | 382.0803
5200 | 217 | 31 | 0.75313 | 0.71134 | 0.66212 | 0.71134 | 0.75313 | 552.024 | 5766 | 241 | 35 | 382.0445
5201 | 217 | 31 | 0.75418 | 0.66212 | 0.63689 | 0.66212 | 0.75418 | 531.6613 | 2646 | 111 | 16 | 382.0424
5202 | 217 | 31 | 0.98437 | 0.82796 | 0.79323 | 0.82796 | 0.98437 | 677.9112 | 7091 | 296 | 43 | 381.9958
5203 | 217 | 31 | 0.97634 | 0.79323 | 0.69516 | 0.79323 | 0.97634 | 657.5284 | 47 | 2 | 1 | 381.994
5204 | 217 | 31 | 0.92546 | 0.69516 | 0.59515 | 0.69516 | 0.92546 | 598.0143 | 1024 | 43 | 7 | 381.949
5205 | 217 | 31 | 0.68847 | 0.45781 | 0.40092 | 0.45781 | 0.68847 | 419.4717 | 7327 | 306 | 44 | 381.9238
5206 | 217 | 31 | 0.66797 | 0.40092 | 0.37223 | 0.40092 | 0.66797 | 389.0064 | 7895 | 329 | 47 | 381.8803
5207 | 217 | 31 | 0.62964 | 0.37223 | 0.35961 | 0.37223 | 0.62964 | 364.7594 | 8567 | 357 | 51 | 381.8549
5208 | 217 | 31 | 0.58339 | 0.35961 | 0.35664 | 0.35961 | 0.58339 | 344.7942 | 8416 | 351 | 51 | 381.8536
5209 | 218 | 32 | 0.54086 | 0.35664 | 0.3564 | 0.35664 | 0.54086 | 329.9896 | 6921 | 289 | 42 | 381.8285
5210 | 218 | 32 | 0.51337 | 0.3564 | 0.35269 | 0.3564 | 0.51337 | 320.944 | 7235 | 302 | 44 | 381.7688
5211 | 218 | 32 | 0.51209 | 0.35269 | 0.35145 | 0.35269 | 0.51209 | 319.0003 | 3382 | 141 | 21 | 381.7591
5212 | 218 | 32 | 0.51488 | 0.35145 | 0.35788 | 0.35145 | 0.51488 | 319.6576 | 7751 | 323 | 47 | 381.7229
5213 | 218 | 32 | 0.52712 | 0.35788 | 0.36208 | 0.35788 | 0.52712 | 326.3127 | 513 | 22 | 4 | 381.6537
5214 | 218 | 32 | 0.54413 | 0.36208 | 0.39251 | 0.36208 | 0.54413 | 334.6547 | 1625 | 68 | 10 | 381.6524
5215 | 218 | 32 | 0.57348 | 0.39251 | 0.42664 | 0.39251 | 0.57348 | 357.5844 | 2030 | 85 | 13 | 381.6181
5216 | 218 | 32 | 0.60797 | 0.42664 | 0.4588 | 0.42664 | 0.60797 | 383.5594 | 7738 | 323 | 47 | 381.6003
5217 | 218 | 32 | 0.63511 | 0.4588 | 0.48996 | 0.4588 | 0.63511 | 406.3547 | 3175 | 133 | 19 | 381.5642
5218 | 218 | 32 | 0.65772 | 0.48996 | 0.52237 | 0.48996 | 0.65772 | 427.3497 | 4466 | 187 | 27 | 381.5612
5219 | 218 | 32 | 0.66774 | 0.52237 | 0.55675 | 0.52237 | 0.66774 | 444.8922 | 6897 | 288 | 42 | 381.4964
5220 | 218 | 32 | 0.67414 | 0.55675 | 0.59731 | 0.55675 | 0.67414 | 462.3179 | 5470 | 228 | 33 | 381.4524
5221 | 218 | 32 | 0.67589 | 0.59731 | 0.65099 | 0.59731 | 0.67589 | 481.2503 | 4132 | 173 | 25 | 381.4409
5222 | 218 | 32 | 0.67962 | 0.65099 | 0.69774 | 0.65099 | 0.67962 | 505.7832 | 4039 | 169 | 25 | 381.4007
5223 | 218 | 32 | 0.68102 | 0.69774 | 0.72519 | 0.69774 | 0.68102 | 526.0285 | 1522 | 64 | 10 | 381.3188
5224 | 218 | 32 | 0.6802 | 0.72519 | 0.7242 | 0.72519 | 0.6802 | 536.7102 | 3520 | 147 | 21 | 381.3069
5225 | 218 | 32 | 0.67589 | 0.7242 | 0.69378 | 0.7242 | 0.67589 | 533.7181 | 654 | 28 | 4 | 381.2664
5226 | 218 | 32 | 0.86912 | 0.90192 | 0.84596 | 0.90192 | 0.86912 | 672.7218 | 8269 | 345 | 50 | 381.2383
5227 | 218 | 32 | 0.87548 | 0.84596 | 0.76236 | 0.84596 | 0.87548 | 649.0329 | 3708 | 155 | 23 | 381.2165
5228 | 218 | 32 | 0.87154 | 0.76236 | 0.6839 | 0.76236 | 0.87154 | 611.1928 | 2038 | 85 | 13 | 381.1988
5229 | 218 | 32 | 0.64374 | 0.52608 | 0.46721 | 0.52608 | 0.64374 | 435.1149 | 2024 | 85 | 13 | 381.1541
5230 | 218 | 32 | 0.60541 | 0.46721 | 0.41749 | 0.46721 | 0.60541 | 397.3131 | 3371 | 141 | 21 | 381.1446
5231 | 218 | 32 | 0.56696 | 0.41749 | 0.38608 | 0.41749 | 0.56696 | 363.867 | 6213 | 259 | 37 | 381.124
5232 | 218 | 32 | 0.55112 | 0.38608 | 0.36728 | 0.38608 | 0.55112 | 345.4795 | 6310 | 263 | 38 | 381.1063
5233 | 219 | 32 | 0.54611 | 0.36728 | 0.3564 | 0.36728 | 0.54611 | 335.9216 | 3681 | 154 | 22 | 381.0933
5234 | 219 | 32 | 0.53958 | 0.3564 | 0.34848 | 0.3564 | 0.53958 | 329.164 | 3439 | 144 | 21 | 381.0827
5235 | 219 | 32 | 0.51978 | 0.34848 | 0.33141 | 0.34848 | 0.51978 | 318.9775 | 7863 | 328 | 47 | 381.0474
5236 | 219 | 32 | 0.50743 | 0.33141 | 0.34304 | 0.33141 | 0.50743 | 308.6639 | 7661 | 320 | 46 | 381.0473
5237 | 219 | 32 | 0.51162 | 0.34304 | 0.36258 | 0.34304 | 0.51162 | 315.4378 | 3880 | 162 | 24 | 381.01
5238 | 219 | 32 | 0.49927 | 0.36258 | 0.37272 | 0.36258 | 0.49927 | 319.7079 | 2456 | 103 | 15 | 380.9932
5239 | 219 | 32 | 0.49228 | 0.37272 | 0.38534 | 0.37272 | 0.49228 | 322.0322 | 2511 | 105 | 15 | 380.9644
5240 | 219 | 32 | 0.50428 | 0.38534 | 0.41131 | 0.38534 | 0.50428 | 331.9569 | 7376 | 308 | 44 | 380.9189
5241 | 219 | 32 | 0.52817 | 0.41131 | 0.43901 | 0.41131 | 0.52817 | 351.0963 | 8109 | 338 | 49 | 380.8941
5242 | 219 | 32 | 0.55182 | 0.43901 | 0.47364 | 0.43901 | 0.55182 | 371.1307 | 7677 | 320 | 46 | 380.8481
5243 | 219 | 32 | 0.56987 | 0.47364 | 0.51074 | 0.47364 | 0.56987 | 392.2449 | 6340 | 265 | 38 | 380.8474
5244 | 219 | 32 | 0.58257 | 0.51074 | 0.54958 | 0.51074 | 0.58257 | 412.7029 | 1966 | 82 | 12 | 380.8112
5245 | 219 | 32 | 0.59376 | 0.54958 | 0.59163 | 0.54958 | 0.59376 | 433.4974 | 1208 | 51 | 8 | 380.7633
5246 | 219 | 32 | 0.60657 | 0.59163 | 0.61883 | 0.59163 | 0.60657 | 455.5064 | 7934 | 331 | 48 | 380.7609
5247 | 219 | 32 | 0.62684 | 0.61883 | 0.63244 | 0.61883 | 0.62684 | 473.4208 | 710 | 30 | 5 | 380.7587
5248 | 219 | 32 | 0.64991 | 0.63244 | 0.61611 | 0.63244 | 0.64991 | 485.5911 | 6249 | 261 | 38 | 380.7284
5249 | 219 | 32 | 0.68125 | 0.61611 | 0.5988 | 0.61611 | 0.68125 | 488.397 | 2638 | 110 | 16 | 380.7088
5250 | 219 | 32 | 0.90531 | 0.77844 | 0.72217 | 0.77844 | 0.90531 | 629.9621 | 3395 | 142 | 21 | 380.6715
5251 | 219 | 32 | 0.87745 | 0.72217 | 0.66461 | 0.72217 | 0.87745 | 596.2334 | 2423 | 101 | 15 | 380.6082
5252 | 219 | 32 | 0.90334 | 0.66461 | 0.62795 | 0.66461 | 0.90334 | 580.0313 | 8287 | 346 | 50 | 380.5973
5253 | 219 | 32 | 0.74498 | 0.48304 | 0.45014 | 0.48304 | 0.74498 | 449.6136 | 7936 | 331 | 48 | 380.5948
5254 | 219 | 32 | 0.72971 | 0.45014 | 0.41254 | 0.45014 | 0.72971 | 430.0669 | 348 | 15 | 3 | 380.5948
5255 | 219 | 32 | 0.66051 | 0.41254 | 0.37866 | 0.41254 | 0.66051 | 391.5278 | 3657 | 153 | 22 | 380.584
5256 | 219 | 32 | 0.59282 | 0.37866 | 0.35541 | 0.37866 | 0.59282 | 355.3829 | 5664 | 236 | 34 | 380.5488
5257 | 220 | 32 | 0.53597 | 0.35541 | 0.34922 | 0.35541 | 0.53597 | 327.6422 | 2086 | 87 | 13 | 380.5478
5258 | 220 | 32 | 0.49916 | 0.34922 | 0.36678 | 0.34922 | 0.49916 | 314.0904 | 8629 | 360 | 52 | 380.4636
5259 | 220 | 32 | 0.49205 | 0.36678 | 0.37124 | 0.36678 | 0.49205 | 319.0191 | 3705 | 155 | 23 | 380.4632
5260 | 220 | 32 | 0.49054 | 0.37124 | 0.39943 | 0.37124 | 0.49054 | 321.4433 | 7935 | 331 | 48 | 380.4503
5261 | 220 | 32 | 0.51908 | 0.39943 | 0.43604 | 0.39943 | 0.51908 | 343.3206 | 6741 | 281 | 41 | 380.3648
5262 | 220 | 32 | 0.56766 | 0.43604 | 0.46993 | 0.43604 | 0.56766 | 374.8652 | 2799 | 117 | 17 | 380.3514
5263 | 220 | 32 | 0.60308 | 0.46993 | 0.50901 | 0.46993 | 0.60308 | 401.3166 | 2362 | 99 | 15 | 380.3369
5264 | 220 | 32 | 0.63698 | 0.50901 | 0.5382 | 0.50901 | 0.63698 | 428.9653 | 514 | 22 | 4 | 380.2408
5265 | 220 | 32 | 0.66214 | 0.5382 | 0.5758 | 0.5382 | 0.66214 | 450.1967 | 1018 | 43 | 7 | 380.1634
5266 | 220 | 32 | 0.69022 | 0.5758 | 0.61636 | 0.5758 | 0.69022 | 475.8429 | 1759 | 74 | 11 | 380.148
5267 | 220 | 32 | 0.71201 | 0.61636 | 0.65322 | 0.61636 | 0.71201 | 500.5147 | 1567 | 66 | 10 | 380.1286
5268 | 220 | 32 | 0.71072 | 0.65322 | 0.6965 | 0.65322 | 0.71072 | 516.5782 | 2278 | 95 | 14 | 380.1148
5269 | 220 | 32 | 0.71876 | 0.6965 | 0.73212 | 0.6965 | 0.71876 | 537.8898 | 4465 | 187 | 27 | 380.0094
5270 | 220 | 32 | 0.73146 | 0.73212 | 0.75364 | 0.73212 | 0.73146 | 557.0615 | 4725 | 197 | 29 | 380.0015
5271 | 220 | 32 | 0.75103 | 0.75364 | 0.74671 | 0.75364 | 0.75103 | 571.6554 | 6405 | 267 | 39 | 379.9887
5272 | 220 | 32 | 0.77468 | 0.74671 | 0.70615 | 0.74671 | 0.77468 | 574.8305 | 285 | 12 | 2 | 379.9758
5273 | 220 | 32 | 0.7868 | 0.70615 | 0.66385 | 0.70615 | 0.7868 | 560.7896 | 5710 | 238 | 34 | 379.9012
5274 | 220 | 32 | 0.99588 | 0.86301 | 0.78262 | 0.86301 | 0.99588 | 695.1899 | 2800 | 117 | 17 | 379.8829
5275 | 220 | 32 | 0.9562 | 0.78262 | 0.71284 | 0.78262 | 0.9562 | 647.5455 | 2363 | 99 | 15 | 379.8065
5276 | 220 | 32 | 0.9977 | 0.71284 | 0.62892 | 0.71284 | 0.9977 | 629.5569 | 503 | 21 | 3 | 379.7987
5277 | 220 | 32 | 0.7374 | 0.48378 | 0.42936 | 0.48378 | 0.7374 | 446.6561 | 1925 | 81 | 12 | 379.7695
5278 | 220 | 32 | 0.67321 | 0.42936 | 0.39721 | 0.42936 | 0.67321 | 403.0614 | 8631 | 360 | 52 | 379.7272
5279 | 220 | 32 | 0.60284 | 0.39721 | 0.38113 | 0.39721 | 0.60284 | 367.0385 | 6317 | 264 | 38 | 379.7136
5280 | 220 | 32 | 0.5538 | 0.38113 | 0.37297 | 0.38113 | 0.5538 | 344.5857 | 3899 | 163 | 24 | 379.7072
5281 | 221 | 32 | 0.52409 | 0.37297 | 0.36555 | 0.37297 | 0.52409 | 331.5173 | 6821 | 285 | 41 | 379.695
5282 | 221 | 32 | 0.51186 | 0.36555 | 0.35021 | 0.36555 | 0.51186 | 324.0212 | 1270 | 53 | 8 | 379.6902
5283 | 221 | 32 | 0.51512 | 0.35021 | 0.35071 | 0.35021 | 0.51512 | 318.9505 | 6773 | 283 | 41 | 379.6538
5284 | 221 | 32 | 0.53166 | 0.35071 | 0.37544 | 0.35071 | 0.53166 | 325.4317 | 686 | 29 | 5 | 379.637
5285 | 221 | 32 | 0.56801 | 0.37544 | 0.40488 | 0.37544 | 0.56801 | 348.1347 | 3489 | 146 | 21 | 379.6358
5286 | 221 | 32 | 0.61706 | 0.40488 | 0.43505 | 0.40488 | 0.61706 | 376.8108 | 374 | 16 | 3 | 379.633
5287 | 221 | 32 | 0.65445 | 0.43505 | 0.46993 | 0.43505 | 0.65445 | 402.2436 | 3399 | 142 | 21 | 379.5777
5288 | 221 | 32 | 0.67939 | 0.46993 | 0.49739 | 0.46993 | 0.67939 | 425.2705 | 8267 | 345 | 50 | 379.576
5289 | 221 | 32 | 0.70082 | 0.49739 | 0.52633 | 0.49739 | 0.70082 | 444.2701 | 1486 | 62 | 9 | 379.533
5290 | 221 | 32 | 0.71224 | 0.52633 | 0.56021 | 0.52633 | 0.71224 | 460.855 | 1416 | 59 | 9 | 379.4604
5291 | 221 | 32 | 0.72703 | 0.56021 | 0.59905 | 0.56021 | 0.72703 | 480.6978 | 4877 | 204 | 30 | 379.4483
5292 | 221 | 32 | 0.73636 | 0.59905 | 0.64901 | 0.59905 | 0.73636 | 501.2124 | 551 | 23 | 4 | 379.4388
5293 | 221 | 32 | 0.75569 | 0.64901 | 0.7059 | 0.64901 | 0.75569 | 529.6625 | 3397 | 142 | 21 | 379.3948
5294 | 221 | 32 | 0.77166 | 0.7059 | 0.75908 | 0.7059 | 0.77166 | 559.6534 | 6054 | 253 | 37 | 379.296
5295 | 221 | 32 | 0.78133 | 0.75908 | 0.79519 | 0.75908 | 0.78133 | 585.4643 | 4712 | 197 | 29 | 379.279
5296 | 221 | 32 | 0.78261 | 0.79519 | 0.80707 | 0.79519 | 0.78261 | 600.7945 | 8687 | 362 | 52 | 379.2664
5297 | 221 | 32 | 0.75896 | 0.80707 | 0.77961 | 0.80707 | 0.75896 | 596.8774 | 346 | 15 | 3 | 379.2285
5298 | 221 | 32 | 0.9559 | 1.0135 | 0.93954 | 1.0135 | 0.9559 | 748.8669 | 3396 | 142 | 21 | 379.2275
5299 | 221 | 32 | 0.94817 | 0.93954 | 0.92153 | 0.93954 | 0.94817 | 716.0919 | 4129 | 173 | 25 | 379.1568
5300 | 221 | 32 | 0.95575 | 0.92153 | 0.85175 | 0.92153 | 0.95575 | 708.5212 | 4416 | 184 | 27 | 379.1048
5301 | 221 | 32 | 0.68521 | 0.65519 | 0.56442 | 0.65519 | 0.68521 | 503.9218 | 3839 | 160 | 23 | 378.9679
5302 | 221 | 32 | 0.62428 | 0.56442 | 0.48081 | 0.56442 | 0.62428 | 444.7688 | 6198 | 259 | 37 | 378.9572
5303 | 221 | 32 | 0.56906 | 0.48081 | 0.4306 | 0.48081 | 0.56906 | 391.6476 | 8544 | 356 | 51 | 378.9313
5304 | 221 | 32 | 0.54424 | 0.4306 | 0.40339 | 0.4306 | 0.54424 | 362.5336 | 5862 | 245 | 35 | 378.9211
5305 | 222 | 32 | 0.53958 | 0.40339 | 0.3883 | 0.40339 | 0.53958 | 349.5555 | 1015 | 43 | 7 | 378.9185
5306 | 222 | 32 | 0.54494 | 0.3883 | 0.3747 | 0.3883 | 0.54494 | 344.6909 | 4847 | 202 | 29 | 378.9106
5307 | 222 | 32 | 0.5503 | 0.3747 | 0.3742 | 0.3747 | 0.5503 | 340.9443 | 5735 | 239 | 35 | 378.8998
5308 | 222 | 32 | 0.56649 | 0.3742 | 0.38707 | 0.3742 | 0.56649 | 346.443 | 2613 | 109 | 16 | 378.8853
5309 | 222 | 32 | 0.59574 | 0.38707 | 0.40265 | 0.38707 | 0.59574 | 361.5686 | 2142 | 90 | 13 | 378.8645
5310 | 222 | 32 | 0.62591 | 0.40265 | 0.43431 | 0.40265 | 0.62591 | 378.724 | 1606 | 67 | 10 | 378.8185
5311 | 222 | 32 | 0.6668 | 0.43431 | 0.4724 | 0.43431 | 0.6668 | 405.9975 | 4493 | 188 | 27 | 378.8046
5312 | 222 | 32 | 0.70199 | 0.4724 | 0.50753 | 0.4724 | 0.70199 | 433.898 | 5310 | 222 | 32 | 378.724
5313 | 222 | 32 | 0.72179 | 0.50753 | 0.55477 | 0.50753 | 0.72179 | 456.175 | 8143 | 340 | 49 | 378.7024
5314 | 222 | 32 | 0.73869 | 0.55477 | 0.58519 | 0.55477 | 0.73869 | 481.6952 | 7414 | 309 | 45 | 378.6983
5315 | 222 | 32 | 0.74975 | 0.58519 | 0.62378 | 0.58519 | 0.74975 | 498.9499 | 4824 | 201 | 29 | 378.6839
5316 | 222 | 32 | 0.755 | 0.62378 | 0.68488 | 0.62378 | 0.755 | 518.506 | 2289 | 96 | 14 | 378.6478
5317 | 222 | 32 | 0.76898 | 0.68488 | 0.72866 | 0.68488 | 0.76898 | 549.1691 | 1559 | 65 | 10 | 378.6438
5318 | 222 | 32 | 0.77037 | 0.72866 | 0.77862 | 0.72866 | 0.77037 | 569.1274 | 3911 | 163 | 24 | 378.6307
5319 | 222 | 32 | 0.77061 | 0.77862 | 0.8229 | 0.77862 | 0.77061 | 590.9588 | 1344 | 56 | 8 | 378.5976
5320 | 222 | 32 | 0.76816 | 0.8229 | 0.84318 | 0.8229 | 0.76816 | 608.6975 | 2055 | 86 | 13 | 378.4429
5321 | 222 | 32 | 0.75197 | 0.84318 | 0.80385 | 0.84318 | 0.75197 | 610.0554 | 2675 | 112 | 16 | 378.4418
5322 | 222 | 32 | 0.93848 | 1.045 | 0.95176 | 1.045 | 0.93848 | 756.3871 | 2670 | 112 | 16 | 378.3453
5323 | 222 | 32 | 0.9247 | 0.95176 | 0.92314 | 0.95176 | 0.9247 | 713.5317 | 3862 | 161 | 23 | 378.3425
5324 | 222 | 32 | 0.93909 | 0.92314 | 0.86815 | 0.92314 | 0.93909 | 704.4891 | 6023 | 251 | 36 | 378.3031
5325 | 222 | 32 | 0.68463 | 0.66781 | 0.57827 | 0.66781 | 0.68463 | 509.3354 | 2493 | 104 | 15 | 378.2861
5326 | 222 | 32 | 0.62428 | 0.57827 | 0.50456 | 0.57827 | 0.62428 | 451.2593 | 3271 | 137 | 20 | 378.2631
5327 | 222 | 32 | 0.58013 | 0.50456 | 0.43728 | 0.50456 | 0.58013 | 404.9546 | 7931 | 331 | 48 | 378.2449
5328 | 222 | 32 | 0.54832 | 0.43728 | 0.38633 | 0.43728 | 0.54832 | 365.8272 | 8256 | 344 | 50 | 378.1918
5329 | 223 | 32 | 0.52723 | 0.38633 | 0.36134 | 0.38633 | 0.52723 | 337.6984 | 6286 | 262 | 38 | 378.1863
5330 | 223 | 32 | 0.51512 | 0.36134 | 0.37173 | 0.36134 | 0.51512 | 324.2438 | 3732 | 156 | 23 | 378.1297
5331 | 223 | 32 | 0.51022 | 0.37173 | 0.37618 | 0.37173 | 0.51022 | 327.0116 | 8245 | 344 | 50 | 378.1227
5332 | 223 | 32 | 0.52001 | 0.37618 | 0.38979 | 0.37618 | 0.52001 | 332.4683 | 5880 | 245 | 35 | 378.0461
5333 | 223 | 32 | 0.54483 | 0.38979 | 0.41378 | 0.38979 | 0.54483 | 346.8105 | 1716 | 72 | 11 | 378.0321
5334 | 223 | 32 | 0.58141 | 0.41378 | 0.44742 | 0.41378 | 0.58141 | 369.4594 | 5975 | 249 | 36 | 378.0208
5335 | 223 | 32 | 0.62638 | 0.44742 | 0.48576 | 0.44742 | 0.62638 | 398.8392 | 2118 | 89 | 13 | 377.9864
5336 | 223 | 32 | 0.65748 | 0.48576 | 0.52682 | 0.48576 | 0.65748 | 425.7712 | 5621 | 235 | 34 | 377.9607
5337 | 223 | 32 | 0.6894 | 0.52682 | 0.56714 | 0.52682 | 0.6894 | 454.0229 | 3041 | 127 | 19 | 377.9567
5338 | 223 | 32 | 0.71072 | 0.56714 | 0.61562 | 0.56714 | 0.71072 | 478.9117 | 2801 | 117 | 17 | 377.9484
5339 | 223 | 32 | 0.72249 | 0.61562 | 0.66311 | 0.61562 | 0.72249 | 503.969 | 6431 | 268 | 39 | 377.9252
5340 | 223 | 32 | 0.73111 | 0.66311 | 0.7064 | 0.66311 | 0.73111 | 527.4557 | 7237 | 302 | 44 | 377.917
5341 | 223 | 32 | 0.72727 | 0.7064 | 0.7477 | 0.7064 | 0.72727 | 545.1922 | 1253 | 53 | 8 | 377.9036
5342 | 223 | 32 | 0.73309 | 0.7477 | 0.7618 | 0.7477 | 0.73309 | 564.1431 | 2685 | 112 | 16 | 377.889
5343 | 223 | 32 | 0.73228 | 0.7618 | 0.74102 | 0.7618 | 0.73228 | 568.6906 | 3464 | 145 | 21 | 377.8629
5344 | 223 | 32 | 0.73216 | 0.74102 | 0.69205 | 0.74102 | 0.73216 | 558.3834 | 8747 | 365 | 53 | 377.8595
5345 | 223 | 32 | 0.72203 | 0.69205 | 0.6547 | 0.69205 | 0.72203 | 534.0559 | 5160 | 215 | 31 | 377.8534
5346 | 223 | 32 | 0.9144 | 0.85111 | 0.76075 | 0.85111 | 0.9144 | 663.4821 | 4030 | 168 | 24 | 377.8202
5347 | 223 | 32 | 0.9091 | 0.76075 | 0.68454 | 0.76075 | 0.9091 | 622.5947 | 8647 | 361 | 52 | 377.7725
5348 | 223 | 32 | 0.91061 | 0.68454 | 0.6331 | 0.68454 | 0.91061 | 590.538 | 2388 | 100 | 15 | 377.7551
5349 | 223 | 32 | 0.69243 | 0.487 | 0.44247 | 0.487 | 0.69243 | 434.0763 | 8383 | 350 | 50 | 377.7372
5350 | 223 | 32 | 0.64921 | 0.44247 | 0.4071 | 0.44247 | 0.64921 | 401.0211 | 8079 | 337 | 49 | 377.731
5351 | 223 | 32 | 0.59842 | 0.4071 | 0.37272 | 0.4071 | 0.59842 | 369.243 | 3394 | 142 | 21 | 377.6948
5352 | 223 | 32 | 0.55613 | 0.37272 | 0.34823 | 0.37272 | 0.55613 | 340.978 | 3731 | 156 | 23 | 377.6675
5353 | 224 | 32 | 0.52525 | 0.34823 | 0.34353 | 0.34823 | 0.52525 | 321.1155 | 512 | 22 | 4 | 377.6376
5354 | 224 | 32 | 0.50883 | 0.34353 | 0.36753 | 0.34353 | 0.50883 | 314.9388 | 2364 | 99 | 15 | 377.6374
5355 | 224 | 32 | 0.50953 | 0.36753 | 0.3935 | 0.36753 | 0.50953 | 325.7985 | 1207 | 51 | 8 | 377.5407
5356 | 224 | 32 | 0.52898 | 0.3935 | 0.42615 | 0.3935 | 0.52898 | 343.7191 | 705 | 30 | 5 | 377.5187
5357 | 224 | 32 | 0.56486 | 0.42615 | 0.46548 | 0.42615 | 0.56486 | 369.8348 | 7111 | 297 | 43 | 377.5057
5358 | 224 | 32 | 0.60937 | 0.46548 | 0.49986 | 0.46548 | 0.60937 | 401.1828 | 887 | 37 | 6 | 377.4786
5359 | 224 | 32 | 0.65364 | 0.49986 | 0.53399 | 0.49986 | 0.65364 | 430.4675 | 876 | 37 | 6 | 377.4764
5360 | 224 | 32 | 0.69045 | 0.53399 | 0.57307 | 0.53399 | 0.69045 | 457.4652 | 8329 | 348 | 50 | 377.4416
5361 | 224 | 32 | 0.7169 | 0.57307 | 0.60449 | 0.57307 | 0.7169 | 482.8169 | 7741 | 323 | 47 | 377.42
5362 | 224 | 32 | 0.73298 | 0.60449 | 0.65247 | 0.60449 | 0.73298 | 502.4465 | 2431 | 102 | 15 | 377.3477
5363 | 224 | 32 | 0.74591 | 0.65247 | 0.7158 | 0.65247 | 0.74591 | 528.3119 | 6047 | 252 | 36 | 377.3048
5364 | 224 | 32 | 0.75546 | 0.7158 | 0.77541 | 0.7158 | 0.75546 | 559.082 | 526 | 22 | 4 | 377.1954
5365 | 224 | 32 | 0.77387 | 0.77541 | 0.8177 | 0.77541 | 0.77387 | 590.5087 | 4464 | 186 | 27 | 377.1877
5366 | 224 | 32 | 0.78121 | 0.8177 | 0.82834 | 0.8177 | 0.78121 | 610.2016 | 8630 | 360 | 52 | 377.1753
5367 | 224 | 32 | 0.78552 | 0.82834 | 0.79989 | 0.82834 | 0.78552 | 614.6976 | 8602 | 359 | 52 | 377.1656
5368 | 224 | 32 | 0.78039 | 0.79989 | 0.73905 | 0.79989 | 0.78039 | 599.2452 | 371 | 16 | 3 | 377.1336
5369 | 224 | 32 | 0.76408 | 0.73905 | 0.69304 | 0.73905 | 0.76408 | 567.8464 | 8608 | 359 | 52 | 377.1142
5370 | 224 | 32 | 0.95923 | 0.90095 | 0.8376 | 0.90095 | 0.95923 | 700.8382 | 2512 | 105 | 15 | 377.0955
5371 | 224 | 32 | 0.93076 | 0.8376 | 0.71541 | 0.8376 | 0.93076 | 661.5006 | 4470 | 187 | 27 | 377.0867
5372 | 224 | 32 | 0.9094 | 0.71541 | 0.59419 | 0.71541 | 0.9094 | 600.9417 | 5453 | 228 | 33 | 377.0753
5373 | 224 | 32 | 0.67193 | 0.45707 | 0.39795 | 0.45707 | 0.67193 | 413.7623 | 4151 | 173 | 25 | 376.9838
5374 | 224 | 32 | 0.6216 | 0.39795 | 0.36456 | 0.39795 | 0.6216 | 372.6746 | 6967 | 291 | 42 | 376.9635
5375 | 224 | 32 | 0.57651 | 0.36456 | 0.35887 | 0.36456 | 0.57651 | 344.6625 | 6419 | 268 | 39 | 376.9302
5376 | 224 | 32 | 0.54017 | 0.35887 | 0.3653 | 0.35887 | 0.54017 | 331.0126 | 2095 | 88 | 13 | 376.9037
5377 | 225 | 33 | 0.5143 | 0.3653 | 0.36926 | 0.3653 | 0.5143 | 325.467 | 5014 | 209 | 30 | 376.865
5378 | 225 | 33 | 0.5009 | 0.36926 | 0.35516 | 0.36926 | 0.5009 | 322.1988 | 5286 | 221 | 32 | 376.8108
5379 | 225 | 33 | 0.50137 | 0.35516 | 0.35392 | 0.35516 | 0.50137 | 316.6588 | 3799 | 159 | 23 | 376.7868
5380 | 225 | 33 | 0.51151 | 0.35392 | 0.36011 | 0.35392 | 0.51151 | 319.6549 | 1376 | 58 | 9 | 376.7829
5381 | 225 | 33 | 0.52152 | 0.36011 | 0.35837 | 0.36011 | 0.52152 | 325.2653 | 1524 | 64 | 10 | 376.7742
5382 | 225 | 33 | 0.54459 | 0.35837 | 0.38855 | 0.35837 | 0.54459 | 333.1614 | 5086 | 212 | 31 | 376.7677
5383 | 225 | 33 | 0.58572 | 0.38855 | 0.43184 | 0.38855 | 0.58572 | 360.1236 | 3453 | 144 | 21 | 376.7269
5384 | 225 | 33 | 0.62125 | 0.43184 | 0.47463 | 0.43184 | 0.62125 | 390.5204 | 4928 | 206 | 30 | 376.7216
5385 | 225 | 33 | 0.65026 | 0.47463 | 0.52435 | 0.47463 | 0.65026 | 418.9086 | 3879 | 162 | 24 | 376.7048
5386 | 225 | 33 | 0.66983 | 0.52435 | 0.57208 | 0.52435 | 0.66983 | 446.9682 | 2950 | 123 | 18 | 376.6991
5387 | 225 | 33 | 0.68789 | 0.57208 | 0.62724 | 0.57208 | 0.68789 | 474.0485 | 1638 | 69 | 10 | 376.687
5388 | 225 | 33 | 0.69896 | 0.62724 | 0.6777 | 0.62724 | 0.69896 | 501.6722 | 7401 | 309 | 45 | 376.6454
5389 | 225 | 33 | 0.70723 | 0.6777 | 0.73954 | 0.6777 | 0.70723 | 526.9763 | 7207 | 301 | 43 | 376.6272
5390 | 225 | 33 | 0.71457 | 0.73954 | 0.78629 | 0.73954 | 0.71457 | 555.93 | 8632 | 360 | 52 | 376.5979
5391 | 225 | 33 | 0.71643 | 0.78629 | 0.80558 | 0.78629 | 0.71643 | 575.9979 | 966 | 41 | 6 | 376.5908
5392 | 225 | 33 | 0.70956 | 0.80558 | 0.80657 | 0.80558 | 0.70956 | 581.5552 | 2896 | 121 | 18 | 376.5151
5393 | 225 | 33 | 0.6915 | 0.80657 | 0.79049 | 0.80657 | 0.6915 | 575.5293 | 53 | 3 | 1 | 376.5043
5394 | 225 | 33 | 0.88123 | 1.0276 | 0.96623 | 1.0276 | 0.88123 | 731.7006 | 6239 | 260 | 38 | 376.4823
5395 | 225 | 33 | 0.8991 | 0.96623 | 0.87298 | 0.96623 | 0.8991 | 709.1226 | 2335 | 98 | 14 | 376.4749
5396 | 225 | 33 | 0.86821 | 0.87298 | 0.78616 | 0.87298 | 0.86821 | 658.4626 | 877 | 37 | 6 | 376.4091
5397 | 225 | 33 | 0.6216 | 0.60473 | 0.53102 | 0.60473 | 0.6216 | 462.0471 | 7470 | 312 | 45 | 376.3408
5398 | 225 | 33 | 0.57547 | 0.53102 | 0.45855 | 0.53102 | 0.57547 | 414.9009 | 3398 | 142 | 21 | 376.3103
5399 | 225 | 33 | 0.54028 | 0.45855 | 0.40784 | 0.45855 | 0.54028 | 372.6244 | 687 | 29 | 5 | 376.2915
5400 | 225 | 33 | 0.51267 | 0.40784 | 0.3747 | 0.40784 | 0.51267 | 342.1804 | 6678 | 279 | 40 | 376.227
5401 | 226 | 33 | 0.49345 | 0.3747 | 0.35491 | 0.3747 | 0.49345 | 321.9796 | 7885 | 329 | 47 | 376.1696
5402 | 226 | 33 | 0.48354 | 0.35491 | 0.34403 | 0.35491 | 0.48354 | 310.4602 | 101 | 5 | 1 | 376.1264
5403 | 226 | 33 | 0.48389 | 0.34403 | 0.34304 | 0.34403 | 0.48389 | 306.1791 | 7570 | 316 | 46 | 376.1261
5404 | 226 | 33 | 0.49287 | 0.34304 | 0.3465 | 0.34304 | 0.49287 | 308.7925 | 2062 | 86 | 13 | 376.085
5405 | 226 | 33 | 0.4924 | 0.3465 | 0.34799 | 0.3465 | 0.4924 | 310.0879 | 3632 | 152 | 22 | 376.0715
5406 | 226 | 33 | 0.5122 | 0.34799 | 0.38781 | 0.34799 | 0.5122 | 318.6122 | 3415 | 143 | 21 | 376.0369
5407 | 226 | 33 | 0.55624 | 0.38781 | 0.43604 | 0.38781 | 0.55624 | 350.563 | 6982 | 291 | 42 | 375.9324
5408 | 226 | 33 | 0.59515 | 0.43604 | 0.47463 | 0.43604 | 0.59515 | 383.8515 | 4799 | 200 | 29 | 375.9096
5409 | 226 | 33 | 0.62172 | 0.47463 | 0.5189 | 0.47463 | 0.62172 | 409.5571 | 8270 | 345 | 50 | 375.9024
5410 | 226 | 33 | 0.64455 | 0.5189 | 0.55675 | 0.5189 | 0.64455 | 436.0882 | 1691 | 71 | 11 | 375.894
5411 | 226 | 33 | 0.65842 | 0.55675 | 0.60622 | 0.55675 | 0.65842 | 457.6412 | 3876 | 162 | 24 | 375.8699
5412 | 226 | 33 | 0.67403 | 0.60622 | 0.6589 | 0.60622 | 0.67403 | 484.5322 | 3343 | 140 | 20 | 375.8591
5413 | 226 | 33 | 0.69139 | 0.6589 | 0.70392 | 0.6589 | 0.69139 | 512.962 | 4440 | 185 | 27 | 375.8517
5414 | 226 | 33 | 0.70909 | 0.70392 | 0.74399 | 0.70392 | 0.70909 | 538.2386 | 5744 | 240 | 35 | 375.8378
5415 | 226 | 33 | 0.72296 | 0.74399 | 0.7665 | 0.74399 | 0.72296 | 559.6036 | 8640 | 360 | 52 | 375.7569
5416 | 226 | 33 | 0.73018 | 0.7665 | 0.7576 | 0.7665 | 0.73018 | 570.5624 | 6479 | 270 | 39 | 375.6013
5417 | 226 | 33 | 0.71911 | 0.7576 | 0.73163 | 0.7576 | 0.71911 | 562.42 | 1829 | 77 | 11 | 375.5977
5418 | 226 | 33 | 0.90789 | 0.95111 | 0.89066 | 0.95111 | 0.90789 | 706.5958 | 1949 | 82 | 12 | 375.5485
5419 | 226 | 33 | 0.93045 | 0.89066 | 0.81638 | 0.89066 | 0.93045 | 686.665 | 4638 | 194 | 28 | 375.5332
5420 | 226 | 33 | 0.89153 | 0.81638 | 0.74307 | 0.81638 | 0.89153 | 641.5653 | 2052 | 86 | 13 | 375.5241
5421 | 226 | 33 | 0.6131 | 0.57159 | 0.49541 | 0.57159 | 0.6131 | 444.6429 | 6732 | 281 | 41 | 375.4684
5422 | 226 | 33 | 0.551 | 0.49541 | 0.44099 | 0.49541 | 0.551 | 392.1221 | 1823 | 76 | 11 | 375.4427
5423 | 226 | 33 | 0.51512 | 0.44099 | 0.39226 | 0.44099 | 0.51512 | 356.9237 | 7294 | 304 | 44 | 375.3963
5424 | 226 | 33 | 0.49158 | 0.39226 | 0.35466 | 0.39226 | 0.49158 | 328.3979 | 7517 | 314 | 45 | 375.3896
5425 | 227 | 33 | 0.48005 | 0.35466 | 0.33438 | 0.35466 | 0.48005 | 308.857 | 6005 | 251 | 36 | 375.3595
5426 | 227 | 33 | 0.48028 | 0.33438 | 0.3376 | 0.33438 | 0.48028 | 300.9471 | 7542 | 315 | 45 | 375.3477
5427 | 227 | 33 | 0.4917 | 0.3376 | 0.36901 | 0.3376 | 0.4917 | 307.1433 | 8748 | 365 | 53 | 375.3098
5428 | 227 | 33 | 0.53178 | 0.36901 | 0.40735 | 0.36901 | 0.53178 | 334.0669 | 2408 | 101 | 15 | 375.2897
5429 | 227 | 33 | 0.57558 | 0.40735 | 0.44668 | 0.40735 | 0.57558 | 364.9933 | 4327 | 181 | 26 | 375.2672
5430 | 227 | 33 | 0.63383 | 0.44668 | 0.48155 | 0.44668 | 0.63383 | 400.7601 | 4615 | 193 | 28 | 375.258
5431 | 227 | 33 | 0.68405 | 0.48155 | 0.52088 | 0.48155 | 0.68405 | 432.3518 | 2589 | 108 | 16 | 375.2359
5432 | 227 | 33 | 0.72878 | 0.52088 | 0.55724 | 0.52088 | 0.72878 | 463.8535 | 24 | 1 | 1 | 375.2136
5433 | 227 | 33 | 0.7656 | 0.55724 | 0.5889 | 0.55724 | 0.7656 | 491.4448 | 3878 | 162 | 24 | 375.1754
5434 | 227 | 33 | 0.79006 | 0.5889 | 0.61562 | 0.5889 | 0.79006 | 513.0066 | 2053 | 86 | 13 | 375.1321
5435 | 227 | 33 | 0.80672 | 0.61562 | 0.6641 | 0.61562 | 0.80672 | 530.9625 | 1919 | 80 | 12 | 375.1141
5436 | 227 | 33 | 0.82198 | 0.6641 | 0.7158 | 0.6641 | 0.82198 | 557.3064 | 2070 | 87 | 13 | 375.1028
5437 | 227 | 33 | 0.83946 | 0.7158 | 0.77145 | 0.7158 | 0.83946 | 585.8031 | 5692 | 238 | 34 | 375.0868
5438 | 227 | 33 | 0.84796 | 0.77145 | 0.81201 | 0.77145 | 0.84796 | 612.4087 | 3877 | 162 | 24 | 375.0758
5439 | 227 | 33 | 0.84505 | 0.81201 | 0.78827 | 0.81201 | 0.84505 | 626.753 | 8424 | 351 | 51 | 374.9954
5440 | 227 | 33 | 0.796 | 0.78827 | 0.76996 | 0.78827 | 0.796 | 600.8274 | 3370 | 141 | 21 | 374.9861
5441 | 227 | 33 | 0.76094 | 0.76996 | 0.73237 | 0.76996 | 0.76094 | 580.7804 | 2838 | 119 | 17 | 374.927
5442 | 227 | 33 | 0.94151 | 0.95208 | 0.91671 | 0.95208 | 0.94151 | 718.7827 | 1301 | 55 | 8 | 374.9227
5443 | 227 | 33 | 0.93167 | 0.91671 | 0.83021 | 0.91671 | 0.93167 | 698.0242 | 5262 | 220 | 32 | 374.8652
5444 | 227 | 33 | 0.90304 | 0.83021 | 0.70384 | 0.83021 | 0.90304 | 649.2102 | 7278 | 304 | 44 | 374.8294
5445 | 227 | 33 | 0.6343 | 0.54141 | 0.45583 | 0.54141 | 0.6343 | 437.7743 | 629 | 27 | 4 | 374.8107
5446 | 227 | 33 | 0.5743 | 0.45583 | 0.40661 | 0.45583 | 0.5743 | 382.3726 | 2054 | 86 | 13 | 374.7238
5447 | 227 | 33 | 0.53935 | 0.40661 | 0.37445 | 0.40661 | 0.53935 | 350.2131 | 6760 | 282 | 41 | 374.6911
5448 | 227 | 33 | 0.52222 | 0.37445 | 0.35912 | 0.37445 | 0.52222 | 331.2572 | 3606 | 151 | 22 | 374.6633
5449 | 228 | 33 | 0.51756 | 0.35912 | 0.3611 | 0.35912 | 0.51756 | 323.7108 | 7173 | 299 | 43 | 374.6371
5450 | 228 | 33 | 0.51978 | 0.3611 | 0.38039 | 0.3611 | 0.51978 | 325.9824 | 6591 | 275 | 40 | 374.5785
5451 | 228 | 33 | 0.52362 | 0.38039 | 0.40265 | 0.38039 | 0.52362 | 335.8205 | 6118 | 255 | 37 | 374.5613
5452 | 228 | 33 | 0.54471 | 0.40265 | 0.42936 | 0.40265 | 0.54471 | 352.5414 | 8750 | 365 | 53 | 374.5573
5453 | 228 | 33 | 0.58304 | 0.42936 | 0.46894 | 0.42936 | 0.58304 | 377.0753 | 8046 | 336 | 48 | 374.5203
5454 | 228 | 33 | 0.6322 | 0.46894 | 0.49466 | 0.46894 | 0.6322 | 409.6672 | 120 | 5 | 1 | 374.4544
5455 | 228 | 33 | 0.66308 | 0.49466 | 0.53226 | 0.49466 | 0.66308 | 431.3402 | 1548 | 65 | 10 | 374.448
5456 | 228 | 33 | 0.69791 | 0.53226 | 0.57307 | 0.53226 | 0.69791 | 459.1585 | 1692 | 71 | 11 | 374.3938
5457 | 228 | 33 | 0.72203 | 0.57307 | 0.61562 | 0.57307 | 0.72203 | 484.9025 | 8746 | 365 | 53 | 374.3902
5458 | 228 | 33 | 0.73764 | 0.61562 | 0.6688 | 0.61562 | 0.73764 | 509.043 | 875 | 37 | 6 | 374.3553
5459 | 228 | 33 | 0.75022 | 0.6688 | 0.71085 | 0.6688 | 0.75022 | 536.0234 | 1717 | 72 | 11 | 374.3064
5460 | 228 | 33 | 0.75453 | 0.71085 | 0.75463 | 0.71085 | 0.75453 | 555.9738 | 7301 | 305 | 44 | 374.2905
5461 | 228 | 33 | 0.76373 | 0.75463 | 0.78035 | 0.75463 | 0.76373 | 577.4603 | 7159 | 299 | 43 | 374.2694
5462 | 228 | 33 | 0.77235 | 0.78035 | 0.79594 | 0.78035 | 0.77235 | 591.1322 | 4207 | 176 | 26 | 374.266
5463 | 228 | 33 | 0.77235 | 0.79594 | 0.77219 | 0.79594 | 0.77235 | 596.4156 | 982 | 41 | 6 | 374.2404
5464 | 228 | 33 | 0.76199 | 0.77219 | 0.72618 | 0.77219 | 0.76199 | 581.7591 | 7906 | 330 | 48 | 374.2074
5465 | 228 | 33 | 0.73799 | 0.72618 | 0.67943 | 0.72618 | 0.73799 | 553.8065 | 1044 | 44 | 7 | 374.1834
5466 | 228 | 33 | 0.91743 | 0.88327 | 0.81381 | 0.88327 | 0.91743 | 679.4358 | 8625 | 360 | 52 | 374.1741
5467 | 228 | 33 | 0.92818 | 0.81381 | 0.73149 | 0.81381 | 0.92818 | 651.8018 | 149 | 7 | 1 | 374.1325
5468 | 228 | 33 | 0.94287 | 0.73149 | 0.62795 | 0.73149 | 0.94287 | 619.434 | 2033 | 85 | 13 | 374.1275
5469 | 228 | 33 | 0.67542 | 0.48304 | 0.42516 | 0.48304 | 0.67542 | 426.3577 | 7258 | 303 | 44 | 374.1215
5470 | 228 | 33 | 0.61146 | 0.42516 | 0.393 | 0.42516 | 0.61146 | 381.4524 | 349 | 15 | 3 | 374.1
5471 | 228 | 33 | 0.56917 | 0.393 | 0.37272 | 0.393 | 0.56917 | 354.246 | 4543 | 190 | 28 | 374.0914
5472 | 228 | 33 | 0.54471 | 0.37272 | 0.36505 | 0.37272 | 0.54471 | 337.9972 | 8038 | 335 | 48 | 374.0707
5473 | 229 | 33 | 0.53131 | 0.36505 | 0.37074 | 0.36505 | 0.53131 | 330.8704 | 2710 | 113 | 17 | 374.0591
5474 | 229 | 33 | 0.52187 | 0.37074 | 0.39053 | 0.37074 | 0.52187 | 330.9178 | 1199 | 50 | 8 | 374.037
5475 | 229 | 33 | 0.50964 | 0.39053 | 0.4076 | 0.39053 | 0.50964 | 335.6012 | 6560 | 274 | 40 | 374.0239
5476 | 229 | 33 | 0.50894 | 0.4076 | 0.43901 | 0.4076 | 0.50894 | 343.4609 | 2365 | 99 | 15 | 374.0145
5477 | 229 | 33 | 0.53982 | 0.43901 | 0.46498 | 0.43901 | 0.53982 | 366.9445 | 6765 | 282 | 41 | 373.954
5478 | 229 | 33 | 0.58525 | 0.46498 | 0.50184 | 0.46498 | 0.58525 | 393.3469 | 3709 | 155 | 23 | 373.9473
5479 | 229 | 33 | 0.62277 | 0.50184 | 0.53375 | 0.50184 | 0.62277 | 421.3697 | 7326 | 306 | 44 | 373.9062
5480 | 229 | 33 | 0.64676 | 0.53375 | 0.57357 | 0.53375 | 0.64676 | 443.4057 | 878 | 37 | 6 | 373.9061
5481 | 229 | 33 | 0.67123 | 0.57357 | 0.62304 | 0.57357 | 0.67123 | 469.1428 | 6733 | 281 | 41 | 373.878
5482 | 229 | 33 | 0.7014 | 0.62304 | 0.67721 | 0.62304 | 0.7014 | 500.7533 | 375 | 16 | 3 | 373.8566
5483 | 229 | 33 | 0.71958 | 0.67721 | 0.72371 | 0.67721 | 0.71958 | 530.097 | 8749 | 365 | 53 | 373.8297
5484 | 229 | 33 | 0.71667 | 0.72371 | 0.76749 | 0.72371 | 0.71667 | 549.5169 | 8434 | 352 | 51 | 373.7659
5485 | 229 | 33 | 0.73787 | 0.76749 | 0.79792 | 0.76749 | 0.73787 | 575.0314 | 515 | 22 | 4 | 373.763
5486 | 229 | 33 | 0.7494 | 0.79792 | 0.80385 | 0.79792 | 0.7494 | 591.1292 | 5669 | 237 | 34 | 373.7557
5487 | 229 | 33 | 0.76455 | 0.80385 | 0.77986 | 0.80385 | 0.76455 | 597.3906 | 293 | 13 | 2 | 373.7154
5488 | 229 | 33 | 0.78272 | 0.77986 | 0.73138 | 0.77986 | 0.78272 | 591.67 | 8375 | 349 | 50 | 373.7067
5489 | 229 | 33 | 0.78191 | 0.73138 | 0.69254 | 0.73138 | 0.78191 | 570.4634 | 1463 | 61 | 9 | 373.6048
5490 | 229 | 33 | 0.98346 | 0.90031 | 0.8151 | 0.90031 | 0.98346 | 707.435 | 4677 | 195 | 28 | 373.5974
5491 | 229 | 33 | 0.94727 | 0.8151 | 0.71831 | 0.8151 | 0.94727 | 657.8955 | 3730 | 156 | 23 | 373.5231
5492 | 229 | 33 | 0.96968 | 0.71831 | 0.64146 | 0.71831 | 0.96968 | 623.2791 | 3765 | 157 | 23 | 373.4771
5493 | 229 | 33 | 0.73333 | 0.49343 | 0.43753 | 0.49343 | 0.73333 | 449.5364 | 1654 | 69 | 10 | 373.4557
5494 | 229 | 33 | 0.6661 | 0.43753 | 0.40067 | 0.43753 | 0.6661 | 404.1908 | 8502 | 355 | 51 | 373.429
5495 | 229 | 33 | 0.60203 | 0.40067 | 0.3742 | 0.40067 | 0.60203 | 367.8857 | 6226 | 260 | 38 | 373.4246
5496 | 229 | 33 | 0.55962 | 0.3742 | 0.36085 | 0.3742 | 0.55962 | 343.1946 | 2031 | 85 | 13 | 373.4178
5497 | 230 | 33 | 0.53352 | 0.36085 | 0.36332 | 0.36085 | 0.53352 | 329.5999 | 1043 | 44 | 7 | 373.3761
5498 | 230 | 33 | 0.51838 | 0.36332 | 0.3836 | 0.36332 | 0.51838 | 326.5541 | 7761 | 324 | 47 | 373.3167
5499 | 230 | 33 | 0.50859 | 0.3836 | 0.40413 | 0.3836 | 0.50859 | 332.3568 | 1547 | 65 | 10 | 373.3029
5500 | 230 | 33 | 0.51465 | 0.40413 | 0.43678 | 0.40413 | 0.51465 | 343.8134 | 7870 | 328 | 47 | 373.2586
5501 | 230 | 33 | 0.54529 | 0.43678 | 0.48774 | 0.43678 | 0.54529 | 368.7165 | 4950 | 207 | 30 | 373.2528
5502 | 230 | 33 | 0.60972 | 0.48774 | 0.52484 | 0.48774 | 0.60972 | 411.1985 | 2560 | 107 | 16 | 373.1997
5503 | 230 | 33 | 0.65772 | 0.52484 | 0.5612 | 0.52484 | 0.65772 | 442.8536 | 4085 | 171 | 25 | 373.1425
5504 | 230 | 33 | 0.69255 | 0.5612 | 0.60424 | 0.5612 | 0.69255 | 470.2662 | 1895 | 79 | 12 | 373.1153
5505 | 230 | 33 | 0.7134 | 0.60424 | 0.65297 | 0.60424 | 0.7134 | 496.1042 | 1690 | 71 | 11 | 373.1146
5506 | 230 | 33 | 0.73111 | 0.65297 | 0.70813 | 0.65297 | 0.73111 | 523.4684 | 4512 | 188 | 27 | 373.1036
5507 | 230 | 33 | 0.74439 | 0.70813 | 0.76353 | 0.70813 | 0.74439 | 551.9982 | 2783 | 116 | 17 | 373.0642
5508 | 230 | 33 | 0.74439 | 0.76353 | 0.81449 | 0.76353 | 0.74439 | 576.1989 | 1857 | 78 | 12 | 373.0504
5509 | 230 | 33 | 0.74579 | 0.81449 | 0.84664 | 0.81449 | 0.74579 | 598.3142 | 7999 | 334 | 48 | 372.9762
5510 | 230 | 33 | 0.75162 | 0.84664 | 0.84837 | 0.84664 | 0.75162 | 613.1096 | 911 | 38 | 6 | 372.958
5511 | 230 | 33 | 0.7487 | 0.84837 | 0.81424 | 0.84837 | 0.7487 | 611.5048 | 7127 | 297 | 43 | 372.9478
5512 | 230 | 33 | 0.75162 | 0.81424 | 0.74424 | 0.81424 | 0.75162 | 595.9831 | 1807 | 76 | 11 | 372.9079
5513 | 230 | 33 | 0.74684 | 0.74424 | 0.69774 | 0.74424 | 0.74684 | 564.5946 | 2051 | 86 | 13 | 372.9042
5514 | 230 | 33 | 0.93257 | 0.90706 | 0.84886 | 0.90706 | 0.93257 | 695.2023 | 4303 | 180 | 26 | 372.7302
5515 | 230 | 33 | 0.9403 | 0.84886 | 0.72024 | 0.84886 | 0.9403 | 669.2486 | 6759 | 282 | 41 | 372.7047
5516 | 230 | 33 | 0.94287 | 0.72024 | 0.61541 | 0.72024 | 0.94287 | 614.4306 | 7241 | 302 | 44 | 372.6944
5517 | 230 | 33 | 0.71142 | 0.47339 | 0.41007 | 0.47339 | 0.71142 | 433.4153 | 7882 | 329 | 47 | 372.6922
5518 | 230 | 33 | 0.65224 | 0.41007 | 0.37124 | 0.41007 | 0.65224 | 387.5947 | 6734 | 281 | 41 | 372.6884
5519 | 230 | 33 | 0.5884 | 0.37124 | 0.34502 | 0.37124 | 0.5884 | 350.5825 | 6737 | 281 | 41 | 372.6821
5520 | 230 | 33 | 0.53457 | 0.34502 | 0.33413 | 0.34502 | 0.53457 | 322.4358 | 5374 | 224 | 32 | 372.6746
5521 | 231 | 33 | 0.49753 | 0.33413 | 0.34131 | 0.33413 | 0.49753 | 306.5141 | 5399 | 225 | 33 | 372.6244
5522 | 231 | 33 | 0.48378 | 0.34131 | 0.36926 | 0.34131 | 0.48378 | 306.1022 | 8494 | 354 | 51 | 372.6006
5523 | 231 | 33 | 0.50009 | 0.36926 | 0.40958 | 0.36926 | 0.50009 | 324.1145 | 8208 | 342 | 49 | 372.5997
5524 | 231 | 33 | 0.54552 | 0.40958 | 0.44445 | 0.40958 | 0.54552 | 356.1762 | 4591 | 192 | 28 | 372.5892
5525 | 231 | 33 | 0.61822 | 0.44445 | 0.47611 | 0.44445 | 0.61822 | 394.6564 | 4782 | 200 | 29 | 372.5892
5526 | 231 | 33 | 0.66552 | 0.47611 | 0.50134 | 0.47611 | 0.66552 | 423.4659 | 7463 | 311 | 45 | 372.5829
5527 | 231 | 33 | 0.69406 | 0.50134 | 0.52781 | 0.50134 | 0.69406 | 443.7502 | 4631 | 193 | 28 | 372.5287
5528 | 231 | 33 | 0.71538 | 0.52781 | 0.55254 | 0.52781 | 0.71538 | 462.1485 | 5020 | 210 | 30 | 372.5007
5529 | 231 | 33 | 0.73601 | 0.55254 | 0.57258 | 0.55254 | 0.73601 | 479.4426 | 6731 | 281 | 41 | 372.4915
5530 | 231 | 33 | 0.73705 | 0.57258 | 0.60523 | 0.57258 | 0.73705 | 489.0983 | 1712 | 72 | 11 | 372.4863
5531 | 231 | 33 | 0.73973 | 0.60523 | 0.64505 | 0.60523 | 0.73973 | 504.6088 | 6756 | 282 | 41 | 372.4705
5532 | 231 | 33 | 0.75418 | 0.64505 | 0.68562 | 0.64505 | 0.75418 | 526.7835 | 216 | 9 | 2 | 372.4266
5533 | 231 | 33 | 0.75441 | 0.68562 | 0.70936 | 0.68562 | 0.75441 | 544.0341 | 2892 | 121 | 18 | 372.4037
5534 | 231 | 33 | 0.74369 | 0.70936 | 0.70813 | 0.70936 | 0.74369 | 550.053 | 8525 | 356 | 51 | 372.3988
5535 | 231 | 33 | 0.73298 | 0.70813 | 0.66583 | 0.70813 | 0.73298 | 544.4366 | 8758 | 365 | 53 | 372.3982
5536 | 231 | 33 | 0.70944 | 0.66583 | 0.60399 | 0.66583 | 0.70944 | 517.5137 | 2397 | 100 | 15 | 372.3632
5537 | 231 | 33 | 0.68055 | 0.60399 | 0.58816 | 0.60399 | 0.68055 | 482.8998 | 6190 | 258 | 37 | 372.3505
5538 | 231 | 33 | 0.91152 | 0.76461 | 0.73535 | 0.76461 | 0.91152 | 626.9458 | 1534 | 64 | 10 | 372.33
5539 | 231 | 33 | 0.9356 | 0.73535 | 0.61991 | 0.73535 | 0.9356 | 618.3296 | 2032 | 85 | 13 | 372.3025
5540 | 231 | 33 | 0.85549 | 0.61991 | 0.52698 | 0.61991 | 0.85549 | 542.7992 | 4318 | 180 | 26 | 372.2978
5541 | 231 | 33 | 0.59317 | 0.40537 | 0.35763 | 0.40537 | 0.59317 | 366.2693 | 1973 | 83 | 12 | 372.2807
5542 | 231 | 33 | 0.54284 | 0.35763 | 0.33883 | 0.35763 | 0.54284 | 330.3167 | 168 | 7 | 1 | 372.2708
5543 | 231 | 33 | 0.51244 | 0.33883 | 0.33562 | 0.33883 | 0.51244 | 312.9383 | 7426 | 310 | 45 | 372.2571
5544 | 231 | 33 | 0.51896 | 0.33562 | 0.34007 | 0.33562 | 0.51896 | 313.9179 | 7599 | 317 | 46 | 372.2552
5545 | 232 | 34 | 0.53784 | 0.34007 | 0.34403 | 0.34007 | 0.53784 | 321.8966 | 8441 | 352 | 51 | 372.1982
5546 | 232 | 34 | 0.54389 | 0.34403 | 0.33933 | 0.34403 | 0.54389 | 325.2303 | 3521 | 147 | 21 | 372.0982
5547 | 232 | 34 | 0.51244 | 0.33933 | 0.33117 | 0.33933 | 0.51244 | 312.9581 | 3117 | 130 | 19 | 372.0829
5548 | 232 | 34 | 0.49193 | 0.33117 | 0.33512 | 0.33117 | 0.49193 | 303.29 | 1719 | 72 | 11 | 372.0774
5549 | 232 | 34 | 0.4797 | 0.33512 | 0.3559 | 0.33512 | 0.4797 | 301.7896 | 6094 | 254 | 37 | 372.0652
5550 | 232 | 34 | 0.47819 | 0.3559 | 0.37322 | 0.3559 | 0.47819 | 310.3085 | 1019 | 43 | 7 | 372.0344
5551 | 232 | 34 | 0.47457 | 0.37322 | 0.3841 | 0.37322 | 0.47457 | 316.5139 | 3875 | 162 | 24 | 372.0264
5552 | 232 | 34 | 0.47481 | 0.3841 | 0.41081 | 0.3841 | 0.47481 | 322.0104 | 3959 | 165 | 24 | 371.8786
5553 | 232 | 34 | 0.50941 | 0.41081 | 0.43629 | 0.41081 | 0.50941 | 344.7874 | 3823 | 160 | 23 | 371.8714
5554 | 232 | 34 | 0.54692 | 0.43629 | 0.46647 | 0.43629 | 0.54692 | 368.1897 | 8074 | 337 | 49 | 371.8612
5555 | 232 | 34 | 0.57745 | 0.46647 | 0.50159 | 0.46647 | 0.57745 | 391.4329 | 4757 | 199 | 29 | 371.7839
5556 | 232 | 34 | 0.59912 | 0.50159 | 0.53424 | 0.50159 | 0.59912 | 413.7226 | 8073 | 337 | 49 | 371.7836
5557 | 232 | 34 | 0.60995 | 0.53424 | 0.56763 | 0.53424 | 0.60995 | 431.5854 | 7911 | 330 | 48 | 371.7701
5558 | 232 | 34 | 0.6202 | 0.56763 | 0.58618 | 0.56763 | 0.6202 | 448.9651 | 7234 | 302 | 44 | 371.7554
5559 | 232 | 34 | 0.63838 | 0.58618 | 0.58792 | 0.58618 | 0.63838 | 462.2706 | 2895 | 121 | 18 | 371.7133
5560 | 232 | 34 | 0.66179 | 0.58792 | 0.57258 | 0.58792 | 0.66179 | 469.8432 | 6532 | 273 | 39 | 371.683
5561 | 232 | 34 | 0.68906 | 0.57258 | 0.56516 | 0.57258 | 0.68906 | 472.1358 | 3503 | 146 | 21 | 371.6715
5562 | 232 | 34 | 0.90577 | 0.73471 | 0.67843 | 0.73471 | 0.90577 | 610.8657 | 4233 | 177 | 26 | 371.6503
5563 | 232 | 34 | 0.88987 | 0.67843 | 0.62827 | 0.67843 | 0.88987 | 581.2615 | 7341 | 306 | 44 | 371.5751
5564 | 232 | 34 | 0.89244 | 0.62827 | 0.581 | 0.62827 | 0.89244 | 560.1297 | 3040 | 127 | 19 | 371.5123
5565 | 232 | 34 | 0.7183 | 0.44693 | 0.4118 | 0.44693 | 0.7183 | 425.0975 | 2891 | 121 | 18 | 371.4443
5566 | 232 | 34 | 0.72331 | 0.4118 | 0.38163 | 0.4118 | 0.72331 | 411.4441 | 2309 | 97 | 14 | 371.4254
5567 | 232 | 34 | 0.67915 | 0.38163 | 0.35788 | 0.38163 | 0.67915 | 384.2942 | 935 | 39 | 6 | 371.4252
5568 | 232 | 34 | 0.6202 | 0.35788 | 0.34131 | 0.35788 | 0.6202 | 355.269 | 2744 | 115 | 17 | 371.3812
5569 | 233 | 34 | 0.5616 | 0.34131 | 0.3329 | 0.34131 | 0.5616 | 329.5514 | 6645 | 277 | 40 | 371.3711
5570 | 233 | 34 | 0.51873 | 0.3329 | 0.33314 | 0.3329 | 0.51873 | 312.478 | 7238 | 302 | 44 | 371.3079
5571 | 233 | 34 | 0.50696 | 0.33314 | 0.32943 | 0.33314 | 0.50696 | 308.6632 | 2893 | 121 | 18 | 371.2742
5572 | 233 | 34 | 0.49927 | 0.32943 | 0.32993 | 0.32943 | 0.49927 | 304.7383 | 5184 | 216 | 31 | 371.2024
5573 | 233 | 34 | 0.49787 | 0.32993 | 0.35392 | 0.32993 | 0.49787 | 305.4485 | 5242 | 219 | 32 | 371.1307
5574 | 233 | 34 | 0.50323 | 0.35392 | 0.37124 | 0.35392 | 0.50323 | 317.4532 | 2901 | 121 | 18 | 371.1062
5575 | 233 | 34 | 0.50486 | 0.37124 | 0.39078 | 0.37124 | 0.50486 | 325.6826 | 696 | 29 | 5 | 371.0395
5576 | 233 | 34 | 0.53015 | 0.39078 | 0.41898 | 0.39078 | 0.53015 | 342.7167 | 862 | 36 | 6 | 370.9829
5577 | 233 | 34 | 0.55846 | 0.41898 | 0.44618 | 0.41898 | 0.55846 | 364.1434 | 6390 | 267 | 39 | 370.9465
5578 | 233 | 34 | 0.58467 | 0.44618 | 0.48106 | 0.44618 | 0.58467 | 384.81 | 606 | 26 | 4 | 370.9011
5579 | 233 | 34 | 0.60005 | 0.48106 | 0.52163 | 0.48106 | 0.60005 | 405.3042 | 8271 | 345 | 50 | 370.8788
5580 | 233 | 34 | 0.61065 | 0.52163 | 0.55823 | 0.52163 | 0.61065 | 426.3872 | 5094 | 213 | 31 | 370.8511
5581 | 233 | 34 | 0.61414 | 0.55823 | 0.59187 | 0.55823 | 0.61414 | 443.4943 | 6758 | 282 | 41 | 370.8373
5582 | 233 | 34 | 0.6131 | 0.59187 | 0.61389 | 0.59187 | 0.6131 | 457.4952 | 895 | 38 | 6 | 370.8151
5583 | 233 | 34 | 0.61694 | 0.61389 | 0.60894 | 0.61389 | 0.61694 | 467.3332 | 7728 | 322 | 46 | 370.7888
5584 | 233 | 34 | 0.63255 | 0.60894 | 0.58717 | 0.60894 | 0.63255 | 469.4794 | 5645 | 236 | 34 | 370.7374
5585 | 233 | 34 | 0.65469 | 0.58717 | 0.58816 | 0.58717 | 0.65469 | 467.8956 | 8439 | 352 | 51 | 370.736
5586 | 233 | 34 | 0.86654 | 0.76461 | 0.70705 | 0.76461 | 0.86654 | 611.4198 | 6653 | 278 | 40 | 370.6773
5587 | 233 | 34 | 0.86518 | 0.70705 | 0.62763 | 0.70705 | 0.86518 | 584.7834 | 6000 | 250 | 36 | 370.6699
5588 | 233 | 34 | 0.88668 | 0.62763 | 0.56203 | 0.62763 | 0.88668 | 557.2719 | 7486 | 312 | 45 | 370.5697
5589 | 233 | 34 | 0.6943 | 0.43233 | 0.40463 | 0.43233 | 0.6943 | 411.2933 | 3990 | 167 | 24 | 370.4986
5590 | 233 | 34 | 0.67309 | 0.40463 | 0.3794 | 0.40463 | 0.67309 | 392.4177 | 3069 | 128 | 19 | 370.4329
5591 | 233 | 34 | 0.61845 | 0.3794 | 0.35219 | 0.3794 | 0.61845 | 363.7529 | 6755 | 282 | 41 | 370.4318
5592 | 233 | 34 | 0.55834 | 0.35219 | 0.32919 | 0.35219 | 0.55834 | 332.7124 | 7150 | 298 | 43 | 370.4219
5593 | 234 | 34 | 0.50987 | 0.32919 | 0.31707 | 0.32919 | 0.50987 | 307.5174 | 2676 | 112 | 16 | 370.3835
5594 | 234 | 34 | 0.48995 | 0.31707 | 0.32251 | 0.31707 | 0.48995 | 296.512 | 5888 | 246 | 36 | 370.3709
5595 | 234 | 34 | 0.51535 | 0.32251 | 0.34403 | 0.32251 | 0.51535 | 307.6767 | 8160 | 340 | 49 | 370.3445
5596 | 234 | 34 | 0.56416 | 0.34403 | 0.37841 | 0.34403 | 0.56416 | 333.2804 | 1446 | 61 | 9 | 370.2989
5597 | 234 | 34 | 0.62824 | 0.37841 | 0.417 | 0.37841 | 0.62824 | 369.0809 | 1399 | 59 | 9 | 370.2757
5598 | 234 | 34 | 0.67857 | 0.417 | 0.44148 | 0.417 | 0.67857 | 401.6003 | 598 | 25 | 4 | 370.2705
5599 | 234 | 34 | 0.7134 | 0.44148 | 0.46869 | 0.44148 | 0.7134 | 423.6307 | 6736 | 281 | 41 | 370.2607
5600 | 234 | 34 | 0.73729 | 0.46869 | 0.49541 | 0.46869 | 0.73729 | 443.2252 | 7865 | 328 | 47 | 370.2267
5601 | 234 | 34 | 0.75558 | 0.49541 | 0.51989 | 0.49541 | 0.75558 | 460.7433 | 959 | 40 | 6 | 370.2086
5602 | 234 | 34 | 0.76105 | 0.51989 | 0.54488 | 0.51989 | 0.76105 | 473.2898 | 6989 | 292 | 42 | 370.182
5603 | 234 | 34 | 0.76175 | 0.54488 | 0.57852 | 0.54488 | 0.76175 | 484.852 | 1157 | 49 | 7 | 370.1781
5604 | 234 | 34 | 0.77783 | 0.57852 | 0.61883 | 0.57852 | 0.77783 | 505.0653 | 1224 | 51 | 8 | 370.1734
5605 | 234 | 34 | 0.79612 | 0.61883 | 0.6594 | 0.61883 | 0.79612 | 528.6682 | 4368 | 182 | 26 | 370.164
5606 | 234 | 34 | 0.79915 | 0.6594 | 0.69378 | 0.6594 | 0.79915 | 547.2389 | 7807 | 326 | 47 | 370.1412
5607 | 234 | 34 | 0.78983 | 0.69378 | 0.70961 | 0.69378 | 0.78983 | 558.6423 | 3656 | 153 | 22 | 370.1262
5608 | 234 | 34 | 0.76758 | 0.70961 | 0.70293 | 0.70961 | 0.76758 | 557.5867 | 5805 | 242 | 35 | 370.0801
5609 | 234 | 34 | 0.72715 | 0.70293 | 0.67943 | 0.70293 | 0.72715 | 541.039 | 1525 | 64 | 10 | 370.0492
5610 | 234 | 34 | 0.92727 | 0.88327 | 0.83953 | 0.88327 | 0.92727 | 683.615 | 1045 | 44 | 7 | 370.03
5611 | 234 | 34 | 0.95242 | 0.83953 | 0.79066 | 0.83953 | 0.95242 | 672.2126 | 3295 | 138 | 20 | 370.014
5612 | 234 | 34 | 0.88956 | 0.79066 | 0.68101 | 0.79066 | 0.88956 | 628.1631 | 6701 | 280 | 40 | 369.969
5613 | 234 | 34 | 0.5969 | 0.52385 | 0.43703 | 0.52385 | 0.5969 | 418.0305 | 3477 | 145 | 21 | 369.95
5614 | 234 | 34 | 0.53667 | 0.43703 | 0.38286 | 0.43703 | 0.53667 | 361.8616 | 3710 | 155 | 23 | 369.9136
5615 | 234 | 34 | 0.50452 | 0.38286 | 0.34922 | 0.38286 | 0.50452 | 328.5587 | 5357 | 224 | 32 | 369.8348
5616 | 234 | 34 | 0.49799 | 0.34922 | 0.3329 | 0.34922 | 0.49799 | 312.3621 | 3593 | 150 | 22 | 369.8134
5617 | 235 | 34 | 0.50743 | 0.3329 | 0.33042 | 0.3329 | 0.50743 | 308.7529 | 2263 | 95 | 14 | 369.8081
5618 | 235 | 34 | 0.52316 | 0.33042 | 0.33883 | 0.33042 | 0.52316 | 313.1328 | 6757 | 282 | 41 | 369.7701
5619 | 235 | 34 | 0.53562 | 0.33883 | 0.36505 | 0.33883 | 0.53562 | 321.5346 | 4968 | 207 | 30 | 369.734
5620 | 235 | 34 | 0.57453 | 0.36505 | 0.40067 | 0.36505 | 0.57453 | 345.8987 | 8183 | 341 | 49 | 369.7134
5621 | 235 | 34 | 0.62498 | 0.40067 | 0.44247 | 0.40067 | 0.62498 | 377.9607 | 6735 | 281 | 41 | 369.7018
5622 | 235 | 34 | 0.67438 | 0.44247 | 0.47117 | 0.44247 | 0.67438 | 411.6363 | 7090 | 296 | 43 | 369.6775
5623 | 235 | 34 | 0.72867 | 0.47117 | 0.50481 | 0.47117 | 0.72867 | 441.8318 | 6573 | 274 | 40 | 369.6033
5624 | 235 | 34 | 0.76769 | 0.50481 | 0.54438 | 0.50481 | 0.76769 | 469.3597 | 6943 | 290 | 42 | 369.5889
5625 | 235 | 34 | 0.80253 | 0.54438 | 0.58346 | 0.54438 | 0.80253 | 497.9003 | 4973 | 208 | 30 | 369.5247
5626 | 235 | 34 | 0.83096 | 0.58346 | 0.62304 | 0.58346 | 0.83096 | 524.2123 | 6456 | 269 | 39 | 369.4717
5627 | 235 | 34 | 0.84226 | 0.62304 | 0.68018 | 0.62304 | 0.84226 | 545.9445 | 5334 | 223 | 32 | 369.4594
5628 | 235 | 34 | 0.86614 | 0.68018 | 0.7383 | 0.68018 | 0.86614 | 578.7672 | 7737 | 323 | 47 | 369.4508
5629 | 235 | 34 | 0.87965 | 0.7383 | 0.78753 | 0.7383 | 0.87965 | 608.3116 | 7103 | 296 | 43 | 369.4416
5630 | 235 | 34 | 0.88163 | 0.78753 | 0.82512 | 0.78753 | 0.88163 | 630.1383 | 3393 | 142 | 21 | 369.4114
5631 | 235 | 34 | 0.87942 | 0.82512 | 0.83601 | 0.82512 | 0.87942 | 644.9042 | 345 | 15 | 3 | 369.362
5632 | 235 | 34 | 0.85577 | 0.83601 | 0.813 | 0.83601 | 0.85577 | 640.7694 | 8332 | 348 | 50 | 369.3498
5633 | 235 | 34 | 0.81593 | 0.813 | 0.77046 | 0.813 | 0.81593 | 617.1162 | 2890 | 121 | 18 | 369.3481
5634 | 235 | 34 | 1.0162 | 1.0016 | 0.97008 | 1.0016 | 1.0162 | 764.6189 | 1231 | 52 | 8 | 369.327
5635 | 235 | 34 | 1.0095 | 0.97008 | 0.88712 | 0.97008 | 1.0095 | 746.563 | 2050 | 86 | 13 | 369.3213
5636 | 235 | 34 | 0.99467 | 0.88712 | 0.73439 | 0.88712 | 0.99467 | 702.5195 | 8711 | 363 | 52 | 369.2859
5637 | 235 | 34 | 0.68964 | 0.56491 | 0.47191 | 0.56491 | 0.68964 | 465.525 | 1521 | 64 | 10 | 369.2714
5638 | 235 | 34 | 0.62032 | 0.47191 | 0.41526 | 0.47191 | 0.62032 | 403.8759 | 5351 | 223 | 32 | 369.243
5639 | 235 | 34 | 0.57943 | 0.41526 | 0.39004 | 0.41526 | 0.57943 | 367.1239 | 8075 | 337 | 49 | 369.2393
5640 | 235 | 34 | 0.5658 | 0.39004 | 0.38731 | 0.39004 | 0.5658 | 352.5613 | 1549 | 65 | 10 | 369.2366
5641 | 236 | 34 | 0.56521 | 0.38731 | 0.3977 | 0.38731 | 0.56521 | 351.7021 | 8734 | 364 | 52 | 369.2306
5642 | 236 | 34 | 0.56347 | 0.3977 | 0.4118 | 0.3977 | 0.56347 | 355.8623 | 847 | 36 | 6 | 369.17
5643 | 236 | 34 | 0.54622 | 0.4118 | 0.43208 | 0.4118 | 0.54622 | 356.7957 | 516 | 22 | 4 | 369.1686
5644 | 236 | 34 | 0.54017 | 0.43208 | 0.44025 | 0.43208 | 0.54017 | 363.2967 | 4737 | 198 | 29 | 369.1631
5645 | 236 | 34 | 0.55018 | 0.44025 | 0.46449 | 0.44025 | 0.55018 | 370.7374 | 6080 | 254 | 37 | 369.1586
5646 | 236 | 34 | 0.59084 | 0.46449 | 0.49739 | 0.46449 | 0.59084 | 394.7604 | 3704 | 155 | 23 | 369.1405
5647 | 236 | 34 | 0.63104 | 0.49739 | 0.54438 | 0.49739 | 0.63104 | 422.6612 | 2894 | 121 | 18 | 369.1219
5648 | 236 | 34 | 0.67309 | 0.54438 | 0.59286 | 0.54438 | 0.67309 | 456.8573 | 3039 | 127 | 19 | 369.111
5649 | 236 | 34 | 0.70467 | 0.59286 | 0.64431 | 0.59286 | 0.70467 | 488.4106 | 3713 | 155 | 23 | 369.0976
5650 | 236 | 34 | 0.73251 | 0.64431 | 0.70912 | 0.64431 | 0.73251 | 520.4924 | 5597 | 234 | 34 | 369.0809
5651 | 236 | 34 | 0.76455 | 0.70912 | 0.76848 | 0.70912 | 0.76455 | 559.0414 | 767 | 32 | 5 | 369.0622
5652 | 236 | 34 | 0.7875 | 0.76848 | 0.80558 | 0.76848 | 0.7875 | 591.6154 | 7992 | 333 | 48 | 369.0064
5653 | 236 | 34 | 0.79449 | 0.80558 | 0.83353 | 0.80558 | 0.79449 | 609.8113 | 268 | 12 | 2 | 368.9941
5654 | 236 | 34 | 0.80905 | 0.83353 | 0.8412 | 0.83353 | 0.80905 | 625.9583 | 3885 | 162 | 24 | 368.9817
5655 | 236 | 34 | 0.82047 | 0.8412 | 0.82314 | 0.8412 | 0.82047 | 631.9567 | 3773 | 158 | 23 | 368.9728
5656 | 236 | 34 | 0.83515 | 0.82314 | 0.78505 | 0.82314 | 0.83515 | 627.9078 | 5046 | 211 | 31 | 368.9462
5657 | 236 | 34 | 0.83783 | 0.78505 | 0.77392 | 0.78505 | 0.83783 | 613.0833 | 1693 | 71 | 11 | 368.9289
5658 | 236 | 34 | 1.0634 | 1.0061 | 0.90449 | 1.0061 | 1.0634 | 778.9168 | 4157 | 174 | 25 | 368.9224
5659 | 236 | 34 | 1.0257 | 0.90449 | 0.75207 | 0.90449 | 1.0257 | 720.1078 | 6029 | 252 | 36 | 368.881
5660 | 236 | 34 | 1.0168 | 0.75207 | 0.68036 | 0.75207 | 1.0168 | 653.4133 | 5167 | 216 | 31 | 368.8736
5661 | 236 | 34 | 0.79018 | 0.52336 | 0.47834 | 0.52336 | 0.79018 | 481.3337 | 3941 | 165 | 24 | 368.8655
5662 | 236 | 34 | 0.75034 | 0.47834 | 0.43876 | 0.47834 | 0.75034 | 448.9935 | 6462 | 270 | 39 | 368.8399
5663 | 236 | 34 | 0.68556 | 0.43876 | 0.40933 | 0.43876 | 0.68556 | 411.2577 | 2157 | 90 | 13 | 368.8327
5664 | 236 | 34 | 0.62871 | 0.40933 | 0.39078 | 0.40933 | 0.62871 | 380.5488 | 8448 | 352 | 51 | 368.8008
5665 | 237 | 34 | 0.58315 | 0.39078 | 0.38385 | 0.39078 | 0.58315 | 358.2745 | 2698 | 113 | 17 | 368.7546
5666 | 237 | 34 | 0.55251 | 0.38385 | 0.38905 | 0.38385 | 0.55251 | 345.9071 | 6669 | 278 | 40 | 368.7246
5667 | 237 | 34 | 0.5404 | 0.38905 | 0.40067 | 0.38905 | 0.5404 | 344.5726 | 5501 | 230 | 33 | 368.7165
5668 | 237 | 34 | 0.54937 | 0.40067 | 0.41428 | 0.40067 | 0.54937 | 352.6376 | 8266 | 345 | 50 | 368.6897
5669 | 237 | 34 | 0.59585 | 0.41428 | 0.43431 | 0.41428 | 0.59585 | 373.7557 | 3245 | 136 | 20 | 368.67
5670 | 237 | 34 | 0.62917 | 0.43431 | 0.46276 | 0.43431 | 0.62917 | 393.57 | 7015 | 293 | 42 | 368.6393
5671 | 237 | 34 | 0.65539 | 0.46276 | 0.50555 | 0.46276 | 0.65539 | 415.0479 | 2325 | 97 | 14 | 368.6129
5672 | 237 | 34 | 0.68952 | 0.50555 | 0.53968 | 0.50555 | 0.68952 | 444.4531 | 3213 | 134 | 20 | 368.5891
5673 | 237 | 34 | 0.71072 | 0.53968 | 0.58569 | 0.53968 | 0.71072 | 466.7322 | 1718 | 72 | 11 | 368.5351
5674 | 237 | 34 | 0.73449 | 0.58569 | 0.63912 | 0.58569 | 0.73449 | 494.8774 | 2479 | 104 | 15 | 368.5116
5675 | 237 | 34 | 0.73636 | 0.63912 | 0.68834 | 0.63912 | 0.73636 | 518.8138 | 6167 | 257 | 37 | 368.4893
5676 | 237 | 34 | 0.74661 | 0.68834 | 0.74201 | 0.68834 | 0.74661 | 543.9306 | 4078 | 170 | 25 | 368.4848
5677 | 237 | 34 | 0.76676 | 0.74201 | 0.78406 | 0.74201 | 0.76676 | 573.5321 | 8593 | 359 | 52 | 368.4792
5678 | 237 | 34 | 0.78156 | 0.78406 | 0.79866 | 0.78406 | 0.78156 | 595.6703 | 2807 | 117 | 17 | 368.4251
5679 | 237 | 34 | 0.80078 | 0.79866 | 0.78555 | 0.79866 | 0.80078 | 607.1347 | 5073 | 212 | 31 | 368.4194
5680 | 237 | 34 | 0.81534 | 0.78555 | 0.75562 | 0.78555 | 0.81534 | 605.3538 | 8408 | 351 | 51 | 368.3598
5681 | 237 | 34 | 0.80579 | 0.75562 | 0.72742 | 0.75562 | 0.80579 | 589.1971 | 5856 | 244 | 35 | 368.3152
5682 | 237 | 34 | 1.01 | 0.94565 | 0.83953 | 0.94565 | 1.01 | 735.0295 | 3038 | 127 | 19 | 368.2492
5683 | 237 | 34 | 0.99119 | 0.83953 | 0.76815 | 0.83953 | 0.99119 | 683.7192 | 1375 | 58 | 9 | 368.2228
5684 | 237 | 34 | 1.0048 | 0.76815 | 0.69837 | 0.76815 | 1.0048 | 656.7359 | 5554 | 232 | 34 | 368.1897
5685 | 237 | 34 | 0.74498 | 0.53721 | 0.48007 | 0.53721 | 0.74498 | 472.4786 | 4109 | 172 | 25 | 368.1725
5686 | 237 | 34 | 0.68125 | 0.48007 | 0.43802 | 0.48007 | 0.68125 | 427.549 | 7886 | 329 | 47 | 368.1582
5687 | 237 | 34 | 0.62626 | 0.43802 | 0.40042 | 0.43802 | 0.62626 | 391.6288 | 8664 | 361 | 52 | 368.1408
5688 | 237 | 34 | 0.57267 | 0.40042 | 0.37569 | 0.40042 | 0.57267 | 358.4513 | 7930 | 331 | 48 | 368.0789
5689 | 238 | 34 | 0.53224 | 0.37569 | 0.37247 | 0.37569 | 0.53224 | 335.4923 | 4181 | 175 | 25 | 368.0774
5690 | 238 | 34 | 0.51652 | 0.37247 | 0.39943 | 0.37247 | 0.51652 | 330.2516 | 2699 | 113 | 17 | 368.0747
5691 | 238 | 34 | 0.53679 | 0.39943 | 0.43777 | 0.39943 | 0.53679 | 349.0565 | 3586 | 150 | 22 | 368.0551
5692 | 238 | 34 | 0.56696 | 0.43777 | 0.46375 | 0.43777 | 0.56696 | 375.0868 | 486 | 21 | 3 | 368.0377
5693 | 238 | 34 | 0.62579 | 0.46375 | 0.49788 | 0.46375 | 0.62579 | 405.6676 | 7577 | 316 | 46 | 368.032
5694 | 238 | 34 | 0.68125 | 0.49788 | 0.53276 | 0.49788 | 0.68125 | 438.462 | 5814 | 243 | 35 | 368.0082
5695 | 238 | 34 | 0.70968 | 0.53276 | 0.57753 | 0.53276 | 0.70968 | 463.2999 | 4895 | 204 | 30 | 367.9355
5696 | 238 | 34 | 0.73729 | 0.57753 | 0.62081 | 0.57753 | 0.73729 | 491.775 | 5495 | 229 | 33 | 367.8857
5697 | 238 | 34 | 0.74917 | 0.62081 | 0.66979 | 0.62081 | 0.74917 | 514.8511 | 2700 | 113 | 17 | 367.8841
5698 | 238 | 34 | 0.76769 | 0.66979 | 0.73212 | 0.66979 | 0.76769 | 542.8622 | 1351 | 57 | 9 | 367.8673
5699 | 238 | 34 | 0.77538 | 0.73212 | 0.7947 | 0.73212 | 0.77538 | 572.7587 | 1134 | 48 | 7 | 367.8301
5700 | 238 | 34 | 0.79496 | 0.7947 | 0.84491 | 0.7947 | 0.79496 | 606.0622 | 1546 | 65 | 10 | 367.8276
5701 | 238 | 34 | 0.81092 | 0.84491 | 0.8783 | 0.84491 | 0.81092 | 632.5901 | 1345 | 57 | 9 | 367.8194
5702 | 238 | 34 | 0.82385 | 0.8783 | 0.8736 | 0.8783 | 0.82385 | 649.8972 | 4467 | 187 | 27 | 367.8137
5703 | 238 | 34 | 0.82338 | 0.8736 | 0.82834 | 0.8736 | 0.82338 | 646.0576 | 4876 | 204 | 30 | 367.7553
5704 | 238 | 34 | 0.80498 | 0.82834 | 0.76254 | 0.82834 | 0.80498 | 619.4295 | 8016 | 334 | 48 | 367.7478
5705 | 238 | 34 | 0.76956 | 0.76254 | 0.73088 | 0.76254 | 0.76956 | 580.5117 | 3587 | 150 | 22 | 367.7458
5706 | 238 | 34 | 0.97014 | 0.95015 | 0.86461 | 0.95015 | 0.97014 | 725.0872 | 1942 | 81 | 12 | 367.7413
5707 | 238 | 34 | 0.97528 | 0.86461 | 0.73535 | 0.86461 | 0.97528 | 687.351 | 5912 | 247 | 36 | 367.6862
5708 | 238 | 34 | 0.91152 | 0.73535 | 0.63117 | 0.73535 | 0.91152 | 611.0739 | 8246 | 344 | 50 | 367.6129
5709 | 238 | 34 | 0.64245 | 0.48551 | 0.4311 | 0.48551 | 0.64245 | 417.0341 | 2926 | 122 | 18 | 367.5922
5710 | 238 | 34 | 0.5983 | 0.4311 | 0.40018 | 0.4311 | 0.5983 | 379.9012 | 4607 | 192 | 28 | 367.5427
5711 | 238 | 34 | 0.56137 | 0.40018 | 0.38261 | 0.40018 | 0.56137 | 355.0132 | 8095 | 338 | 49 | 367.531
5712 | 238 | 34 | 0.53982 | 0.38261 | 0.37322 | 0.38261 | 0.53982 | 340.7156 | 222 | 10 | 2 | 367.5103
5713 | 239 | 35 | 0.52898 | 0.37322 | 0.36654 | 0.37322 | 0.52898 | 333.2216 | 8670 | 362 | 52 | 367.4855
5714 | 239 | 35 | 0.5242 | 0.36654 | 0.35689 | 0.36654 | 0.5242 | 328.6358 | 680 | 29 | 5 | 367.449
5715 | 239 | 35 | 0.52083 | 0.35689 | 0.35664 | 0.35689 | 0.52083 | 323.6861 | 7389 | 308 | 44 | 367.4397
5716 | 239 | 35 | 0.52397 | 0.35664 | 0.36481 | 0.35664 | 0.52397 | 324.9203 | 8548 | 357 | 51 | 367.4252
5717 | 239 | 35 | 0.53248 | 0.36481 | 0.37519 | 0.36481 | 0.53248 | 331.3223 | 7039 | 294 | 42 | 367.4242
5718 | 239 | 35 | 0.55415 | 0.37519 | 0.39919 | 0.37519 | 0.55415 | 343.3718 | 4661 | 195 | 28 | 367.4014
5719 | 239 | 35 | 0.58292 | 0.39919 | 0.43753 | 0.39919 | 0.58292 | 363.7108 | 8 | 1 | 1 | 367.3828
5720 | 239 | 35 | 0.61624 | 0.43753 | 0.48378 | 0.43753 | 0.61624 | 391.559 | 2387 | 100 | 15 | 367.3789
5721 | 239 | 35 | 0.64875 | 0.48378 | 0.52484 | 0.48378 | 0.64875 | 422.1045 | 1179 | 50 | 8 | 367.3746
5722 | 239 | 35 | 0.67542 | 0.52484 | 0.56615 | 0.52484 | 0.67542 | 448.7181 | 673 | 29 | 5 | 367.3611
5723 | 239 | 35 | 0.69698 | 0.56615 | 0.61686 | 0.56615 | 0.69698 | 474.1663 | 4469 | 187 | 27 | 367.3271
5724 | 239 | 35 | 0.71142 | 0.61686 | 0.67647 | 0.61686 | 0.71142 | 501.4563 | 2361 | 99 | 15 | 367.327
5725 | 239 | 35 | 0.72028 | 0.67647 | 0.73064 | 0.67647 | 0.72028 | 530.3009 | 2681 | 112 | 16 | 367.2931
5726 | 239 | 35 | 0.72773 | 0.73064 | 0.77788 | 0.73064 | 0.72773 | 556.2445 | 1881 | 79 | 12 | 367.2856
5727 | 239 | 35 | 0.72936 | 0.77788 | 0.80459 | 0.77788 | 0.72936 | 576.7325 | 2374 | 99 | 15 | 367.2596
5728 | 239 | 35 | 0.72622 | 0.80459 | 0.79643 | 0.80459 | 0.72622 | 586.0849 | 8476 | 354 | 51 | 367.2324
5729 | 239 | 35 | 0.71608 | 0.79643 | 0.76922 | 0.79643 | 0.71608 | 578.4881 | 5639 | 235 | 34 | 367.1239
5730 | 239 | 35 | 0.9144 | 0.99999 | 0.93214 | 0.99999 | 0.9144 | 729.8896 | 7864 | 328 | 47 | 367.1209
5731 | 239 | 35 | 0.90501 | 0.93214 | 0.86461 | 0.93214 | 0.90501 | 697.0444 | 3712 | 155 | 23 | 367.1049
5732 | 239 | 35 | 0.89926 | 0.86461 | 0.76236 | 0.86461 | 0.89926 | 664.102 | 2165 | 91 | 13 | 367.0868
5733 | 239 | 35 | 0.65632 | 0.58643 | 0.50777 | 0.58643 | 0.65632 | 464.9051 | 7240 | 302 | 44 | 367.0555
5734 | 239 | 35 | 0.61811 | 0.50777 | 0.44742 | 0.50777 | 0.61811 | 418.8 | 5279 | 220 | 32 | 367.0385
5735 | 239 | 35 | 0.5743 | 0.44742 | 0.40389 | 0.44742 | 0.5743 | 378.8998 | 2366 | 99 | 15 | 367.0172
5736 | 239 | 35 | 0.54366 | 0.40389 | 0.37519 | 0.40389 | 0.54366 | 350.5338 | 5142 | 215 | 31 | 367.0098
5737 | 240 | 35 | 0.52339 | 0.37519 | 0.35912 | 0.37519 | 0.52339 | 331.9268 | 406 | 17 | 3 | 367.0026
5738 | 240 | 35 | 0.51092 | 0.35912 | 0.35343 | 0.35912 | 0.51092 | 321.2791 | 6439 | 269 | 39 | 366.9841
5739 | 240 | 35 | 0.50358 | 0.35343 | 0.35689 | 0.35343 | 0.50358 | 316.7933 | 5477 | 229 | 33 | 366.9445
5740 | 240 | 35 | 0.50265 | 0.35689 | 0.35417 | 0.35689 | 0.50265 | 317.7714 | 3729 | 156 | 23 | 366.9422
5741 | 240 | 35 | 0.50964 | 0.35417 | 0.36456 | 0.35417 | 0.50964 | 319.3355 | 311 | 13 | 2 | 366.9072
5742 | 240 | 35 | 0.51873 | 0.36456 | 0.40092 | 0.36456 | 0.51873 | 327.8532 | 6933 | 289 | 42 | 366.9038
5743 | 240 | 35 | 0.53422 | 0.40092 | 0.43753 | 0.40092 | 0.53422 | 348.8201 | 3711 | 155 | 23 | 366.8487
5744 | 240 | 35 | 0.56801 | 0.43753 | 0.47661 | 0.43753 | 0.56801 | 375.8378 | 8248 | 344 | 50 | 366.8443
5745 | 240 | 35 | 0.60086 | 0.47661 | 0.52088 | 0.47661 | 0.60086 | 403.7546 | 879 | 37 | 6 | 366.7872
5746 | 240 | 35 | 0.62952 | 0.52088 | 0.57184 | 0.52088 | 0.62952 | 432.674 | 1020 | 43 | 7 | 366.7807
5747 | 240 | 35 | 0.65049 | 0.57184 | 0.63244 | 0.57184 | 0.65049 | 462.1902 | 2975 | 124 | 18 | 366.7367
5748 | 240 | 35 | 0.66645 | 0.63244 | 0.69131 | 0.63244 | 0.66645 | 493.8927 | 8272 | 345 | 50 | 366.7154
5749 | 240 | 35 | 0.67973 | 0.69131 | 0.75166 | 0.69131 | 0.67973 | 524.1046 | 5838 | 244 | 35 | 366.638
5750 | 240 | 35 | 0.68929 | 0.75166 | 0.79124 | 0.75166 | 0.68929 | 552.886 | 2555 | 107 | 16 | 366.614
5751 | 240 | 35 | 0.69674 | 0.79124 | 0.8036 | 0.79124 | 0.69674 | 571.5971 | 4903 | 205 | 30 | 366.6086
5752 | 240 | 35 | 0.7021 | 0.8036 | 0.78802 | 0.8036 | 0.7021 | 577.6356 | 2303 | 96 | 14 | 366.6058
5753 | 240 | 35 | 0.69721 | 0.78802 | 0.7336 | 0.78802 | 0.69721 | 567.66 | 245 | 11 | 2 | 366.587
5754 | 240 | 35 | 0.88805 | 0.95369 | 0.89452 | 0.95369 | 0.88805 | 701.4302 | 1042 | 44 | 7 | 366.5297
5755 | 240 | 35 | 0.9303 | 0.89452 | 0.80448 | 0.89452 | 0.9303 | 687.6841 | 2349 | 98 | 14 | 366.5031
5756 | 240 | 35 | 0.92409 | 0.80448 | 0.6929 | 0.80448 | 0.92409 | 645.2197 | 2194 | 92 | 14 | 366.4873
5757 | 240 | 35 | 0.67251 | 0.533 | 0.46078 | 0.533 | 0.67251 | 446.8363 | 1469 | 62 | 9 | 366.4724
5758 | 240 | 35 | 0.61566 | 0.46078 | 0.41032 | 0.46078 | 0.61566 | 397.7344 | 2677 | 112 | 16 | 366.4093
5759 | 240 | 35 | 0.56684 | 0.41032 | 0.37989 | 0.41032 | 0.56684 | 360.7131 | 8280 | 345 | 50 | 366.3747
5760 | 240 | 35 | 0.53772 | 0.37989 | 0.36406 | 0.37989 | 0.53772 | 338.5901 | 7775 | 324 | 47 | 366.355
5761 | 241 | 35 | 0.52362 | 0.36406 | 0.35788 | 0.36406 | 0.52362 | 327.4996 | 7239 | 302 | 44 | 366.3316
5762 | 241 | 35 | 0.51989 | 0.35788 | 0.35615 | 0.35788 | 0.51989 | 323.7639 | 919 | 39 | 6 | 366.3135
5763 | 241 | 35 | 0.52176 | 0.35615 | 0.36703 | 0.35615 | 0.52176 | 324.1031 | 4131 | 173 | 25 | 366.3014
5764 | 241 | 35 | 0.53387 | 0.36703 | 0.39399 | 0.36703 | 0.53387 | 333.4121 | 5541 | 231 | 33 | 366.2693
5765 | 241 | 35 | 0.56556 | 0.39399 | 0.42071 | 0.39399 | 0.56556 | 355.4055 | 1725 | 72 | 11 | 366.2151
5766 | 241 | 35 | 0.61205 | 0.42071 | 0.44767 | 0.42071 | 0.61205 | 382.0445 | 1734 | 73 | 11 | 366.2146
5767 | 241 | 35 | 0.6477 | 0.44767 | 0.48106 | 0.44767 | 0.6477 | 405.5725 | 8238 | 344 | 50 | 366.1936
5768 | 241 | 35 | 0.68824 | 0.48106 | 0.51866 | 0.48106 | 0.68824 | 433.407 | 4444 | 186 | 27 | 366.1851
5769 | 241 | 35 | 0.71504 | 0.51866 | 0.55972 | 0.51866 | 0.71504 | 458.6628 | 1439 | 60 | 9 | 366.1773
5770 | 241 | 35 | 0.73775 | 0.55972 | 0.59855 | 0.55972 | 0.73775 | 483.91 | 3540 | 148 | 22 | 366.1737
5771 | 241 | 35 | 0.75744 | 0.59855 | 0.65099 | 0.59855 | 0.75744 | 507.8415 | 4654 | 194 | 28 | 366.1474
5772 | 241 | 35 | 0.76956 | 0.65099 | 0.71134 | 0.65099 | 0.76956 | 535.1081 | 2239 | 94 | 14 | 366.1235
5773 | 241 | 35 | 0.78179 | 0.71134 | 0.77565 | 0.71134 | 0.78179 | 565.7364 | 377 | 16 | 3 | 366.1019
5774 | 241 | 35 | 0.79379 | 0.77565 | 0.83081 | 0.77565 | 0.79379 | 597.507 | 3874 | 162 | 24 | 366.077
5775 | 241 | 35 | 0.80381 | 0.83081 | 0.8689 | 0.83081 | 0.80381 | 624.3005 | 744 | 31 | 5 | 366.0546
5776 | 241 | 35 | 0.80008 | 0.8689 | 0.87385 | 0.8689 | 0.80008 | 638.5421 | 2815 | 118 | 17 | 366.0507
5777 | 241 | 35 | 0.78808 | 0.87385 | 0.84565 | 0.87385 | 0.78808 | 635.5531 | 7584 | 316 | 46 | 365.9685
5778 | 241 | 35 | 0.99422 | 1.0993 | 1.0318 | 1.0993 | 0.99422 | 799.1621 | 1553 | 65 | 10 | 365.9472
5779 | 241 | 35 | 0.9771 | 1.0318 | 0.96912 | 1.0318 | 0.9771 | 764.1668 | 6599 | 275 | 40 | 365.9471
5780 | 241 | 35 | 0.96256 | 0.96912 | 0.87908 | 0.96912 | 0.96256 | 730.8315 | 4875 | 204 | 30 | 365.8617
5781 | 241 | 35 | 0.68882 | 0.67622 | 0.58866 | 0.67622 | 0.68882 | 514.457 | 4773 | 199 | 29 | 365.8563
5782 | 241 | 35 | 0.62743 | 0.58866 | 0.52558 | 0.58866 | 0.62743 | 457.2623 | 5328 | 222 | 32 | 365.8272
5783 | 241 | 35 | 0.57686 | 0.52558 | 0.44371 | 0.52558 | 0.57686 | 412.5779 | 7158 | 299 | 43 | 365.8066
5784 | 241 | 35 | 0.53842 | 0.44371 | 0.37173 | 0.44371 | 0.53842 | 364.647 | 7857 | 328 | 47 | 365.7374
5785 | 242 | 35 | 0.51244 | 0.37173 | 0.33908 | 0.37173 | 0.51244 | 326.2358 | 6754 | 282 | 41 | 365.726
5786 | 242 | 35 | 0.49986 | 0.33908 | 0.3742 | 0.33908 | 0.49986 | 310.5544 | 126 | 6 | 1 | 365.7183
5787 | 242 | 35 | 0.50125 | 0.3742 | 0.42837 | 0.3742 | 0.50125 | 327.218 | 814 | 34 | 5 | 365.6426
5788 | 242 | 35 | 0.53667 | 0.42837 | 0.46696 | 0.42837 | 0.53667 | 361.7627 | 3588 | 150 | 22 | 365.631
5789 | 242 | 35 | 0.59131 | 0.46696 | 0.49417 | 0.46696 | 0.59131 | 395.7703 | 7375 | 308 | 44 | 365.6146
5790 | 242 | 35 | 0.65038 | 0.49417 | 0.52707 | 0.49417 | 0.65038 | 426.871 | 3233 | 135 | 20 | 365.5857
5791 | 242 | 35 | 0.69954 | 0.52707 | 0.55502 | 0.52707 | 0.69954 | 456.8805 | 2724 | 114 | 17 | 365.5854
5792 | 242 | 35 | 0.71818 | 0.55502 | 0.58519 | 0.55502 | 0.71818 | 475.2327 | 3573 | 149 | 22 | 365.5694
5793 | 242 | 35 | 0.75138 | 0.58519 | 0.61413 | 0.58519 | 0.75138 | 499.086 | 3670 | 153 | 22 | 365.5679
5794 | 242 | 35 | 0.75802 | 0.61413 | 0.64728 | 0.61413 | 0.75802 | 514.1127 | 7223 | 301 | 43 | 365.5432
5795 | 242 | 35 | 0.7663 | 0.64728 | 0.69106 | 0.64728 | 0.7663 | 531.7689 | 1798 | 75 | 11 | 365.5316
5796 | 242 | 35 | 0.76967 | 0.69106 | 0.73905 | 0.69106 | 0.76967 | 552.2818 | 8575 | 358 | 52 | 365.5285
5797 | 242 | 35 | 0.77445 | 0.73905 | 0.77145 | 0.73905 | 0.77445 | 574.3008 | 2195 | 92 | 14 | 365.5221
5798 | 242 | 35 | 0.77841 | 0.77145 | 0.76873 | 0.77145 | 0.77841 | 588.4206 | 6149 | 257 | 37 | 365.488
5799 | 242 | 35 | 0.7628 | 0.76873 | 0.71011 | 0.76873 | 0.7628 | 579.9918 | 4278 | 179 | 26 | 365.4876
5800 | 242 | 35 | 0.73636 | 0.71011 | 0.64728 | 0.71011 | 0.73636 | 545.5672 | 8305 | 347 | 50 | 365.4392
5801 | 242 | 35 | 0.70886 | 0.64728 | 0.62625 | 0.64728 | 0.70886 | 510.7972 | 1049 | 44 | 7 | 365.4208
5802 | 242 | 35 | 0.8988 | 0.81413 | 0.75304 | 0.81413 | 0.8988 | 643.39 | 3101 | 130 | 19 | 365.4196
5803 | 242 | 35 | 0.93394 | 0.75304 | 0.6302 | 0.75304 | 0.93394 | 625.2823 | 4294 | 179 | 26 | 365.4011
5804 | 242 | 35 | 0.90562 | 0.6302 | 0.51155 | 0.6302 | 0.90562 | 562.3396 | 1391 | 58 | 9 | 365.3812
5805 | 242 | 35 | 0.62172 | 0.3935 | 0.34329 | 0.3935 | 0.62172 | 370.0801 | 4829 | 202 | 29 | 365.3734
5806 | 242 | 35 | 0.55543 | 0.34329 | 0.32622 | 0.34329 | 0.55543 | 328.0999 | 5189 | 217 | 31 | 365.3598
5807 | 242 | 35 | 0.51593 | 0.32622 | 0.3329 | 0.32622 | 0.51593 | 308.902 | 4568 | 191 | 28 | 365.3572
5808 | 242 | 35 | 0.50987 | 0.3329 | 0.34873 | 0.3329 | 0.50987 | 310.268 | 8521 | 356 | 51 | 365.2801
5809 | 243 | 35 | 0.51896 | 0.34873 | 0.35912 | 0.34873 | 0.51896 | 319.9236 | 8232 | 343 | 49 | 365.225
5810 | 243 | 35 | 0.52537 | 0.35912 | 0.34947 | 0.35912 | 0.52537 | 325.7436 | 3037 | 127 | 19 | 365.1909
5811 | 243 | 35 | 0.51081 | 0.34947 | 0.34972 | 0.34947 | 0.51081 | 317.2348 | 4103 | 171 | 25 | 365.1685
5812 | 243 | 35 | 0.50719 | 0.34972 | 0.36975 | 0.34972 | 0.50719 | 316.9794 | 3405 | 142 | 21 | 365.1165
5813 | 243 | 35 | 0.53609 | 0.36975 | 0.40809 | 0.36975 | 0.53609 | 335.7727 | 2182 | 91 | 13 | 365.1088
5814 | 243 | 35 | 0.58677 | 0.40809 | 0.42516 | 0.40809 | 0.58677 | 368.0082 | 4874 | 204 | 30 | 365.094
5815 | 243 | 35 | 0.61869 | 0.42516 | 0.44816 | 0.42516 | 0.61869 | 385.9702 | 1550 | 65 | 10 | 365.015
5816 | 243 | 35 | 0.64106 | 0.44816 | 0.4724 | 0.44816 | 0.64106 | 403.2991 | 5429 | 227 | 33 | 364.9933
5817 | 243 | 35 | 0.65853 | 0.4724 | 0.4959 | 0.4724 | 0.65853 | 419.5273 | 6590 | 275 | 40 | 364.9874
5818 | 243 | 35 | 0.68102 | 0.4959 | 0.52187 | 0.4959 | 0.68102 | 437.1606 | 6717 | 280 | 40 | 364.984
5819 | 243 | 35 | 0.6957 | 0.52187 | 0.54166 | 0.52187 | 0.6957 | 453.0382 | 1206 | 51 | 8 | 364.9814
5820 | 243 | 35 | 0.69523 | 0.54166 | 0.57184 | 0.54166 | 0.69523 | 462.0113 | 350 | 15 | 3 | 364.9617
5821 | 243 | 35 | 0.70805 | 0.57184 | 0.60845 | 0.57184 | 0.70805 | 479.6472 | 8568 | 357 | 51 | 364.9497
5822 | 243 | 35 | 0.7254 | 0.60845 | 0.64802 | 0.60845 | 0.7254 | 501.4282 | 6869 | 287 | 41 | 364.8768
5823 | 243 | 35 | 0.74241 | 0.64802 | 0.67943 | 0.64802 | 0.74241 | 523.9581 | 6100 | 255 | 37 | 364.815
5824 | 243 | 35 | 0.76292 | 0.67943 | 0.6829 | 0.67943 | 0.76292 | 543.2234 | 2225 | 93 | 14 | 364.8043
5825 | 243 | 35 | 0.76292 | 0.6829 | 0.64827 | 0.6829 | 0.76292 | 543.2234 | 540 | 23 | 4 | 364.7603
5826 | 243 | 35 | 0.9609 | 0.84275 | 0.80834 | 0.84275 | 0.9609 | 676.9202 | 5207 | 217 | 31 | 364.7594
5827 | 243 | 35 | 0.94908 | 0.80834 | 0.81445 | 0.80834 | 0.94908 | 659.6218 | 6268 | 262 | 38 | 364.7432
5828 | 243 | 35 | 0.98089 | 0.81445 | 0.7585 | 0.81445 | 0.98089 | 670.0053 | 3592 | 150 | 22 | 364.7401
5829 | 243 | 35 | 0.73216 | 0.58346 | 0.50951 | 0.58346 | 0.73216 | 488.0569 | 874 | 37 | 6 | 364.7049
5830 | 243 | 35 | 0.66878 | 0.50951 | 0.44272 | 0.50951 | 0.66878 | 435.5217 | 7686 | 321 | 46 | 364.6754
5831 | 243 | 35 | 0.59946 | 0.44272 | 0.4029 | 0.44272 | 0.59946 | 385.033 | 5135 | 214 | 31 | 364.6717
5832 | 243 | 35 | 0.56067 | 0.4029 | 0.38039 | 0.4029 | 0.56067 | 355.7888 | 8076 | 337 | 49 | 364.6637
5833 | 244 | 35 | 0.54098 | 0.38039 | 0.36555 | 0.38039 | 0.54098 | 339.8912 | 5784 | 241 | 35 | 364.647
5834 | 244 | 35 | 0.52886 | 0.36555 | 0.34823 | 0.36555 | 0.52886 | 329.385 | 2729 | 114 | 17 | 364.6211
5835 | 244 | 35 | 0.51255 | 0.34823 | 0.34477 | 0.34823 | 0.51255 | 317.1014 | 1046 | 44 | 7 | 364.5934
5836 | 244 | 35 | 0.50498 | 0.34477 | 0.36678 | 0.34477 | 0.50498 | 314.1736 | 4350 | 182 | 26 | 364.549
5837 | 244 | 35 | 0.53038 | 0.36678 | 0.40809 | 0.36678 | 0.53038 | 332.7587 | 6896 | 288 | 42 | 364.5472
5838 | 244 | 35 | 0.58199 | 0.40809 | 0.42912 | 0.40809 | 0.58199 | 366.638 | 7317 | 305 | 44 | 364.5381
5839 | 244 | 35 | 0.63104 | 0.42912 | 0.46399 | 0.42912 | 0.63104 | 392.1382 | 5981 | 250 | 36 | 364.5353
5840 | 244 | 35 | 0.67181 | 0.46399 | 0.50307 | 0.46399 | 0.67181 | 420.7002 | 6920 | 289 | 42 | 364.4746
5841 | 244 | 35 | 0.71107 | 0.50307 | 0.53498 | 0.50307 | 0.71107 | 450.1727 | 3286 | 137 | 20 | 364.4512
5842 | 244 | 35 | 0.73437 | 0.53498 | 0.56615 | 0.53498 | 0.73437 | 471.6387 | 384 | 16 | 3 | 364.4167
5843 | 244 | 35 | 0.75476 | 0.56615 | 0.59534 | 0.56615 | 0.75476 | 491.7968 | 4271 | 178 | 26 | 364.3918
5844 | 244 | 35 | 0.767 | 0.59534 | 0.64035 | 0.59534 | 0.767 | 509.1869 | 7400 | 309 | 45 | 364.3786
5845 | 244 | 35 | 0.79228 | 0.64035 | 0.69106 | 0.64035 | 0.79228 | 537.3121 | 8745 | 365 | 53 | 364.369
5846 | 244 | 35 | 0.80952 | 0.69106 | 0.73731 | 0.69106 | 0.80952 | 564.9626 | 4399 | 184 | 27 | 364.3626
5847 | 244 | 35 | 0.81616 | 0.73731 | 0.77219 | 0.73731 | 0.81616 | 586.9844 | 6550 | 273 | 39 | 364.2713
5848 | 244 | 35 | 0.82734 | 0.77219 | 0.78134 | 0.77219 | 0.82734 | 604.8799 | 3174 | 133 | 19 | 364.2465
5849 | 244 | 35 | 0.82268 | 0.78134 | 0.72445 | 0.78134 | 0.82268 | 604.7739 | 6693 | 279 | 40 | 364.2062
5850 | 244 | 35 | 1.0071 | 0.94179 | 0.88134 | 0.94179 | 1.0071 | 734.2373 | 1200 | 50 | 8 | 364.1455
5851 | 244 | 35 | 0.9927 | 0.88134 | 0.8897 | 0.88134 | 0.9927 | 705.7867 | 5577 | 233 | 34 | 364.1434
5852 | 244 | 35 | 1.0297 | 0.8897 | 0.83375 | 0.8897 | 1.0297 | 718.7183 | 6197 | 259 | 37 | 364.1409
5853 | 244 | 35 | 0.76548 | 0.64134 | 0.56219 | 0.64134 | 0.76548 | 523.9786 | 4254 | 178 | 26 | 364.111
5854 | 244 | 35 | 0.70327 | 0.56219 | 0.48477 | 0.56219 | 0.70327 | 469.313 | 1528 | 64 | 10 | 364.1035
5855 | 244 | 35 | 0.6322 | 0.48477 | 0.42145 | 0.48477 | 0.6322 | 413.0707 | 7534 | 314 | 45 | 364.0958
5856 | 244 | 35 | 0.57721 | 0.42145 | 0.37569 | 0.42145 | 0.57721 | 368.3152 | 3034 | 127 | 19 | 364.0506
5857 | 245 | 35 | 0.53947 | 0.37569 | 0.35071 | 0.37569 | 0.53947 | 336.933 | 1277 | 54 | 8 | 364.0087
5858 | 245 | 35 | 0.51978 | 0.35071 | 0.34922 | 0.35071 | 0.51978 | 320.5803 | 7782 | 325 | 47 | 363.9644
5859 | 245 | 35 | 0.51954 | 0.34922 | 0.35912 | 0.34922 | 0.51954 | 320.3079 | 2554 | 107 | 16 | 363.9271
5860 | 245 | 35 | 0.53224 | 0.35912 | 0.38435 | 0.35912 | 0.53224 | 329.3382 | 33 | 2 | 1 | 363.9245
5861 | 245 | 35 | 0.56486 | 0.38435 | 0.40859 | 0.38435 | 0.56486 | 350.8383 | 5231 | 218 | 32 | 363.867
5862 | 245 | 35 | 0.61892 | 0.40859 | 0.4358 | 0.40859 | 0.61892 | 378.9211 | 3695 | 154 | 22 | 363.8565
5863 | 245 | 35 | 0.66459 | 0.4358 | 0.46795 | 0.4358 | 0.66459 | 405.7047 | 4711 | 197 | 29 | 363.8311
5864 | 245 | 35 | 0.69791 | 0.46795 | 0.50481 | 0.46795 | 0.69791 | 430.7034 | 7575 | 316 | 46 | 363.8158
5865 | 245 | 35 | 0.73309 | 0.50481 | 0.54339 | 0.50481 | 0.73309 | 458.2477 | 3541 | 148 | 22 | 363.8059
5866 | 245 | 35 | 0.76455 | 0.54339 | 0.58322 | 0.54339 | 0.76455 | 485.3411 | 2559 | 107 | 16 | 363.784
5867 | 245 | 35 | 0.78226 | 0.58322 | 0.63664 | 0.58322 | 0.78226 | 509.0742 | 2958 | 124 | 18 | 363.7839
5868 | 245 | 35 | 0.79542 | 0.63664 | 0.697 | 0.63664 | 0.79542 | 537.0721 | 5591 | 233 | 34 | 363.7529
5869 | 245 | 35 | 0.81138 | 0.697 | 0.7618 | 0.697 | 0.81138 | 568.9131 | 3214 | 134 | 20 | 363.7524
5870 | 245 | 35 | 0.82059 | 0.7618 | 0.81721 | 0.7618 | 0.82059 | 599.9968 | 3141 | 131 | 19 | 363.7115
5871 | 245 | 35 | 0.82012 | 0.81721 | 0.85406 | 0.81721 | 0.82012 | 623.4844 | 5719 | 239 | 35 | 363.7108
5872 | 245 | 35 | 0.81231 | 0.85406 | 0.85901 | 0.85406 | 0.81231 | 635.9266 | 3680 | 154 | 22 | 363.7007
5873 | 245 | 35 | 0.78797 | 0.85901 | 0.83279 | 0.85901 | 0.78797 | 629.0649 | 3551 | 148 | 22 | 363.6944
5874 | 245 | 35 | 0.97453 | 1.0826 | 1.0109 | 1.0826 | 0.97453 | 785.3372 | 6629 | 277 | 40 | 363.6663
5875 | 245 | 35 | 0.9665 | 1.0109 | 0.95401 | 1.0109 | 0.9665 | 751.8093 | 581 | 25 | 4 | 363.657
5876 | 245 | 35 | 0.92909 | 0.95401 | 0.86687 | 0.95401 | 0.92909 | 713.5867 | 7061 | 295 | 43 | 363.6346
5877 | 245 | 35 | 0.67018 | 0.66682 | 0.58223 | 0.66682 | 0.67018 | 504.4751 | 3591 | 150 | 22 | 363.625
5878 | 245 | 35 | 0.62009 | 0.58223 | 0.51767 | 0.58223 | 0.62009 | 452.0246 | 1176 | 49 | 7 | 363.5673
5879 | 245 | 35 | 0.57745 | 0.51767 | 0.4536 | 0.51767 | 0.57745 | 409.994 | 7920 | 330 | 48 | 363.5418
5880 | 245 | 35 | 0.5644 | 0.4536 | 0.39993 | 0.4536 | 0.5644 | 378.0461 | 3059 | 128 | 19 | 363.5062
5881 | 246 | 36 | 0.5637 | 0.39993 | 0.36654 | 0.39993 | 0.5637 | 355.0168 | 5926 | 247 | 36 | 363.4874
5882 | 246 | 36 | 0.55834 | 0.36654 | 0.36307 | 0.36654 | 0.55834 | 339.8064 | 6339 | 265 | 38 | 363.4873
5883 | 246 | 36 | 0.53096 | 0.36307 | 0.35615 | 0.36307 | 0.53096 | 329.3833 | 96 | 4 | 1 | 363.4769
5884 | 246 | 36 | 0.51302 | 0.35615 | 0.36728 | 0.35615 | 0.51302 | 321.3169 | 2193 | 92 | 14 | 363.4123
5885 | 246 | 36 | 0.51022 | 0.36728 | 0.39498 | 0.36728 | 0.51022 | 325.9826 | 3898 | 163 | 24 | 363.3321
5886 | 246 | 36 | 0.5143 | 0.39498 | 0.42442 | 0.39498 | 0.5143 | 339.5461 | 3539 | 148 | 22 | 363.3148
5887 | 246 | 36 | 0.51966 | 0.42442 | 0.46102 | 0.42442 | 0.51966 | 354.4992 | 2367 | 99 | 15 | 363.3078
5888 | 246 | 36 | 0.51756 | 0.46102 | 0.50852 | 0.46102 | 0.51756 | 370.3709 | 688 | 29 | 5 | 363.3018
5889 | 246 | 36 | 0.56009 | 0.50852 | 0.56788 | 0.50852 | 0.56009 | 405.3494 | 3585 | 150 | 22 | 363.2985
5890 | 246 | 36 | 0.59912 | 0.56788 | 0.62576 | 0.56788 | 0.59912 | 443.8992 | 5644 | 236 | 34 | 363.2967
5891 | 246 | 36 | 0.62743 | 0.62576 | 0.68216 | 0.62576 | 0.62743 | 478.3662 | 750 | 32 | 5 | 363.2009
5892 | 246 | 36 | 0.64455 | 0.68216 | 0.73509 | 0.68216 | 0.64455 | 508.5221 | 679 | 29 | 5 | 363.1999
5893 | 246 | 36 | 0.65049 | 0.73509 | 0.76848 | 0.73509 | 0.65049 | 532.9323 | 6004 | 251 | 36 | 363.199
5894 | 246 | 36 | 0.65539 | 0.76848 | 0.78604 | 0.76848 | 0.65539 | 548.5574 | 8085 | 337 | 49 | 363.1838
5895 | 246 | 36 | 0.66308 | 0.78604 | 0.78184 | 0.78604 | 0.66308 | 557.8745 | 4582 | 191 | 28 | 363.1758
5896 | 246 | 36 | 0.67146 | 0.78184 | 0.74226 | 0.78184 | 0.67146 | 557.2937 | 8078 | 337 | 49 | 363.1238
5897 | 246 | 36 | 0.68148 | 0.74226 | 0.69304 | 0.74226 | 0.68148 | 542.7005 | 5111 | 213 | 31 | 363.1214
5898 | 246 | 36 | 0.87472 | 0.90095 | 0.79998 | 0.90095 | 0.87472 | 672.2898 | 2556 | 107 | 16 | 363.1075
5899 | 246 | 36 | 0.87063 | 0.79998 | 0.7048 | 0.79998 | 0.87063 | 626.7868 | 6335 | 264 | 38 | 363.105
5900 | 246 | 36 | 0.925 | 0.7048 | 0.65882 | 0.7048 | 0.925 | 604.2743 | 1526 | 64 | 10 | 363.0249
5901 | 246 | 36 | 0.74113 | 0.50678 | 0.463 | 0.50678 | 0.74113 | 458.3961 | 353 | 15 | 3 | 362.9875
5902 | 246 | 36 | 0.71946 | 0.463 | 0.4217 | 0.463 | 0.71946 | 432.2972 | 7703 | 321 | 46 | 362.8901
5903 | 246 | 36 | 0.67309 | 0.4217 | 0.38336 | 0.4217 | 0.67309 | 399.4029 | 6292 | 263 | 38 | 362.8769
5904 | 246 | 36 | 0.60541 | 0.38336 | 0.35269 | 0.38336 | 0.60541 | 361.1802 | 1023 | 43 | 7 | 362.7766
5905 | 247 | 36 | 0.53818 | 0.35269 | 0.33364 | 0.35269 | 0.53818 | 326.6389 | 821 | 35 | 5 | 362.7616
5906 | 247 | 36 | 0.49321 | 0.33364 | 0.33067 | 0.33364 | 0.49321 | 304.5114 | 2686 | 112 | 16 | 362.7037
5907 | 247 | 36 | 0.4924 | 0.33067 | 0.33661 | 0.33067 | 0.4924 | 303.3006 | 2201 | 92 | 14 | 362.6888
5908 | 247 | 36 | 0.49741 | 0.33661 | 0.34551 | 0.33661 | 0.49741 | 307.6344 | 3590 | 150 | 22 | 362.6485
5909 | 247 | 36 | 0.50591 | 0.34551 | 0.35417 | 0.34551 | 0.50591 | 314.264 | 648 | 27 | 4 | 362.5991
5910 | 247 | 36 | 0.51826 | 0.35417 | 0.38113 | 0.35417 | 0.51826 | 322.7571 | 2565 | 107 | 16 | 362.5432
5911 | 247 | 36 | 0.54517 | 0.38113 | 0.41601 | 0.38113 | 0.54517 | 343.5485 | 5304 | 221 | 32 | 362.5336
5912 | 247 | 36 | 0.57348 | 0.41601 | 0.4442 | 0.41601 | 0.57348 | 367.6862 | 6730 | 281 | 41 | 362.4807
5913 | 247 | 36 | 0.59317 | 0.4442 | 0.47661 | 0.4442 | 0.59317 | 386.5619 | 7742 | 323 | 47 | 362.4679
5914 | 247 | 36 | 0.60645 | 0.47661 | 0.51841 | 0.47661 | 0.60645 | 405.4451 | 517 | 22 | 4 | 362.4625
5915 | 247 | 36 | 0.61298 | 0.51841 | 0.56219 | 0.51841 | 0.61298 | 426.0049 | 541 | 23 | 4 | 362.4558
5916 | 247 | 36 | 0.6202 | 0.56219 | 0.61364 | 0.56219 | 0.6202 | 447.8866 | 1872 | 78 | 12 | 362.3832
5917 | 247 | 36 | 0.62708 | 0.61364 | 0.65965 | 0.61364 | 0.62708 | 472.506 | 8077 | 337 | 49 | 362.3821
5918 | 247 | 36 | 0.63593 | 0.65965 | 0.6923 | 0.65965 | 0.63593 | 495.0482 | 5951 | 248 | 36 | 362.3734
5919 | 247 | 36 | 0.64385 | 0.6923 | 0.69724 | 0.6923 | 0.64385 | 510.8412 | 5117 | 214 | 31 | 362.3529
5920 | 247 | 36 | 0.64676 | 0.69724 | 0.66583 | 0.69724 | 0.64676 | 512.4955 | 6383 | 266 | 38 | 362.3267
5921 | 247 | 36 | 0.64036 | 0.66583 | 0.63021 | 0.66583 | 0.64036 | 496.4549 | 3058 | 128 | 19 | 362.2715
5922 | 247 | 36 | 0.83428 | 0.81928 | 0.77136 | 0.81928 | 0.83428 | 625.535 | 389 | 17 | 3 | 362.2433
5923 | 247 | 36 | 0.85276 | 0.77136 | 0.70352 | 0.77136 | 0.85276 | 609.5691 | 3005 | 126 | 18 | 362.2131
5924 | 247 | 36 | 0.82368 | 0.70352 | 0.61991 | 0.70352 | 0.82368 | 569.7804 | 336 | 14 | 2 | 362.1951
5925 | 247 | 36 | 0.59783 | 0.47686 | 0.42392 | 0.47686 | 0.59783 | 399.0058 | 7912 | 330 | 48 | 362.1876
5926 | 247 | 36 | 0.55811 | 0.42392 | 0.38311 | 0.42392 | 0.55811 | 363.4874 | 4685 | 196 | 28 | 362.1481
5927 | 247 | 36 | 0.52432 | 0.38311 | 0.36159 | 0.38311 | 0.52432 | 335.4901 | 8247 | 344 | 50 | 362.0817
5928 | 247 | 36 | 0.50207 | 0.36159 | 0.35145 | 0.36159 | 0.50207 | 319.356 | 7511 | 313 | 45 | 361.9905
5929 | 248 | 36 | 0.48972 | 0.35145 | 0.34452 | 0.35145 | 0.48972 | 311.0707 | 1078 | 45 | 7 | 361.9717
5930 | 248 | 36 | 0.48576 | 0.34452 | 0.3329 | 0.34452 | 0.48576 | 306.5678 | 200 | 9 | 2 | 361.9634
5931 | 248 | 36 | 0.48855 | 0.3329 | 0.3277 | 0.3329 | 0.48855 | 302.6046 | 174 | 8 | 2 | 361.9619
5932 | 248 | 36 | 0.50032 | 0.3277 | 0.33141 | 0.3277 | 0.50032 | 304.4406 | 2669 | 112 | 16 | 361.9587
5933 | 248 | 36 | 0.51558 | 0.33141 | 0.33166 | 0.33141 | 0.51558 | 310.8184 | 370 | 16 | 3 | 361.9535
5934 | 248 | 36 | 0.527 | 0.33166 | 0.34304 | 0.33166 | 0.527 | 315.026 | 7198 | 300 | 43 | 361.9462
5935 | 248 | 36 | 0.56079 | 0.34304 | 0.37816 | 0.34304 | 0.56079 | 331.7936 | 6589 | 275 | 40 | 361.9261
5936 | 248 | 36 | 0.59399 | 0.37816 | 0.41526 | 0.37816 | 0.59399 | 357.9522 | 6364 | 266 | 38 | 361.9257
5937 | 248 | 36 | 0.61985 | 0.41526 | 0.4536 | 0.41526 | 0.61985 | 382.6031 | 2935 | 123 | 18 | 361.9135
5938 | 248 | 36 | 0.63721 | 0.4536 | 0.48131 | 0.4536 | 0.63721 | 404.6017 | 7494 | 313 | 45 | 361.908
5939 | 248 | 36 | 0.64851 | 0.48131 | 0.52163 | 0.48131 | 0.64851 | 420.9119 | 3589 | 150 | 22 | 361.9046
5940 | 248 | 36 | 0.65585 | 0.52163 | 0.56541 | 0.52163 | 0.65585 | 441.1391 | 2530 | 106 | 16 | 361.9017
5941 | 248 | 36 | 0.66494 | 0.56541 | 0.61933 | 0.56541 | 0.66494 | 463.7162 | 5614 | 234 | 34 | 361.8616
5942 | 248 | 36 | 0.67333 | 0.61933 | 0.67325 | 0.61933 | 0.67333 | 490.1262 | 3369 | 141 | 21 | 361.8535
5943 | 248 | 36 | 0.68393 | 0.67325 | 0.71283 | 0.67325 | 0.68393 | 516.6707 | 7247 | 302 | 44 | 361.8033
5944 | 248 | 36 | 0.69348 | 0.71283 | 0.72915 | 0.71283 | 0.69348 | 536.2111 | 1320 | 55 | 8 | 361.8012
5945 | 248 | 36 | 0.68789 | 0.72915 | 0.71901 | 0.72915 | 0.68789 | 540.546 | 1021 | 43 | 7 | 361.7678
5946 | 248 | 36 | 0.90062 | 0.93471 | 0.88294 | 0.93471 | 0.90062 | 697.4011 | 5788 | 242 | 35 | 361.7627
5947 | 248 | 36 | 0.92455 | 0.88294 | 0.85047 | 0.88294 | 0.92455 | 683.0513 | 2873 | 120 | 18 | 361.724
5948 | 248 | 36 | 0.87563 | 0.85047 | 0.76429 | 0.85047 | 0.87563 | 650.9593 | 3167 | 132 | 19 | 361.7094
5949 | 248 | 36 | 0.61811 | 0.58792 | 0.50604 | 0.58792 | 0.61811 | 453.2014 | 6813 | 284 | 41 | 361.6516
5950 | 248 | 36 | 0.56405 | 0.50604 | 0.43975 | 0.50604 | 0.56405 | 400.5025 | 1846 | 77 | 11 | 361.6445
5951 | 248 | 36 | 0.53329 | 0.43975 | 0.39548 | 0.43975 | 0.53329 | 362.3734 | 4701 | 196 | 28 | 361.6387
5952 | 248 | 36 | 0.51791 | 0.39548 | 0.37148 | 0.39548 | 0.51791 | 338.7824 | 436 | 19 | 3 | 361.6272
5953 | 249 | 36 | 0.51186 | 0.37148 | 0.36728 | 0.37148 | 0.51186 | 327.0784 | 5957 | 249 | 36 | 361.6037
5954 | 249 | 36 | 0.50906 | 0.36728 | 0.38138 | 0.36728 | 0.50906 | 325.0657 | 2981 | 125 | 18 | 361.5822
5955 | 249 | 36 | 0.50358 | 0.38138 | 0.3841 | 0.38138 | 0.50358 | 329.0619 | 5309 | 222 | 32 | 361.5686
5956 | 249 | 36 | 0.52083 | 0.3841 | 0.40686 | 0.3841 | 0.52083 | 336.578 | 8617 | 360 | 52 | 361.5155
5957 | 249 | 36 | 0.56533 | 0.40686 | 0.4489 | 0.40686 | 0.56533 | 361.6037 | 1 | 1 | 1 | 361.5092
5958 | 249 | 36 | 0.61822 | 0.4489 | 0.48576 | 0.4489 | 0.61822 | 396.8232 | 4871 | 203 | 29 | 361.5028
5959 | 249 | 36 | 0.64385 | 0.48576 | 0.52088 | 0.48576 | 0.64385 | 421.1719 | 7889 | 329 | 47 | 361.4663
5960 | 249 | 36 | 0.68043 | 0.52088 | 0.55996 | 0.52088 | 0.68043 | 448.4908 | 6360 | 265 | 38 | 361.4301
5961 | 249 | 36 | 0.70408 | 0.55996 | 0.59682 | 0.55996 | 0.70408 | 473.1655 | 4516 | 189 | 27 | 361.4285
5962 | 249 | 36 | 0.71702 | 0.59682 | 0.64703 | 0.59682 | 0.71702 | 494.0542 | 8352 | 348 | 50 | 361.3194
5963 | 249 | 36 | 0.7367 | 0.64703 | 0.67919 | 0.64703 | 0.7367 | 521.7257 | 539 | 23 | 4 | 361.3071
5964 | 249 | 36 | 0.75663 | 0.67919 | 0.73088 | 0.67919 | 0.75663 | 543.0307 | 7350 | 307 | 44 | 361.2698
5965 | 249 | 36 | 0.7776 | 0.73088 | 0.75982 | 0.73088 | 0.7776 | 571.5773 | 7594 | 317 | 46 | 361.2458
5966 | 249 | 36 | 0.79298 | 0.75982 | 0.77516 | 0.75982 | 0.79298 | 588.6878 | 7595 | 317 | 46 | 361.2273
5967 | 249 | 36 | 0.80626 | 0.77516 | 0.7665 | 0.77516 | 0.80626 | 598.7258 | 4175 | 174 | 25 | 361.226
5968 | 249 | 36 | 0.82245 | 0.7665 | 0.73261 | 0.7665 | 0.82245 | 599.0894 | 376 | 16 | 3 | 361.221
5969 | 249 | 36 | 0.8242 | 0.73261 | 0.67498 | 0.73261 | 0.8242 | 583.7886 | 2726 | 114 | 17 | 361.2182
5970 | 249 | 36 | 1.0269 | 0.87748 | 0.79516 | 0.87748 | 1.0269 | 711.4148 | 3488 | 146 | 21 | 361.2091
5971 | 249 | 36 | 1.0156 | 0.79516 | 0.74886 | 0.79516 | 1.0156 | 673.0006 | 5904 | 246 | 36 | 361.1802
5972 | 249 | 36 | 1.0344 | 0.74886 | 0.66975 | 0.74886 | 1.0344 | 657.3246 | 2697 | 113 | 17 | 361.1784
5973 | 249 | 36 | 0.7508 | 0.51519 | 0.46473 | 0.51519 | 0.7508 | 464.9236 | 193 | 9 | 2 | 361.1781
5974 | 249 | 36 | 0.67507 | 0.46473 | 0.417 | 0.46473 | 0.67507 | 418.5978 | 1703 | 71 | 11 | 361.1375
5975 | 249 | 36 | 0.61088 | 0.417 | 0.3935 | 0.417 | 0.61088 | 378.0208 | 8358 | 349 | 50 | 361.1208
5976 | 249 | 36 | 0.57069 | 0.3935 | 0.3841 | 0.3935 | 0.57069 | 355.3836 | 2680 | 112 | 16 | 361.1113
5977 | 250 | 36 | 0.54983 | 0.3841 | 0.37767 | 0.3841 | 0.54983 | 344.6934 | 2865 | 120 | 18 | 361.103
5978 | 250 | 36 | 0.54401 | 0.37767 | 0.36357 | 0.37767 | 0.54401 | 339.693 | 1694 | 71 | 11 | 361.0793
5979 | 250 | 36 | 0.54867 | 0.36357 | 0.36184 | 0.36357 | 0.54867 | 335.4754 | 2866 | 120 | 18 | 361.0131
5980 | 250 | 36 | 0.57255 | 0.36184 | 0.38039 | 0.36184 | 0.57255 | 343.1674 | 1022 | 43 | 7 | 361.0119
5981 | 250 | 36 | 0.61088 | 0.38039 | 0.42244 | 0.38039 | 0.61088 | 364.5353 | 8624 | 360 | 52 | 360.981
5982 | 250 | 36 | 0.65457 | 0.42244 | 0.44594 | 0.42244 | 0.65457 | 396.2753 | 576 | 24 | 4 | 360.9803
5983 | 250 | 36 | 0.68696 | 0.44594 | 0.46152 | 0.44594 | 0.68696 | 416.6619 | 2830 | 118 | 17 | 360.9381
5984 | 250 | 36 | 0.71364 | 0.46152 | 0.49392 | 0.46152 | 0.71364 | 432.7286 | 2196 | 92 | 14 | 360.9268
5985 | 250 | 36 | 0.73542 | 0.49392 | 0.53993 | 0.49392 | 0.73542 | 454.5015 | 7950 | 332 | 48 | 360.9122
5986 | 250 | 36 | 0.75558 | 0.53993 | 0.56986 | 0.53993 | 0.75558 | 480.551 | 2723 | 114 | 17 | 360.8987
5987 | 250 | 36 | 0.77725 | 0.56986 | 0.6129 | 0.56986 | 0.77725 | 501.1785 | 3919 | 164 | 24 | 360.8854
5988 | 250 | 36 | 0.80218 | 0.6129 | 0.67548 | 0.6129 | 0.80218 | 528.8754 | 2728 | 114 | 17 | 360.8801
5989 | 250 | 36 | 0.81884 | 0.67548 | 0.73781 | 0.67548 | 0.81884 | 561.7316 | 241 | 11 | 2 | 360.8445
5990 | 250 | 36 | 0.83725 | 0.73781 | 0.80113 | 0.73781 | 0.83725 | 595.0877 | 2679 | 112 | 16 | 360.8367
5991 | 250 | 36 | 0.86125 | 0.80113 | 0.85035 | 0.80113 | 0.86125 | 630.065 | 3151 | 132 | 19 | 360.8046
5992 | 250 | 36 | 0.87126 | 0.85035 | 0.87163 | 0.85035 | 0.87126 | 653.8111 | 1551 | 65 | 10 | 360.7834
5993 | 250 | 36 | 0.85006 | 0.87163 | 0.82636 | 0.87163 | 0.85006 | 653.7243 | 3035 | 127 | 19 | 360.7359
5994 | 250 | 36 | 1.0795 | 1.0743 | 1.0048 | 1.0743 | 1.0795 | 815.3349 | 792 | 33 | 5 | 360.7201
5995 | 250 | 36 | 1.0615 | 1.0048 | 0.98359 | 1.0048 | 1.0615 | 780.9363 | 8257 | 345 | 50 | 360.718
5996 | 250 | 36 | 1.0301 | 0.98359 | 0.88552 | 0.98359 | 1.0301 | 758.4921 | 5759 | 240 | 35 | 360.7131
5997 | 250 | 36 | 0.73496 | 0.68117 | 0.57678 | 0.68117 | 0.73496 | 530.7241 | 4375 | 183 | 27 | 360.7123
5998 | 250 | 36 | 0.66249 | 0.57678 | 0.48353 | 0.57678 | 0.66249 | 462.0528 | 7558 | 315 | 45 | 360.6511
5999 | 250 | 36 | 0.61612 | 0.48353 | 0.41996 | 0.48353 | 0.61612 | 407.3719 | 4130 | 173 | 25 | 360.6185
6000 | 250 | 36 | 0.58525 | 0.41996 | 0.38509 | 0.41996 | 0.58525 | 370.6699 | 7824 | 326 | 47 | 360.5752
6001 | 251 | 36 | 0.56556 | 0.38509 | 0.37767 | 0.38509 | 0.56556 | 350.1221 | 3036 | 127 | 19 | 360.532
6002 | 251 | 36 | 0.55275 | 0.37767 | 0.39671 | 0.37767 | 0.55275 | 343.8148 | 2725 | 114 | 17 | 360.5022
6003 | 251 | 36 | 0.54273 | 0.39671 | 0.42986 | 0.39671 | 0.54273 | 349.5529 | 2678 | 112 | 16 | 360.5013
6004 | 251 | 36 | 0.54261 | 0.42986 | 0.44049 | 0.42986 | 0.54261 | 363.199 | 2558 | 107 | 16 | 360.46
6005 | 251 | 36 | 0.56416 | 0.44049 | 0.46572 | 0.44049 | 0.56416 | 375.3595 | 2471 | 103 | 15 | 360.4423
6006 | 251 | 36 | 0.61845 | 0.46572 | 0.49689 | 0.46572 | 0.61845 | 404.0709 | 1178 | 50 | 8 | 360.3726
6007 | 251 | 36 | 0.65375 | 0.49689 | 0.53523 | 0.49689 | 0.65375 | 429.3669 | 2727 | 114 | 17 | 360.3614
6008 | 251 | 36 | 0.67834 | 0.53523 | 0.58148 | 0.53523 | 0.67834 | 454.4191 | 2368 | 99 | 15 | 360.2858
6009 | 251 | 36 | 0.71049 | 0.58148 | 0.63367 | 0.58148 | 0.71049 | 485.2979 | 2557 | 107 | 16 | 360.1972
6010 | 251 | 36 | 0.73298 | 0.63367 | 0.69898 | 0.63367 | 0.73298 | 515.9815 | 2288 | 96 | 14 | 360.1471
6011 | 251 | 36 | 0.7642 | 0.69898 | 0.75463 | 0.69898 | 0.7642 | 554.319 | 1201 | 51 | 8 | 360.1307
6012 | 251 | 36 | 0.77294 | 0.75463 | 0.81078 | 0.75463 | 0.77294 | 581.6225 | 5383 | 225 | 33 | 360.1236
6013 | 251 | 36 | 0.79519 | 0.81078 | 0.84021 | 0.81078 | 0.79519 | 612.3799 | 2701 | 113 | 17 | 360.1154
6014 | 251 | 36 | 0.80812 | 0.84021 | 0.83205 | 0.84021 | 0.80812 | 627.9654 | 8165 | 341 | 49 | 360.0646
6015 | 251 | 36 | 0.8115 | 0.83205 | 0.78431 | 0.83205 | 0.8115 | 623.872 | 1248 | 52 | 8 | 359.9922
6016 | 251 | 36 | 0.81162 | 0.78431 | 0.75042 | 0.78431 | 0.81162 | 603.4584 | 454 | 19 | 3 | 359.9786
6017 | 251 | 36 | 0.80195 | 0.75042 | 0.70343 | 0.75042 | 0.80195 | 584.9294 | 2889 | 121 | 18 | 359.925
6018 | 251 | 36 | 1.0039 | 0.91446 | 0.8376 | 0.91446 | 1.0039 | 720.5374 | 6911 | 288 | 42 | 359.9123
6019 | 251 | 36 | 0.97604 | 0.8376 | 0.73889 | 0.8376 | 0.97604 | 676.9306 | 3060 | 128 | 19 | 359.9071
6020 | 251 | 36 | 1.0042 | 0.73889 | 0.64499 | 0.73889 | 1.0042 | 642.7024 | 2386 | 100 | 15 | 359.8689
6021 | 251 | 36 | 0.75313 | 0.49615 | 0.44445 | 0.49615 | 0.75313 | 457.2395 | 542 | 23 | 4 | 359.8155
6022 | 251 | 36 | 0.68824 | 0.44445 | 0.40611 | 0.44445 | 0.68824 | 414.2621 | 4805 | 201 | 29 | 359.7254
6023 | 251 | 36 | 0.62568 | 0.40611 | 0.39102 | 0.40611 | 0.62568 | 378.3031 | 1552 | 65 | 10 | 359.6925
6024 | 251 | 36 | 0.58548 | 0.39102 | 0.39152 | 0.39102 | 0.58548 | 359.4257 | 1494 | 63 | 9 | 359.635
6025 | 252 | 36 | 0.55962 | 0.39152 | 0.40067 | 0.39152 | 0.55962 | 351.7134 | 2446 | 102 | 15 | 359.6287
6026 | 252 | 36 | 0.54005 | 0.40067 | 0.41131 | 0.40067 | 0.54005 | 349.5364 | 1346 | 57 | 9 | 359.6242
6027 | 252 | 36 | 0.51908 | 0.41131 | 0.42986 | 0.41131 | 0.51908 | 347.8223 | 704 | 30 | 5 | 359.588
6028 | 252 | 36 | 0.50941 | 0.42986 | 0.44989 | 0.42986 | 0.50941 | 352.9499 | 1369 | 58 | 9 | 359.5225
6029 | 252 | 36 | 0.52991 | 0.44989 | 0.48378 | 0.44989 | 0.52991 | 368.881 | 8213 | 343 | 49 | 359.4937
6030 | 252 | 36 | 0.58723 | 0.48378 | 0.51 | 0.48378 | 0.58723 | 401.8266 | 7848 | 327 | 47 | 359.4695
6031 | 252 | 36 | 0.61659 | 0.51 | 0.55527 | 0.51 | 0.61659 | 423.5196 | 3232 | 135 | 20 | 359.4551
6032 | 252 | 36 | 0.64094 | 0.55527 | 0.60993 | 0.55527 | 0.64094 | 451.6039 | 4558 | 190 | 28 | 359.4385
6033 | 252 | 36 | 0.67869 | 0.60993 | 0.6688 | 0.60993 | 0.67869 | 487.9033 | 3033 | 127 | 19 | 359.4353
6034 | 252 | 36 | 0.71434 | 0.6688 | 0.73929 | 0.6688 | 0.71434 | 525.6787 | 1689 | 71 | 11 | 359.4288
6035 | 252 | 36 | 0.743 | 0.73929 | 0.78456 | 0.73929 | 0.743 | 564.8583 | 6024 | 251 | 36 | 359.4257
6036 | 252 | 36 | 0.75278 | 0.78456 | 0.83898 | 0.78456 | 0.75278 | 588.2726 | 2767 | 116 | 17 | 359.3869
6037 | 252 | 36 | 0.78435 | 0.83898 | 0.87534 | 0.83898 | 0.78435 | 621.5968 | 1678 | 70 | 10 | 359.3858
6038 | 252 | 36 | 0.80684 | 0.87534 | 0.88622 | 0.87534 | 0.80684 | 643.7715 | 2622 | 110 | 16 | 359.3849
6039 | 252 | 36 | 0.82455 | 0.88622 | 0.86396 | 0.88622 | 0.82455 | 652.9011 | 6588 | 275 | 40 | 359.3479
6040 | 252 | 36 | 0.84226 | 0.86396 | 0.81004 | 0.86396 | 0.84226 | 647.5063 | 4852 | 203 | 29 | 359.3303
6041 | 252 | 36 | 0.83363 | 0.81004 | 0.75611 | 0.81004 | 0.83363 | 621.0217 | 2573 | 108 | 16 | 359.2486
6042 | 252 | 36 | 1.0054 | 0.98295 | 0.9032 | 0.98295 | 1.0054 | 751.0425 | 2205 | 92 | 14 | 359.1501
6043 | 252 | 36 | 1.0222 | 0.9032 | 0.78873 | 0.9032 | 1.0222 | 719.9449 | 3077 | 129 | 19 | 359.1176
6044 | 252 | 36 | 1.016 | 0.78873 | 0.68744 | 0.78873 | 1.016 | 668.1168 | 2141 | 90 | 13 | 359.1075
6045 | 252 | 36 | 0.74882 | 0.5288 | 0.45954 | 0.5288 | 0.74882 | 469.5237 | 1584 | 66 | 10 | 359.0067
6046 | 252 | 36 | 0.68067 | 0.45954 | 0.41032 | 0.45954 | 0.68067 | 418.0424 | 2500 | 105 | 15 | 358.9987
6047 | 252 | 36 | 0.61659 | 0.41032 | 0.39671 | 0.41032 | 0.61659 | 377.3048 | 3846 | 161 | 23 | 358.9695
6048 | 252 | 36 | 0.57477 | 0.39671 | 0.40216 | 0.39671 | 0.57477 | 358.697 | 7325 | 306 | 44 | 358.8584
6049 | 253 | 37 | 0.54937 | 0.40216 | 0.41155 | 0.40216 | 0.54937 | 353.1224 | 2759 | 115 | 17 | 358.8056
6050 | 253 | 37 | 0.53457 | 0.41155 | 0.40834 | 0.41155 | 0.53457 | 352.0188 | 8693 | 363 | 52 | 358.796
6051 | 253 | 37 | 0.52455 | 0.40834 | 0.41032 | 0.40834 | 0.52455 | 347.6056 | 2531 | 106 | 16 | 358.744
6052 | 253 | 37 | 0.52455 | 0.41032 | 0.41601 | 0.41032 | 0.52455 | 348.6247 | 6742 | 281 | 41 | 358.7132
6053 | 253 | 37 | 0.53725 | 0.41601 | 0.45509 | 0.41601 | 0.53725 | 356.5272 | 545 | 23 | 4 | 358.7019
6054 | 253 | 37 | 0.55519 | 0.45509 | 0.48996 | 0.45509 | 0.55519 | 379.296 | 6048 | 252 | 36 | 358.697
6055 | 253 | 37 | 0.57581 | 0.48996 | 0.53721 | 0.48996 | 0.57581 | 401.735 | 4468 | 187 | 27 | 358.6832
6056 | 253 | 37 | 0.60506 | 0.53721 | 0.59138 | 0.53721 | 0.60506 | 432.1567 | 3563 | 149 | 22 | 358.6464
6057 | 253 | 37 | 0.6315 | 0.59138 | 0.64604 | 0.59138 | 0.6315 | 464.4739 | 3717 | 155 | 23 | 358.626
6058 | 253 | 37 | 0.64758 | 0.64604 | 0.69205 | 0.64604 | 0.64758 | 493.3246 | 4726 | 197 | 29 | 358.6164
6059 | 253 | 37 | 0.66086 | 0.69205 | 0.75092 | 0.69205 | 0.66086 | 518.3322 | 3984 | 166 | 24 | 358.6094
6060 | 253 | 37 | 0.67473 | 0.75092 | 0.79544 | 0.75092 | 0.67473 | 548.0973 | 2867 | 120 | 18 | 358.6008
6061 | 253 | 37 | 0.69208 | 0.79544 | 0.81548 | 0.79544 | 0.69208 | 572.2627 | 7752 | 323 | 47 | 358.5878
6062 | 253 | 37 | 0.71142 | 0.81548 | 0.81919 | 0.81548 | 0.71142 | 586.6139 | 1056 | 44 | 7 | 358.5367
6063 | 253 | 37 | 0.73298 | 0.81919 | 0.7853 | 0.81919 | 0.73298 | 593.6394 | 1047 | 44 | 7 | 358.5129
6064 | 253 | 37 | 0.75103 | 0.7853 | 0.75042 | 0.7853 | 0.75103 | 584.4681 | 5688 | 237 | 34 | 358.4513
6065 | 253 | 37 | 0.75092 | 0.75042 | 0.69007 | 0.75042 | 0.75092 | 568.0662 | 479 | 20 | 3 | 358.4513
6066 | 253 | 37 | 0.92137 | 0.89709 | 0.79934 | 0.89709 | 0.92137 | 685.6478 | 2369 | 99 | 15 | 358.4253
6067 | 253 | 37 | 0.92031 | 0.79934 | 0.74693 | 0.79934 | 0.92031 | 644.111 | 3032 | 127 | 19 | 358.4098
6068 | 253 | 37 | 0.9459 | 0.74693 | 0.68808 | 0.74693 | 0.9459 | 628.9824 | 6338 | 265 | 38 | 358.3986
6069 | 253 | 37 | 0.70467 | 0.52929 | 0.48254 | 0.52929 | 0.70467 | 456.5124 | 3936 | 164 | 24 | 358.3631
6070 | 253 | 37 | 0.65713 | 0.48254 | 0.44025 | 0.48254 | 0.65713 | 420.9103 | 3564 | 149 | 22 | 358.3442
6071 | 253 | 37 | 0.60797 | 0.44025 | 0.39919 | 0.44025 | 0.60797 | 386.6167 | 5665 | 237 | 34 | 358.2745
6072 | 253 | 37 | 0.57139 | 0.39919 | 0.36604 | 0.39919 | 0.57139 | 357.1607 | 8759 | 365 | 53 | 358.2505
6073 | 254 | 37 | 0.54483 | 0.36604 | 0.34799 | 0.36604 | 0.54483 | 334.6805 | 8072 | 337 | 49 | 358.1903
6074 | 254 | 37 | 0.52549 | 0.34799 | 0.3517 | 0.34799 | 0.52549 | 321.4177 | 4222 | 176 | 26 | 358.1867
6075 | 254 | 37 | 0.51069 | 0.3517 | 0.3611 | 0.3517 | 0.51069 | 318.5431 | 2529 | 106 | 16 | 358.1522
6076 | 254 | 37 | 0.50288 | 0.3611 | 0.36283 | 0.3611 | 0.50288 | 319.8742 | 8623 | 360 | 52 | 358.1468
6077 | 254 | 37 | 0.5044 | 0.36283 | 0.38806 | 0.36283 | 0.5044 | 322.0606 | 6789 | 283 | 41 | 358.1149
6078 | 254 | 37 | 0.5122 | 0.38806 | 0.42071 | 0.38806 | 0.5122 | 335.9563 | 1029 | 43 | 7 | 358.047
6079 | 254 | 37 | 0.52444 | 0.42071 | 0.45064 | 0.42071 | 0.52444 | 354.1281 | 2049 | 86 | 13 | 357.9714
6080 | 254 | 37 | 0.53189 | 0.45064 | 0.46746 | 0.45064 | 0.53189 | 369.1586 | 1697 | 71 | 11 | 357.9601
6081 | 254 | 37 | 0.56591 | 0.46746 | 0.48625 | 0.46746 | 0.56591 | 387.5244 | 5936 | 248 | 36 | 357.9522
6082 | 254 | 37 | 0.5969 | 0.48625 | 0.50604 | 0.48625 | 0.5969 | 405.752 | 3438 | 144 | 21 | 357.9088
6083 | 254 | 37 | 0.6223 | 0.50604 | 0.53622 | 0.50604 | 0.6223 | 423.0015 | 1695 | 71 | 11 | 357.8251
6084 | 254 | 37 | 0.64141 | 0.53622 | 0.5612 | 0.53622 | 0.64141 | 442.1855 | 2735 | 114 | 17 | 357.8217
6085 | 254 | 37 | 0.65643 | 0.5612 | 0.58 | 0.5612 | 0.65643 | 457.7396 | 4536 | 189 | 27 | 357.7576
6086 | 254 | 37 | 0.6724 | 0.58 | 0.58346 | 0.58 | 0.6724 | 470.505 | 1177 | 50 | 8 | 357.7392
6087 | 254 | 37 | 0.6894 | 0.58346 | 0.55922 | 0.58346 | 0.6894 | 476.3636 | 2864 | 120 | 18 | 357.7237
6088 | 254 | 37 | 0.70222 | 0.55922 | 0.55329 | 0.55922 | 0.70222 | 470.5309 | 4996 | 209 | 30 | 357.619
6089 | 254 | 37 | 0.71003 | 0.55329 | 0.55353 | 0.55329 | 0.71003 | 470.664 | 4919 | 205 | 30 | 357.6016
6090 | 254 | 37 | 0.92985 | 0.71959 | 0.66654 | 0.71959 | 0.92985 | 612.0505 | 1202 | 51 | 8 | 357.5904
6091 | 254 | 37 | 0.92743 | 0.66654 | 0.58325 | 0.66654 | 0.92743 | 586.7211 | 5215 | 218 | 32 | 357.5844
6092 | 254 | 37 | 0.95772 | 0.58325 | 0.51573 | 0.58325 | 0.95772 | 560.4 | 3815 | 159 | 23 | 357.5741
6093 | 254 | 37 | 0.71783 | 0.39671 | 0.35912 | 0.39671 | 0.71783 | 402.7562 | 1205 | 51 | 8 | 357.5405
6094 | 254 | 37 | 0.67111 | 0.35912 | 0.34155 | 0.35912 | 0.67111 | 372.0652 | 6142 | 256 | 37 | 357.5022
6095 | 254 | 37 | 0.61624 | 0.34155 | 0.32845 | 0.34155 | 0.61624 | 346.9569 | 1527 | 64 | 10 | 357.4687
6096 | 254 | 37 | 0.56591 | 0.32845 | 0.32597 | 0.32845 | 0.56591 | 325.5088 | 2541 | 106 | 16 | 357.4419
6097 | 255 | 37 | 0.52642 | 0.32597 | 0.34057 | 0.32597 | 0.52642 | 312.465 | 6263 | 261 | 38 | 357.4069
6098 | 255 | 37 | 0.50463 | 0.34057 | 0.37915 | 0.34057 | 0.50463 | 312.8744 | 7032 | 293 | 42 | 357.3863
6099 | 255 | 37 | 0.50673 | 0.37915 | 0.44322 | 0.37915 | 0.50673 | 331.5427 | 7425 | 310 | 45 | 357.3763
6100 | 255 | 37 | 0.52537 | 0.44322 | 0.48527 | 0.44322 | 0.52537 | 364.815 | 145 | 7 | 1 | 357.3551
6101 | 255 | 37 | 0.55694 | 0.48527 | 0.4917 | 0.48527 | 0.55694 | 391.9951 | 511 | 22 | 4 | 357.3346
6102 | 255 | 37 | 0.58642 | 0.4917 | 0.50901 | 0.4917 | 0.58642 | 404.6922 | 6960 | 290 | 42 | 357.3266
6103 | 255 | 37 | 0.65073 | 0.50901 | 0.53597 | 0.50901 | 0.65073 | 433.2754 | 8331 | 348 | 50 | 357.2643
6104 | 255 | 37 | 0.68929 | 0.53597 | 0.5711 | 0.53597 | 0.68929 | 457.8047 | 2112 | 88 | 13 | 357.1948
6105 | 255 | 37 | 0.72599 | 0.5711 | 0.60894 | 0.5711 | 0.72599 | 485.1114 | 720 | 30 | 5 | 357.1895
6106 | 255 | 37 | 0.76292 | 0.60894 | 0.65099 | 0.60894 | 0.76292 | 513.7492 | 8569 | 358 | 52 | 357.1846
6107 | 255 | 37 | 0.78983 | 0.65099 | 0.69823 | 0.65099 | 0.78983 | 541.0706 | 6072 | 253 | 37 | 357.1607
6108 | 255 | 37 | 0.81861 | 0.69823 | 0.73756 | 0.69823 | 0.81861 | 570.7496 | 3093 | 129 | 19 | 357.099
6109 | 255 | 37 | 0.83422 | 0.73756 | 0.77095 | 0.73756 | 0.83422 | 592.8124 | 3238 | 135 | 20 | 357.0983
6110 | 255 | 37 | 0.86043 | 0.77095 | 0.7717 | 0.77095 | 0.86043 | 614.5871 | 518 | 22 | 4 | 357.088
6111 | 255 | 37 | 0.87592 | 0.7717 | 0.72247 | 0.7717 | 0.87592 | 617.8734 | 8425 | 352 | 51 | 357.0357
6112 | 255 | 37 | 0.8673 | 0.72247 | 0.6824 | 0.72247 | 0.8673 | 593.8227 | 1545 | 65 | 10 | 357.0161
6113 | 255 | 37 | 0.85099 | 0.6824 | 0.69106 | 0.6824 | 0.85099 | 572.9214 | 351 | 15 | 3 | 357.0095
6114 | 255 | 37 | 1.1205 | 0.89838 | 0.78841 | 0.89838 | 1.1205 | 749.4565 | 1008 | 42 | 6 | 357.0066
6115 | 255 | 37 | 1.0752 | 0.78841 | 0.6376 | 0.78841 | 1.0752 | 684.9444 | 6887 | 287 | 41 | 356.9548
6116 | 255 | 37 | 1.0362 | 0.6376 | 0.52955 | 0.6376 | 1.0362 | 607.795 | 431 | 18 | 3 | 356.9497
6117 | 255 | 37 | 0.74195 | 0.40735 | 0.35763 | 0.40735 | 0.74195 | 414.6683 | 5423 | 226 | 33 | 356.9237
6118 | 255 | 37 | 0.68102 | 0.35763 | 0.33958 | 0.35763 | 0.68102 | 374.5613 | 1295 | 54 | 8 | 356.8881
6119 | 255 | 37 | 0.6244 | 0.33958 | 0.3324 | 0.33958 | 0.6244 | 348.9333 | 4873 | 204 | 30 | 356.8052
6120 | 255 | 37 | 0.57407 | 0.3324 | 0.33809 | 0.3324 | 0.57407 | 330.1863 | 5643 | 236 | 34 | 356.7957
6121 | 256 | 37 | 0.53842 | 0.33809 | 0.35739 | 0.33809 | 0.53842 | 321.8258 | 7596 | 317 | 46 | 356.7646
6122 | 256 | 37 | 0.52572 | 0.35739 | 0.39201 | 0.35739 | 0.52572 | 326.8647 | 319 | 14 | 2 | 356.7458
6123 | 256 | 37 | 0.54448 | 0.39201 | 0.45163 | 0.39201 | 0.54448 | 349.1029 | 2200 | 92 | 14 | 356.7382
6124 | 256 | 37 | 0.59422 | 0.45163 | 0.47958 | 0.45163 | 0.59422 | 389.9843 | 2705 | 113 | 17 | 356.6594
6125 | 256 | 37 | 0.6689 | 0.47958 | 0.48625 | 0.47958 | 0.6689 | 425.3286 | 4063 | 170 | 25 | 356.6235
6126 | 256 | 37 | 0.69686 | 0.48625 | 0.51668 | 0.48625 | 0.69686 | 438.1644 | 6214 | 259 | 37 | 356.5914
6127 | 256 | 37 | 0.72354 | 0.51668 | 0.55428 | 0.51668 | 0.72354 | 460.3752 | 360 | 15 | 3 | 356.5856
6128 | 256 | 37 | 0.74218 | 0.55428 | 0.5941 | 0.55428 | 0.74218 | 482.9719 | 3463 | 145 | 21 | 356.553
6129 | 256 | 37 | 0.76641 | 0.5941 | 0.63541 | 0.5941 | 0.76641 | 508.3079 | 6053 | 253 | 37 | 356.5272
6130 | 256 | 37 | 0.77841 | 0.63541 | 0.68859 | 0.63541 | 0.77841 | 530.798 | 6485 | 271 | 39 | 356.4874
6131 | 256 | 37 | 0.7889 | 0.68859 | 0.74622 | 0.68859 | 0.7889 | 557.7307 | 4392 | 183 | 27 | 356.4648
6132 | 256 | 37 | 0.8136 | 0.74622 | 0.7853 | 0.74622 | 0.8136 | 590.2504 | 543 | 23 | 4 | 356.4532
6133 | 256 | 37 | 0.81814 | 0.7853 | 0.80237 | 0.7853 | 0.81814 | 608.0196 | 2197 | 92 | 14 | 356.3174
6134 | 256 | 37 | 0.82105 | 0.80237 | 0.79618 | 0.80237 | 0.82105 | 615.5311 | 1153 | 49 | 7 | 356.2908
6135 | 256 | 37 | 0.81884 | 0.79618 | 0.73979 | 0.79618 | 0.81884 | 610.0934 | 3359 | 140 | 20 | 356.2757
6136 | 256 | 37 | 0.79764 | 0.73979 | 0.70788 | 0.73979 | 0.79764 | 579.4737 | 7598 | 317 | 46 | 356.2697
6137 | 256 | 37 | 0.76933 | 0.70788 | 0.71456 | 0.70788 | 0.76933 | 557.9184 | 5524 | 231 | 33 | 356.1762
6138 | 256 | 37 | 1.0475 | 0.92893 | 0.82603 | 0.92893 | 1.0475 | 739.8203 | 2702 | 113 | 17 | 356.1667
6139 | 256 | 37 | 1.0272 | 0.82603 | 0.68487 | 0.82603 | 1.0272 | 686.5205 | 678 | 29 | 5 | 356.1424
6140 | 256 | 37 | 0.93318 | 0.68487 | 0.57843 | 0.68487 | 0.93318 | 595.7013 | 8116 | 339 | 49 | 356.1033
6141 | 256 | 37 | 0.63756 | 0.44495 | 0.39746 | 0.44495 | 0.63756 | 397.8966 | 7896 | 329 | 47 | 356.043
6142 | 256 | 37 | 0.57314 | 0.39746 | 0.37792 | 0.39746 | 0.57314 | 357.5022 | 4513 | 189 | 27 | 355.9788
6143 | 256 | 37 | 0.53749 | 0.37792 | 0.36728 | 0.37792 | 0.53749 | 337.8526 | 1271 | 53 | 8 | 355.9728
6144 | 256 | 37 | 0.52397 | 0.36728 | 0.36307 | 0.36728 | 0.52397 | 329.1054 | 7968 | 332 | 48 | 355.9625
6145 | 257 | 37 | 0.52409 | 0.36307 | 0.36208 | 0.36307 | 0.52409 | 327.4212 | 7415 | 309 | 45 | 355.9418
6146 | 257 | 37 | 0.52933 | 0.36208 | 0.36184 | 0.36208 | 0.52933 | 328.6931 | 5642 | 236 | 34 | 355.8623
6147 | 257 | 37 | 0.53108 | 0.36184 | 0.37396 | 0.36184 | 0.53108 | 329.6382 | 3392 | 142 | 21 | 355.8442
6148 | 257 | 37 | 0.54413 | 0.37396 | 0.40438 | 0.37396 | 0.54413 | 339.8787 | 538 | 23 | 4 | 355.8178
6149 | 257 | 37 | 0.58211 | 0.40438 | 0.43654 | 0.40438 | 0.58211 | 365.488 | 6248 | 261 | 38 | 355.7948
6150 | 257 | 37 | 0.6428 | 0.43654 | 0.44792 | 0.43654 | 0.6428 | 398.2286 | 5832 | 243 | 35 | 355.7888
6151 | 257 | 37 | 0.66645 | 0.44792 | 0.47339 | 0.44792 | 0.66645 | 411.3669 | 8401 | 351 | 51 | 355.7748
6152 | 257 | 37 | 0.68102 | 0.47339 | 0.5006 | 0.47339 | 0.68102 | 427.3062 | 1204 | 51 | 8 | 355.6708
6153 | 257 | 37 | 0.70001 | 0.5006 | 0.53696 | 0.5006 | 0.70001 | 445.7208 | 880 | 37 | 6 | 355.6296
6154 | 257 | 37 | 0.71049 | 0.53696 | 0.57876 | 0.53696 | 0.71049 | 465.2923 | 1696 | 71 | 11 | 355.509
6155 | 257 | 37 | 0.71469 | 0.57876 | 0.62007 | 0.57876 | 0.71469 | 485.0075 | 3231 | 135 | 20 | 355.4673
6156 | 257 | 37 | 0.71795 | 0.62007 | 0.67424 | 0.62007 | 0.71795 | 504.7412 | 674 | 29 | 5 | 355.4641
6157 | 257 | 37 | 0.73181 | 0.67424 | 0.72272 | 0.67424 | 0.73181 | 532.7846 | 965 | 41 | 6 | 355.4345
6158 | 257 | 37 | 0.73729 | 0.72272 | 0.75661 | 0.72272 | 0.73729 | 555.2845 | 5765 | 241 | 35 | 355.4055
6159 | 257 | 37 | 0.74265 | 0.75661 | 0.76551 | 0.75661 | 0.74265 | 570.9104 | 5093 | 213 | 31 | 355.3899
6160 | 257 | 37 | 0.74719 | 0.76551 | 0.72223 | 0.76551 | 0.74719 | 574.1947 | 5976 | 249 | 36 | 355.3836
6161 | 257 | 37 | 0.73542 | 0.72223 | 0.66558 | 0.72223 | 0.73542 | 550.8492 | 5256 | 219 | 32 | 355.3829
6162 | 257 | 37 | 0.93591 | 0.86526 | 0.83021 | 0.86526 | 0.93591 | 678.8017 | 2645 | 111 | 16 | 355.368
6163 | 257 | 37 | 0.96514 | 0.83021 | 0.78487 | 0.83021 | 0.96514 | 672.3221 | 3562 | 149 | 22 | 355.278
6164 | 257 | 37 | 0.96271 | 0.78487 | 0.69869 | 0.78487 | 0.96271 | 649.9639 | 5568 | 232 | 34 | 355.269
6165 | 257 | 37 | 0.69593 | 0.53746 | 0.4677 | 0.53746 | 0.69593 | 456.3877 | 8601 | 359 | 52 | 355.2635
6166 | 257 | 37 | 0.63477 | 0.4677 | 0.41477 | 0.4677 | 0.63477 | 406.7969 | 3886 | 162 | 24 | 355.2031
6167 | 257 | 37 | 0.58595 | 0.41477 | 0.37693 | 0.41477 | 0.58595 | 368.4893 | 3542 | 148 | 22 | 355.2027
6168 | 257 | 37 | 0.54576 | 0.37693 | 0.35367 | 0.37693 | 0.54576 | 339.5596 | 8524 | 356 | 51 | 355.2025
6169 | 258 | 37 | 0.5157 | 0.35367 | 0.34452 | 0.35367 | 0.5157 | 320.2748 | 2553 | 107 | 16 | 355.1999
6170 | 258 | 37 | 0.49694 | 0.34452 | 0.34898 | 0.34452 | 0.49694 | 310.7899 | 7605 | 317 | 46 | 355.192
6171 | 258 | 37 | 0.49088 | 0.34898 | 0.36852 | 0.34898 | 0.49088 | 311.4138 | 3565 | 149 | 22 | 355.1917
6172 | 258 | 37 | 0.49252 | 0.36852 | 0.4165 | 0.36852 | 0.49252 | 321.6714 | 5062 | 211 | 31 | 355.1861
6173 | 258 | 37 | 0.52514 | 0.4165 | 0.4494 | 0.4165 | 0.52514 | 352.6203 | 8233 | 344 | 50 | 355.1657
6174 | 258 | 37 | 0.60471 | 0.4494 | 0.45435 | 0.4494 | 0.60471 | 391.4399 | 6527 | 272 | 39 | 355.1638
6175 | 258 | 37 | 0.65352 | 0.45435 | 0.47438 | 0.45435 | 0.65352 | 409.8408 | 1048 | 44 | 7 | 355.1547
6176 | 258 | 37 | 0.67624 | 0.47438 | 0.49763 | 0.47438 | 0.67624 | 426.0547 | 7399 | 309 | 45 | 355.1461
6177 | 258 | 37 | 0.69884 | 0.49763 | 0.5147 | 0.49763 | 0.69884 | 443.2702 | 1782 | 75 | 11 | 355.1312
6178 | 258 | 37 | 0.72645 | 0.5147 | 0.53424 | 0.5147 | 0.72645 | 459.7142 | 2255 | 94 | 14 | 355.1178
6179 | 258 | 37 | 0.74067 | 0.53424 | 0.54859 | 0.53424 | 0.74067 | 472.6526 | 2192 | 92 | 14 | 355.116
6180 | 258 | 37 | 0.74649 | 0.54859 | 0.56887 | 0.54859 | 0.74649 | 481.0665 | 7711 | 322 | 46 | 355.0807
6181 | 258 | 37 | 0.75698 | 0.56887 | 0.57926 | 0.56887 | 0.75698 | 492.9504 | 71 | 3 | 1 | 355.0214
6182 | 258 | 37 | 0.7543 | 0.57926 | 0.5894 | 0.57926 | 0.7543 | 496.654 | 5881 | 246 | 36 | 355.0168
6183 | 258 | 37 | 0.75709 | 0.5894 | 0.58371 | 0.5894 | 0.75709 | 501.3777 | 5711 | 238 | 34 | 355.0132
6184 | 258 | 37 | 0.75476 | 0.58371 | 0.55527 | 0.58371 | 0.75476 | 497.2187 | 2704 | 113 | 17 | 354.9588
6185 | 258 | 37 | 0.73624 | 0.55527 | 0.55032 | 0.55527 | 0.73624 | 479.7151 | 7367 | 307 | 44 | 354.783
6186 | 258 | 37 | 0.92303 | 0.71541 | 0.70352 | 0.71541 | 0.92303 | 609.6766 | 8265 | 345 | 50 | 354.77
6187 | 258 | 37 | 0.98013 | 0.70352 | 0.64306 | 0.70352 | 0.98013 | 620.7708 | 1511 | 63 | 9 | 354.7379
6188 | 258 | 37 | 0.94636 | 0.64306 | 0.57489 | 0.64306 | 0.94636 | 583.0554 | 4927 | 206 | 30 | 354.7306
6189 | 258 | 37 | 0.68626 | 0.44223 | 0.39276 | 0.44223 | 0.68626 | 412.2036 | 2199 | 92 | 14 | 354.6908
6190 | 258 | 37 | 0.62801 | 0.39276 | 0.35714 | 0.39276 | 0.62801 | 372.3505 | 169 | 8 | 2 | 354.6833
6191 | 258 | 37 | 0.56778 | 0.35714 | 0.33339 | 0.35714 | 0.56778 | 337.8792 | 8330 | 348 | 50 | 354.6569
6192 | 258 | 37 | 0.53236 | 0.33339 | 0.32449 | 0.33339 | 0.53236 | 316.6914 | 2198 | 92 | 14 | 354.6564
6193 | 259 | 37 | 0.5143 | 0.32449 | 0.33413 | 0.32449 | 0.5143 | 307.7369 | 3873 | 162 | 24 | 354.6459
6194 | 259 | 37 | 0.5058 | 0.33413 | 0.3653 | 0.33413 | 0.5058 | 310.1207 | 7257 | 303 | 44 | 354.6399
6195 | 259 | 37 | 0.49904 | 0.3653 | 0.41823 | 0.3653 | 0.49904 | 322.5422 | 2517 | 105 | 15 | 354.6124
6196 | 259 | 37 | 0.50288 | 0.41823 | 0.44594 | 0.41823 | 0.50288 | 346.0537 | 4198 | 175 | 25 | 354.5678
6197 | 259 | 37 | 0.52292 | 0.44594 | 0.46078 | 0.44594 | 0.52292 | 364.1409 | 5887 | 246 | 36 | 354.4992
6198 | 259 | 37 | 0.54879 | 0.46078 | 0.47587 | 0.46078 | 0.54879 | 378.9572 | 4319 | 180 | 26 | 354.4855
6199 | 259 | 37 | 0.60913 | 0.47587 | 0.49367 | 0.47587 | 0.60913 | 405.0163 | 2334 | 98 | 14 | 354.4851
6200 | 259 | 37 | 0.65364 | 0.49367 | 0.50876 | 0.49367 | 0.65364 | 426.9848 | 3728 | 156 | 23 | 354.4367
6201 | 259 | 37 | 0.67962 | 0.50876 | 0.51693 | 0.50876 | 0.67962 | 441.6602 | 3125 | 131 | 19 | 354.398
6202 | 259 | 37 | 0.6943 | 0.51693 | 0.5288 | 0.51693 | 0.6943 | 450.0975 | 6406 | 267 | 39 | 354.3795
6203 | 259 | 37 | 0.70467 | 0.5288 | 0.54883 | 0.5288 | 0.70467 | 458.9661 | 7887 | 329 | 47 | 354.3612
6204 | 259 | 37 | 0.71608 | 0.54883 | 0.56244 | 0.54883 | 0.71608 | 471.1779 | 7597 | 317 | 46 | 354.2542
6205 | 259 | 37 | 0.71538 | 0.56244 | 0.57258 | 0.56244 | 0.71538 | 476.8015 | 5471 | 228 | 33 | 354.246
6206 | 259 | 37 | 0.71702 | 0.57258 | 0.56912 | 0.57258 | 0.71702 | 481.2415 | 2478 | 104 | 15 | 354.2363
6207 | 259 | 37 | 0.71399 | 0.56912 | 0.52781 | 0.56912 | 0.71399 | 477.2347 | 4992 | 208 | 30 | 354.1817
6208 | 259 | 37 | 0.70548 | 0.52781 | 0.51841 | 0.52781 | 0.70548 | 457.6143 | 6796 | 284 | 41 | 354.1503
6209 | 259 | 37 | 0.69803 | 0.51841 | 0.51965 | 0.51841 | 0.69803 | 451.5181 | 6079 | 254 | 37 | 354.1281
6210 | 259 | 37 | 0.9144 | 0.67554 | 0.62409 | 0.67554 | 0.9144 | 587.7881 | 7975 | 333 | 48 | 354.0777
6211 | 259 | 37 | 0.88593 | 0.62409 | 0.5511 | 0.62409 | 0.88593 | 555.1774 | 4417 | 185 | 27 | 353.9723
6212 | 259 | 37 | 0.90319 | 0.5511 | 0.4855 | 0.5511 | 0.90319 | 528.8814 | 1126 | 47 | 7 | 353.9195
6213 | 259 | 37 | 0.68137 | 0.37346 | 0.34254 | 0.37346 | 0.68137 | 381.124 | 4007 | 167 | 24 | 353.8284
6214 | 259 | 37 | 0.64548 | 0.34254 | 0.32548 | 0.34254 | 0.64548 | 356.5914 | 1104 | 46 | 7 | 353.808
6215 | 259 | 37 | 0.60145 | 0.32548 | 0.32597 | 0.32548 | 0.60145 | 335.6922 | 6504 | 271 | 39 | 353.7824
6216 | 259 | 37 | 0.57547 | 0.32597 | 0.33413 | 0.32597 | 0.57547 | 327.903 | 7943 | 331 | 48 | 353.7807
6217 | 260 | 38 | 0.55904 | 0.33413 | 0.34032 | 0.33413 | 0.55904 | 326.1587 | 8433 | 352 | 51 | 353.7304
6218 | 260 | 38 | 0.54331 | 0.34032 | 0.33512 | 0.34032 | 0.54331 | 323.3916 | 2135 | 89 | 13 | 353.7174
6219 | 260 | 38 | 0.51978 | 0.33512 | 0.33438 | 0.33512 | 0.51978 | 313.7534 | 3741 | 156 | 23 | 353.6885
6220 | 260 | 38 | 0.49997 | 0.33438 | 0.32449 | 0.33438 | 0.49997 | 306.7231 | 3065 | 128 | 19 | 353.6117
6221 | 260 | 38 | 0.49356 | 0.32449 | 0.34428 | 0.32449 | 0.49356 | 301.5066 | 2872 | 120 | 18 | 353.5984
6222 | 260 | 38 | 0.50615 | 0.34428 | 0.35887 | 0.34428 | 0.50615 | 314.0319 | 3509 | 147 | 21 | 353.5848
6223 | 260 | 38 | 0.50801 | 0.35887 | 0.36505 | 0.35887 | 0.50801 | 320.7132 | 7233 | 302 | 44 | 353.5666
6224 | 260 | 38 | 0.51209 | 0.36505 | 0.39028 | 0.36505 | 0.51209 | 325.5007 | 3538 | 148 | 22 | 353.5476
6225 | 260 | 38 | 0.54622 | 0.39028 | 0.42269 | 0.39028 | 0.54622 | 347.8119 | 7881 | 329 | 47 | 353.525
6226 | 260 | 38 | 0.58152 | 0.42269 | 0.45657 | 0.42269 | 0.58152 | 373.4246 | 413 | 18 | 3 | 353.5248
6227 | 260 | 38 | 0.61345 | 0.45657 | 0.48898 | 0.45657 | 0.61345 | 398.4904 | 2722 | 114 | 17 | 353.5077
6228 | 260 | 38 | 0.63465 | 0.48898 | 0.52336 | 0.48898 | 0.63465 | 419.6119 | 1520 | 64 | 10 | 353.5072
6229 | 260 | 38 | 0.64944 | 0.52336 | 0.5518 | 0.52336 | 0.64944 | 439.237 | 6418 | 268 | 39 | 353.4708
6230 | 260 | 38 | 0.66389 | 0.5518 | 0.56714 | 0.5518 | 0.66389 | 455.8514 | 4492 | 188 | 27 | 353.3936
6231 | 260 | 38 | 0.67834 | 0.56714 | 0.55527 | 0.56714 | 0.67834 | 466.1335 | 2868 | 120 | 18 | 353.3693
6232 | 260 | 38 | 0.69686 | 0.55527 | 0.56244 | 0.55527 | 0.69686 | 467.599 | 1041 | 44 | 7 | 353.3433
6233 | 260 | 38 | 0.7042 | 0.56244 | 0.52608 | 0.56244 | 0.7042 | 471.3625 | 839 | 35 | 5 | 353.3016
6234 | 260 | 38 | 0.8835 | 0.6839 | 0.63953 | 0.6839 | 0.8835 | 581.8628 | 7593 | 317 | 46 | 353.2997
6235 | 260 | 38 | 0.91319 | 0.63953 | 0.62795 | 0.63953 | 0.91319 | 573.149 | 3960 | 165 | 24 | 353.2741
6236 | 260 | 38 | 0.96347 | 0.62795 | 0.58486 | 0.62795 | 0.96347 | 582.8855 | 2853 | 119 | 17 | 353.1842
6237 | 260 | 38 | 0.73496 | 0.44989 | 0.41428 | 0.44989 | 0.73496 | 431.7149 | 2455 | 103 | 15 | 353.139
6238 | 260 | 38 | 0.70874 | 0.41428 | 0.3841 | 0.41428 | 0.70874 | 407.8723 | 6049 | 253 | 37 | 353.1224
6239 | 260 | 38 | 0.65131 | 0.3841 | 0.3606 | 0.3841 | 0.65131 | 376.4823 | 8310 | 347 | 50 | 353.1042
6240 | 260 | 38 | 0.58933 | 0.3606 | 0.34329 | 0.3606 | 0.58933 | 346.557 | 2790 | 117 | 17 | 353.077
6241 | 261 | 38 | 0.53446 | 0.34329 | 0.33216 | 0.34329 | 0.53446 | 321.6268 | 3061 | 128 | 19 | 353.0464
6242 | 261 | 38 | 0.49822 | 0.33216 | 0.32696 | 0.33216 | 0.49822 | 305.3724 | 8134 | 339 | 49 | 353.0318
6243 | 261 | 38 | 0.49217 | 0.32696 | 0.3282 | 0.32696 | 0.49217 | 301.4055 | 8063 | 336 | 48 | 353.0084
6244 | 261 | 38 | 0.49252 | 0.3282 | 0.33784 | 0.3282 | 0.49252 | 302.3979 | 3230 | 135 | 20 | 353.0067
6245 | 261 | 38 | 0.49962 | 0.33784 | 0.34576 | 0.33784 | 0.49962 | 308.8473 | 1203 | 51 | 8 | 353.0011
6246 | 261 | 38 | 0.51512 | 0.34576 | 0.35912 | 0.34576 | 0.51512 | 317.506 | 1374 | 58 | 9 | 352.9934
6247 | 261 | 38 | 0.53224 | 0.35912 | 0.39127 | 0.35912 | 0.53224 | 329.6153 | 3057 | 128 | 19 | 352.9725
6248 | 261 | 38 | 0.56941 | 0.39127 | 0.42689 | 0.39127 | 0.56941 | 355.7948 | 6028 | 252 | 36 | 352.9499
6249 | 261 | 38 | 0.599 | 0.42689 | 0.45731 | 0.42689 | 0.599 | 380.7284 | 3789 | 158 | 23 | 352.8351
6250 | 261 | 38 | 0.6237 | 0.45731 | 0.47809 | 0.45731 | 0.6237 | 401.6326 | 2039 | 85 | 13 | 352.7761
6251 | 261 | 38 | 0.64176 | 0.47809 | 0.49912 | 0.47809 | 0.64176 | 416.5631 | 3703 | 155 | 23 | 352.7272
6252 | 261 | 38 | 0.66412 | 0.49912 | 0.51866 | 0.49912 | 0.66412 | 432.9125 | 2279 | 95 | 14 | 352.6762
6253 | 261 | 38 | 0.68684 | 0.51866 | 0.53548 | 0.51866 | 0.68684 | 448.6713 | 2407 | 101 | 15 | 352.6758
6254 | 261 | 38 | 0.71177 | 0.53548 | 0.56392 | 0.53548 | 0.71177 | 464.5151 | 4637 | 194 | 28 | 352.666
6255 | 261 | 38 | 0.73507 | 0.56392 | 0.58173 | 0.56392 | 0.73507 | 484.0617 | 5668 | 237 | 34 | 352.6376
6256 | 261 | 38 | 0.75255 | 0.58173 | 0.58346 | 0.58173 | 0.75255 | 496.8468 | 3749 | 157 | 23 | 352.6329
6257 | 261 | 38 | 0.76187 | 0.58346 | 0.57555 | 0.58346 | 0.76187 | 500.2052 | 7799 | 325 | 47 | 352.6288
6258 | 261 | 38 | 0.99709 | 0.74821 | 0.71799 | 0.74821 | 0.99709 | 647.0743 | 6173 | 258 | 37 | 352.6203
6259 | 261 | 38 | 1.0077 | 0.71799 | 0.71992 | 0.71799 | 1.0077 | 638.4535 | 4422 | 185 | 27 | 352.6179
6260 | 261 | 38 | 0.9615 | 0.71992 | 0.66075 | 0.71992 | 0.9615 | 622.0768 | 5640 | 235 | 34 | 352.5613
6261 | 261 | 38 | 0.68661 | 0.50827 | 0.44717 | 0.50827 | 0.68661 | 440.9091 | 1014 | 43 | 7 | 352.5588
6262 | 261 | 38 | 0.63034 | 0.44717 | 0.39251 | 0.44717 | 0.63034 | 396.2778 | 5452 | 228 | 33 | 352.5414
6263 | 261 | 38 | 0.58199 | 0.39251 | 0.35417 | 0.39251 | 0.58199 | 357.4069 | 6432 | 268 | 39 | 352.5228
6264 | 261 | 38 | 0.55251 | 0.35417 | 0.33587 | 0.35417 | 0.55251 | 331.9071 | 3621 | 151 | 22 | 352.5055
6265 | 262 | 38 | 0.53772 | 0.33587 | 0.34254 | 0.33587 | 0.53772 | 320.118 | 1991 | 83 | 12 | 352.4806
6266 | 262 | 38 | 0.53329 | 0.34254 | 0.37841 | 0.34254 | 0.53329 | 322.8073 | 8744 | 365 | 53 | 352.4211
6267 | 262 | 38 | 0.53469 | 0.37841 | 0.42664 | 0.37841 | 0.53469 | 339.5303 | 527 | 22 | 4 | 352.4138
6268 | 262 | 38 | 0.5496 | 0.42664 | 0.45534 | 0.42664 | 0.5496 | 364.7432 | 3566 | 149 | 22 | 352.4099
6269 | 262 | 38 | 0.5898 | 0.45534 | 0.47537 | 0.45534 | 0.5898 | 389.8836 | 3229 | 135 | 20 | 352.3862
6270 | 262 | 38 | 0.64618 | 0.47537 | 0.50406 | 0.47537 | 0.64618 | 417.0893 | 4515 | 189 | 27 | 352.3611
6271 | 262 | 38 | 0.68882 | 0.50406 | 0.53894 | 0.50406 | 0.68882 | 443.6061 | 4614 | 193 | 28 | 352.354
6272 | 262 | 38 | 0.7254 | 0.53894 | 0.57035 | 0.53894 | 0.7254 | 470.5194 | 6508 | 272 | 39 | 352.3503
6273 | 262 | 38 | 0.77061 | 0.57035 | 0.60078 | 0.57035 | 0.77061 | 498.7666 | 7374 | 308 | 44 | 352.3418
6274 | 262 | 38 | 0.79903 | 0.60078 | 0.6406 | 0.60078 | 0.79903 | 521.6257 | 8376 | 349 | 50 | 352.3066
6275 | 262 | 38 | 0.81313 | 0.6406 | 0.67993 | 0.6406 | 0.81313 | 543.6391 | 6389 | 267 | 39 | 352.2899
6276 | 262 | 38 | 0.82548 | 0.67993 | 0.71753 | 0.67993 | 0.82548 | 564.8262 | 3431 | 143 | 21 | 352.2735
6277 | 262 | 38 | 0.84365 | 0.71753 | 0.74375 | 0.71753 | 0.84365 | 586.7296 | 7181 | 300 | 43 | 352.2619
6278 | 262 | 38 | 0.84645 | 0.74375 | 0.74523 | 0.74375 | 0.84645 | 598.1714 | 2703 | 113 | 17 | 352.1948
6279 | 262 | 38 | 0.84319 | 0.74523 | 0.70739 | 0.74523 | 0.84319 | 596.2074 | 4013 | 168 | 24 | 352.1668
6280 | 262 | 38 | 0.83212 | 0.70739 | 0.67028 | 0.70739 | 0.83212 | 576.0438 | 2871 | 120 | 18 | 352.1513
6281 | 262 | 38 | 0.81348 | 0.67028 | 0.64703 | 0.67028 | 0.81348 | 554.3078 | 7629 | 318 | 46 | 352.0943
6282 | 262 | 38 | 1.0321 | 0.84114 | 0.76911 | 0.84114 | 1.0321 | 697.4865 | 7 | 1 | 1 | 352.0819
6283 | 262 | 38 | 1.0115 | 0.76911 | 0.65207 | 0.76911 | 1.0115 | 657.4021 | 7905 | 330 | 48 | 352.0668
6284 | 262 | 38 | 1.0007 | 0.65207 | 0.55528 | 0.65207 | 1.0007 | 603.2712 | 4872 | 203 | 29 | 352.0654
6285 | 262 | 38 | 0.72843 | 0.42714 | 0.38237 | 0.42714 | 0.72843 | 419.2484 | 344 | 15 | 3 | 352.0598
6286 | 262 | 38 | 0.65923 | 0.38237 | 0.35714 | 0.38237 | 0.65923 | 378.1863 | 8716 | 364 | 52 | 352.0555
6287 | 262 | 38 | 0.60401 | 0.35714 | 0.3376 | 0.35714 | 0.60401 | 349.6417 | 4750 | 198 | 29 | 352.0482
6288 | 262 | 38 | 0.56498 | 0.3376 | 0.32869 | 0.3376 | 0.56498 | 328.9802 | 6311 | 263 | 38 | 352.0477
6289 | 263 | 38 | 0.54075 | 0.32869 | 0.33636 | 0.32869 | 0.54075 | 317.9707 | 2869 | 120 | 18 | 352.0248
6290 | 263 | 38 | 0.53003 | 0.33636 | 0.3658 | 0.33636 | 0.53003 | 318.7854 | 6050 | 253 | 37 | 352.0188
6291 | 263 | 38 | 0.53143 | 0.3658 | 0.42095 | 0.3658 | 0.53143 | 333.213 | 5161 | 216 | 31 | 351.9401
6292 | 263 | 38 | 0.55193 | 0.42095 | 0.44693 | 0.42095 | 0.55193 | 362.8769 | 1326 | 56 | 8 | 351.9351
6293 | 263 | 38 | 0.59352 | 0.44693 | 0.47463 | 0.44693 | 0.59352 | 387.6829 | 6587 | 275 | 40 | 351.8894
6294 | 263 | 38 | 0.65131 | 0.47463 | 0.51148 | 0.47463 | 0.65131 | 418.7296 | 4104 | 171 | 25 | 351.8278
6295 | 263 | 38 | 0.68579 | 0.51148 | 0.55601 | 0.51148 | 0.68579 | 446.2877 | 199 | 9 | 2 | 351.8036
6296 | 263 | 38 | 0.72016 | 0.55601 | 0.6035 | 0.55601 | 0.72016 | 476.9944 | 2224 | 93 | 14 | 351.7739
6297 | 263 | 38 | 0.76268 | 0.6035 | 0.65693 | 0.6035 | 0.76268 | 511.7354 | 8545 | 357 | 51 | 351.7535
6298 | 263 | 38 | 0.79391 | 0.65693 | 0.72049 | 0.65693 | 0.79391 | 545.6404 | 6025 | 252 | 36 | 351.7134
6299 | 263 | 38 | 0.82245 | 0.72049 | 0.78011 | 0.72049 | 0.82245 | 582.5862 | 5641 | 236 | 34 | 351.7021
6300 | 263 | 38 | 0.84866 | 0.78011 | 0.82933 | 0.78011 | 0.84866 | 616.7878 | 1589 | 67 | 10 | 351.6972
6301 | 263 | 38 | 0.88187 | 0.82933 | 0.86099 | 0.82933 | 0.88187 | 648.3683 | 7133 | 298 | 43 | 351.6465
6302 | 263 | 38 | 0.9181 | 0.86099 | 0.85728 | 0.86099 | 0.9181 | 672.4786 | 77 | 4 | 1 | 351.6124
6303 | 263 | 38 | 0.92194 | 0.85728 | 0.80138 | 0.85728 | 0.92194 | 669.9887 | 4152 | 173 | 25 | 351.5985
6304 | 263 | 38 | 0.91251 | 0.80138 | 0.74869 | 0.80138 | 0.91251 | 642.5011 | 7077 | 295 | 43 | 351.5906
6305 | 263 | 38 | 0.89189 | 0.74869 | 0.70936 | 0.74869 | 0.89189 | 613.255 | 4106 | 172 | 25 | 351.5887
6306 | 263 | 38 | 1.1046 | 0.92217 | 0.81735 | 0.92217 | 1.1046 | 755.0433 | 3021 | 126 | 18 | 351.4651
6307 | 263 | 38 | 1.0519 | 0.81735 | 0.68101 | 0.81735 | 1.0519 | 690.7931 | 3574 | 149 | 22 | 351.4455
6308 | 263 | 38 | 0.99846 | 0.68101 | 0.56911 | 0.68101 | 0.99846 | 614.6733 | 519 | 22 | 4 | 351.4374
6309 | 263 | 38 | 0.72622 | 0.43777 | 0.38707 | 0.43777 | 0.72622 | 422.9824 | 4302 | 180 | 26 | 351.4301
6310 | 263 | 38 | 0.66168 | 0.38707 | 0.36357 | 0.38707 | 0.66168 | 381.1063 | 4896 | 204 | 30 | 351.3871
6311 | 263 | 38 | 0.60191 | 0.36357 | 0.35021 | 0.36357 | 0.60191 | 352.0477 | 2532 | 106 | 16 | 351.3497
6312 | 263 | 38 | 0.55251 | 0.35021 | 0.34378 | 0.35021 | 0.55251 | 330.6406 | 8501 | 355 | 51 | 351.2965
6313 | 264 | 38 | 0.51908 | 0.34378 | 0.34131 | 0.34378 | 0.51908 | 317.2697 | 3064 | 128 | 19 | 351.2713
6314 | 264 | 38 | 0.50685 | 0.34131 | 0.33933 | 0.34131 | 0.50685 | 312.2867 | 5038 | 210 | 30 | 351.2576
6315 | 264 | 38 | 0.52129 | 0.33933 | 0.35689 | 0.33933 | 0.52129 | 316.8204 | 2837 | 119 | 17 | 351.2422
6316 | 264 | 38 | 0.56533 | 0.35689 | 0.39473 | 0.35689 | 0.56533 | 339.4511 | 625 | 27 | 4 | 351.2369
6317 | 264 | 38 | 0.63896 | 0.39473 | 0.43382 | 0.39473 | 0.63896 | 379.7136 | 5241 | 219 | 32 | 351.0963
6318 | 264 | 38 | 0.67857 | 0.43382 | 0.45979 | 0.43382 | 0.67857 | 409.0604 | 4590 | 192 | 28 | 351.0608
6319 | 264 | 38 | 0.70793 | 0.45979 | 0.47958 | 0.45979 | 0.70793 | 429.6354 | 1751 | 73 | 11 | 351.0369
6320 | 264 | 38 | 0.7409 | 0.47958 | 0.51915 | 0.47958 | 0.7409 | 449.6841 | 3383 | 141 | 21 | 351.0297
6321 | 264 | 38 | 0.77061 | 0.51915 | 0.56788 | 0.51915 | 0.77061 | 476.9702 | 100 | 5 | 1 | 351.0211
6322 | 264 | 38 | 0.79682 | 0.56788 | 0.60622 | 0.56788 | 0.79682 | 506.3831 | 121 | 6 | 1 | 350.969
6323 | 264 | 38 | 0.81674 | 0.60622 | 0.66212 | 0.60622 | 0.81674 | 530.3298 | 8688 | 362 | 52 | 350.9244
6324 | 264 | 38 | 0.85402 | 0.66212 | 0.72915 | 0.66212 | 0.85402 | 567.3013 | 7469 | 312 | 45 | 350.8799
6325 | 264 | 38 | 0.87278 | 0.72915 | 0.79272 | 0.72915 | 0.87278 | 602.659 | 504 | 21 | 3 | 350.8384
6326 | 264 | 38 | 0.89293 | 0.79272 | 0.8459 | 0.79272 | 0.89293 | 636.6634 | 5861 | 245 | 35 | 350.8383
6327 | 264 | 38 | 0.90633 | 0.8459 | 0.87088 | 0.8459 | 0.90633 | 663.222 | 2870 | 120 | 18 | 350.8001
6328 | 264 | 38 | 0.89049 | 0.87088 | 0.86717 | 0.87088 | 0.89049 | 667.9964 | 2910 | 122 | 18 | 350.7682
6329 | 264 | 38 | 0.84925 | 0.86717 | 0.82191 | 0.86717 | 0.84925 | 651.5043 | 148 | 7 | 1 | 350.6965
6330 | 264 | 38 | 1.1011 | 1.0685 | 0.97555 | 1.0685 | 1.1011 | 818.7797 | 628 | 27 | 4 | 350.6873
6331 | 264 | 38 | 1.0495 | 0.97555 | 0.89999 | 0.97555 | 1.0495 | 762.0588 | 6863 | 286 | 41 | 350.6213
6332 | 264 | 38 | 0.95529 | 0.89999 | 0.77426 | 0.89999 | 0.95529 | 696.6583 | 3228 | 135 | 20 | 350.6182
6333 | 264 | 38 | 0.65387 | 0.59558 | 0.5011 | 0.59558 | 0.65387 | 467.5159 | 4781 | 200 | 29 | 350.594
6334 | 264 | 38 | 0.59003 | 0.5011 | 0.42714 | 0.5011 | 0.59003 | 406.3327 | 983 | 41 | 6 | 350.5885
6335 | 264 | 38 | 0.55391 | 0.42714 | 0.37495 | 0.42714 | 0.55391 | 363.105 | 5519 | 230 | 33 | 350.5825
6336 | 264 | 38 | 0.57547 | 0.37495 | 0.34205 | 0.37495 | 0.57547 | 347.8097 | 2015 | 84 | 12 | 350.5726
6337 | 265 | 38 | 0.62451 | 0.34205 | 0.32671 | 0.34205 | 0.62451 | 349.7324 | 5407 | 226 | 33 | 350.563
6338 | 265 | 38 | 0.67076 | 0.32671 | 0.32671 | 0.32671 | 0.67076 | 358.3986 | 544 | 23 | 4 | 350.5393
6339 | 265 | 38 | 0.68416 | 0.32671 | 0.34675 | 0.32671 | 0.68416 | 363.4873 | 5736 | 239 | 35 | 350.5338
6340 | 265 | 38 | 0.70746 | 0.34675 | 0.39399 | 0.34675 | 0.70746 | 380.8474 | 7929 | 331 | 48 | 350.4806
6341 | 265 | 38 | 0.73973 | 0.39399 | 0.44198 | 0.39399 | 0.73973 | 411.9911 | 4343 | 181 | 26 | 350.4735
6342 | 265 | 38 | 0.74428 | 0.44198 | 0.46746 | 0.44198 | 0.74428 | 433.6585 | 4105 | 172 | 25 | 350.4584
6343 | 265 | 38 | 0.74404 | 0.46746 | 0.49392 | 0.46746 | 0.74404 | 444.8334 | 7270 | 303 | 44 | 350.4433
6344 | 265 | 38 | 0.74975 | 0.49392 | 0.53152 | 0.49392 | 0.74975 | 458.7506 | 4678 | 195 | 28 | 350.4106
6345 | 265 | 38 | 0.74777 | 0.53152 | 0.58445 | 0.53152 | 0.74777 | 475.273 | 2494 | 104 | 15 | 350.3106
6346 | 265 | 38 | 0.74847 | 0.58445 | 0.61883 | 0.58445 | 0.74847 | 498.0451 | 3567 | 149 | 22 | 350.2925
6347 | 265 | 38 | 0.75022 | 0.61883 | 0.67622 | 0.61883 | 0.75022 | 514.6524 | 6983 | 291 | 42 | 350.2762
6348 | 265 | 38 | 0.75872 | 0.67622 | 0.74424 | 0.67622 | 0.75872 | 543.0488 | 4514 | 189 | 27 | 350.2596
6349 | 265 | 38 | 0.76234 | 0.74424 | 0.80261 | 0.74424 | 0.76234 | 573.748 | 217 | 10 | 2 | 350.259
6350 | 265 | 38 | 0.76035 | 0.80261 | 0.85382 | 0.80261 | 0.76035 | 598.5121 | 5447 | 227 | 33 | 350.2131
6351 | 265 | 38 | 0.75511 | 0.85382 | 0.88201 | 0.85382 | 0.75511 | 618.4429 | 3584 | 150 | 22 | 350.1926
6352 | 265 | 38 | 0.74661 | 0.88201 | 0.88028 | 0.88201 | 0.74661 | 626.9313 | 5166 | 216 | 31 | 350.1821
6353 | 265 | 38 | 0.73636 | 0.88028 | 0.84269 | 0.88028 | 0.73636 | 621.4541 | 8641 | 361 | 52 | 350.1568
6354 | 265 | 38 | 0.96135 | 1.0955 | 1.0193 | 1.0955 | 0.96135 | 786.6001 | 8440 | 352 | 51 | 350.1516
6355 | 265 | 38 | 0.95484 | 1.0193 | 0.93793 | 1.0193 | 0.95484 | 750.7785 | 6001 | 251 | 36 | 350.1221
6356 | 265 | 38 | 0.9247 | 0.93793 | 0.78616 | 0.93793 | 0.9247 | 702.5217 | 1535 | 64 | 10 | 350.0917
6357 | 265 | 38 | 0.68067 | 0.60473 | 0.49491 | 0.60473 | 0.68067 | 479.5039 | 8021 | 335 | 48 | 350.0886
6358 | 265 | 38 | 0.66401 | 0.49491 | 0.41403 | 0.49491 | 0.66401 | 427.0081 | 5141 | 215 | 31 | 350.078
6359 | 265 | 38 | 0.66412 | 0.41403 | 0.37297 | 0.41403 | 0.66412 | 393.0496 | 7541 | 315 | 45 | 350.0748
6360 | 265 | 38 | 0.61834 | 0.37297 | 0.35936 | 0.37297 | 0.61834 | 361.4301 | 7206 | 301 | 43 | 350.0553
6361 | 266 | 38 | 0.56044 | 0.35936 | 0.36011 | 0.35936 | 0.56044 | 337.4895 | 4247 | 177 | 26 | 349.9217
6362 | 266 | 38 | 0.5242 | 0.36011 | 0.36258 | 0.36011 | 0.5242 | 326.291 | 1350 | 57 | 9 | 349.9142
6363 | 266 | 38 | 0.54354 | 0.36258 | 0.38608 | 0.36258 | 0.54354 | 334.4089 | 7871 | 328 | 47 | 349.8691
6364 | 266 | 38 | 0.59469 | 0.38608 | 0.42986 | 0.38608 | 0.59469 | 361.9257 | 1901 | 80 | 12 | 349.7697
6365 | 266 | 38 | 0.67507 | 0.42986 | 0.4677 | 0.42986 | 0.67507 | 406.6755 | 8522 | 356 | 51 | 349.7697
6366 | 266 | 38 | 0.70478 | 0.4677 | 0.48601 | 0.4677 | 0.70478 | 432.0521 | 4232 | 177 | 26 | 349.7385
6367 | 266 | 38 | 0.73391 | 0.48601 | 0.51371 | 0.48601 | 0.73391 | 449.802 | 6337 | 265 | 38 | 349.7324
6368 | 266 | 38 | 0.76967 | 0.51371 | 0.54587 | 0.51371 | 0.76967 | 473.6147 | 3031 | 127 | 19 | 349.711
6369 | 266 | 38 | 0.80498 | 0.54587 | 0.58445 | 0.54587 | 0.80498 | 499.3164 | 8189 | 342 | 49 | 349.6981
6370 | 266 | 38 | 0.82595 | 0.58445 | 0.62477 | 0.58445 | 0.82595 | 523.0743 | 3317 | 139 | 20 | 349.6814
6371 | 266 | 38 | 0.84494 | 0.62477 | 0.68092 | 0.62477 | 0.84494 | 547.5242 | 6559 | 274 | 40 | 349.6778
6372 | 266 | 38 | 0.88443 | 0.68092 | 0.74498 | 0.68092 | 0.88443 | 585.1843 | 2661 | 111 | 16 | 349.6669
6373 | 266 | 38 | 0.92055 | 0.74498 | 0.80509 | 0.74498 | 0.92055 | 624.771 | 6287 | 262 | 38 | 349.6417
6374 | 266 | 38 | 0.93138 | 0.80509 | 0.84813 | 0.80509 | 0.93138 | 654.0021 | 1711 | 72 | 11 | 349.6405
6375 | 266 | 38 | 0.92136 | 0.84813 | 0.85604 | 0.84813 | 0.92136 | 668.3281 | 3204 | 134 | 20 | 349.6167
6376 | 266 | 38 | 0.87464 | 0.85604 | 0.83576 | 0.85604 | 0.87464 | 655.7333 | 4848 | 202 | 29 | 349.5947
6377 | 266 | 38 | 0.81581 | 0.83576 | 0.81152 | 0.83576 | 0.81581 | 627.8238 | 4800 | 200 | 29 | 349.5841
6378 | 266 | 38 | 1.0757 | 1.055 | 0.9688 | 1.055 | 1.0757 | 804.9654 | 5305 | 222 | 32 | 349.5555
6379 | 266 | 38 | 1.0228 | 0.9688 | 0.88648 | 0.9688 | 1.0228 | 750.2877 | 6003 | 251 | 36 | 349.5529
6380 | 266 | 38 | 0.94121 | 0.88648 | 0.75078 | 0.88648 | 0.94121 | 685.81 | 7729 | 323 | 47 | 349.5431
6381 | 266 | 38 | 0.65119 | 0.57753 | 0.48477 | 0.57753 | 0.65119 | 458.7828 | 6026 | 252 | 36 | 349.5364
6382 | 266 | 38 | 0.58933 | 0.48477 | 0.4259 | 0.48477 | 0.58933 | 399.5295 | 2430 | 102 | 15 | 349.5352
6383 | 266 | 38 | 0.55123 | 0.4259 | 0.38929 | 0.4259 | 0.55123 | 362.3267 | 6753 | 282 | 41 | 349.5135
6384 | 266 | 38 | 0.54343 | 0.38929 | 0.37124 | 0.38929 | 0.54343 | 344.4635 | 8570 | 358 | 52 | 349.5102
6385 | 267 | 39 | 0.55018 | 0.37124 | 0.36827 | 0.37124 | 0.55018 | 339.2844 | 1967 | 82 | 12 | 349.4922
6386 | 267 | 39 | 0.55578 | 0.36827 | 0.37693 | 0.36827 | 0.55578 | 340.2329 | 5136 | 214 | 31 | 349.485
6387 | 267 | 39 | 0.54448 | 0.37693 | 0.39647 | 0.37693 | 0.54448 | 340.8612 | 8234 | 344 | 50 | 349.4493
6388 | 267 | 39 | 0.54156 | 0.39647 | 0.40463 | 0.39647 | 0.54156 | 348.0719 | 3454 | 144 | 21 | 349.3589
6389 | 267 | 39 | 0.5404 | 0.40463 | 0.43777 | 0.40463 | 0.5404 | 352.2899 | 6480 | 270 | 39 | 349.3549
6390 | 267 | 39 | 0.55263 | 0.43777 | 0.47488 | 0.43777 | 0.55263 | 370.9465 | 4490 | 188 | 27 | 349.3346
6391 | 267 | 39 | 0.57314 | 0.47488 | 0.49986 | 0.47488 | 0.57314 | 393.3482 | 7760 | 324 | 47 | 349.301
6392 | 267 | 39 | 0.61251 | 0.49986 | 0.53523 | 0.49986 | 0.61251 | 417.3568 | 4108 | 172 | 25 | 349.1748
6393 | 267 | 39 | 0.64723 | 0.53523 | 0.56763 | 0.53523 | 0.64723 | 443.911 | 3543 | 148 | 22 | 349.1145
6394 | 267 | 39 | 0.66995 | 0.56763 | 0.59336 | 0.56763 | 0.66995 | 465.1709 | 6123 | 256 | 37 | 349.1029
6395 | 267 | 39 | 0.6795 | 0.59336 | 0.6171 | 0.59336 | 0.6795 | 479.4675 | 173 | 8 | 2 | 349.0596
6396 | 267 | 39 | 0.68265 | 0.6171 | 0.6223 | 0.6171 | 0.68265 | 490.1801 | 1487 | 62 | 9 | 349.0572
6397 | 267 | 39 | 0.68207 | 0.6223 | 0.61018 | 0.6223 | 0.68207 | 491.5866 | 5691 | 238 | 34 | 349.0565
6398 | 267 | 39 | 0.68276 | 0.61018 | 0.5753 | 0.61018 | 0.68276 | 485.5672 | 552 | 23 | 4 | 349.0386
6399 | 267 | 39 | 0.68207 | 0.5753 | 0.52707 | 0.5753 | 0.68207 | 469.4636 | 5072 | 212 | 31 | 348.9922
6400 | 267 | 39 | 0.68043 | 0.52707 | 0.51965 | 0.52707 | 0.68043 | 449.3516 | 3189 | 133 | 19 | 348.9484
6401 | 267 | 39 | 0.68008 | 0.51965 | 0.50332 | 0.51965 | 0.68008 | 445.6185 | 6119 | 255 | 37 | 348.9333
6402 | 267 | 39 | 0.89002 | 0.65432 | 0.60705 | 0.65432 | 0.89002 | 570.8145 | 8407 | 351 | 51 | 348.9324
6403 | 267 | 39 | 0.90334 | 0.60705 | 0.54756 | 0.60705 | 0.90334 | 553.7925 | 4542 | 190 | 28 | 348.908
6404 | 267 | 39 | 0.90183 | 0.54756 | 0.4974 | 0.54756 | 0.90183 | 527.5062 | 1560 | 65 | 10 | 348.8768
6405 | 267 | 39 | 0.66517 | 0.38261 | 0.35219 | 0.38261 | 0.66517 | 379.9887 | 3568 | 149 | 22 | 348.824
6406 | 267 | 39 | 0.62568 | 0.35219 | 0.33216 | 0.35219 | 0.62568 | 354.3795 | 5743 | 240 | 35 | 348.8201
6407 | 267 | 39 | 0.59609 | 0.33216 | 0.32201 | 0.33216 | 0.59609 | 336.4904 | 1896 | 79 | 12 | 348.792
6408 | 267 | 39 | 0.57092 | 0.32201 | 0.31756 | 0.32201 | 0.57092 | 324.2031 | 5015 | 209 | 30 | 348.7772
6409 | 268 | 39 | 0.54797 | 0.31756 | 0.3141 | 0.31756 | 0.54797 | 314.9393 | 6052 | 253 | 37 | 348.6247
6410 | 268 | 39 | 0.52537 | 0.3141 | 0.30742 | 0.3141 | 0.52537 | 306.0546 | 4660 | 195 | 28 | 348.5913
6411 | 268 | 39 | 0.50114 | 0.30742 | 0.30816 | 0.30742 | 0.50114 | 295.6585 | 2696 | 113 | 17 | 348.5833
6412 | 268 | 39 | 0.48622 | 0.30816 | 0.30173 | 0.30816 | 0.48622 | 290.9261 | 796 | 34 | 5 | 348.5515
6413 | 268 | 39 | 0.47469 | 0.30173 | 0.3282 | 0.30173 | 0.47469 | 285.7215 | 1631 | 68 | 10 | 348.5358
6414 | 268 | 39 | 0.47958 | 0.3282 | 0.33933 | 0.3282 | 0.47958 | 298.3191 | 1758 | 74 | 11 | 348.5134
6415 | 268 | 39 | 0.47236 | 0.33933 | 0.34526 | 0.33933 | 0.47236 | 300.6975 | 2385 | 100 | 15 | 348.4843
6416 | 268 | 39 | 0.48681 | 0.34526 | 0.3653 | 0.34526 | 0.48681 | 308.4963 | 4206 | 176 | 26 | 348.3885
6417 | 268 | 39 | 0.52991 | 0.3653 | 0.38435 | 0.3653 | 0.52991 | 331.0661 | 510 | 22 | 4 | 348.3315
6418 | 268 | 39 | 0.57337 | 0.38435 | 0.40636 | 0.38435 | 0.57337 | 353.4708 | 3569 | 149 | 22 | 348.2466
6419 | 268 | 39 | 0.61752 | 0.40636 | 0.41947 | 0.40636 | 0.61752 | 376.9302 | 6604 | 276 | 40 | 348.2456
6420 | 268 | 39 | 0.64467 | 0.41947 | 0.42664 | 0.41947 | 0.64467 | 391.1474 | 3966 | 166 | 24 | 348.1963
6421 | 268 | 39 | 0.65818 | 0.42664 | 0.43678 | 0.42664 | 0.65818 | 398.7469 | 5285 | 221 | 32 | 348.1347
6422 | 268 | 39 | 0.66774 | 0.43678 | 0.45163 | 0.43678 | 0.66774 | 406.4541 | 7006 | 292 | 42 | 348.0935
6423 | 268 | 39 | 0.68008 | 0.45163 | 0.46919 | 0.45163 | 0.68008 | 417.0447 | 675 | 29 | 5 | 348.0887
6424 | 268 | 39 | 0.69674 | 0.46919 | 0.50208 | 0.46919 | 0.69674 | 430.7165 | 6388 | 267 | 39 | 348.0719
6425 | 268 | 39 | 0.70572 | 0.50208 | 0.47587 | 0.50208 | 0.70572 | 445.6973 | 6677 | 279 | 40 | 348.0681
6426 | 268 | 39 | 0.88714 | 0.61863 | 0.58615 | 0.61863 | 0.88714 | 554.7805 | 7439 | 310 | 45 | 348.0167
6427 | 268 | 39 | 0.92788 | 0.58615 | 0.58068 | 0.58615 | 0.92788 | 554.6082 | 3561 | 149 | 22 | 348.0103
6428 | 268 | 39 | 1.0056 | 0.58068 | 0.55721 | 0.58068 | 1.0056 | 576.3452 | 6729 | 281 | 41 | 348.0017
6429 | 268 | 39 | 0.78424 | 0.42862 | 0.39968 | 0.42862 | 0.78424 | 438.3921 | 8184 | 341 | 49 | 347.9197
6430 | 268 | 39 | 0.75127 | 0.39968 | 0.36975 | 0.39968 | 0.75127 | 415.0685 | 3203 | 134 | 20 | 347.9038
6431 | 268 | 39 | 0.67449 | 0.36975 | 0.35466 | 0.36975 | 0.67449 | 377.9252 | 7743 | 323 | 47 | 347.8917
6432 | 268 | 39 | 0.61496 | 0.35466 | 0.34675 | 0.35466 | 0.61496 | 352.5228 | 2863 | 120 | 18 | 347.8544
6433 | 269 | 39 | 0.56999 | 0.34675 | 0.33834 | 0.34675 | 0.56999 | 334.6299 | 6027 | 252 | 36 | 347.8223
6434 | 269 | 39 | 0.53679 | 0.33834 | 0.32177 | 0.33834 | 0.53679 | 319.9781 | 6225 | 260 | 38 | 347.8119
6435 | 269 | 39 | 0.51279 | 0.32177 | 0.31385 | 0.32177 | 0.51279 | 305.3526 | 6336 | 264 | 38 | 347.8097
6436 | 269 | 39 | 0.49939 | 0.31385 | 0.31435 | 0.31385 | 0.49939 | 297.9191 | 2218 | 93 | 14 | 347.772
6437 | 269 | 39 | 0.5037 | 0.31435 | 0.35219 | 0.31435 | 0.5037 | 301.0101 | 6895 | 288 | 42 | 347.7603
6438 | 269 | 39 | 0.54832 | 0.35219 | 0.39127 | 0.35219 | 0.54832 | 331.9897 | 7637 | 319 | 46 | 347.7435
6439 | 269 | 39 | 0.60611 | 0.39127 | 0.41304 | 0.39127 | 0.60611 | 366.9841 | 1300 | 55 | 8 | 347.7025
6440 | 269 | 39 | 0.65352 | 0.41304 | 0.43827 | 0.41304 | 0.65352 | 391.8733 | 2217 | 93 | 14 | 347.6363
6441 | 269 | 39 | 0.68929 | 0.43827 | 0.46053 | 0.43827 | 0.68929 | 414.3008 | 6051 | 253 | 37 | 347.6056
6442 | 269 | 39 | 0.71818 | 0.46053 | 0.47686 | 0.46053 | 0.71818 | 433.1041 | 4491 | 188 | 27 | 347.5813
6443 | 269 | 39 | 0.74463 | 0.47686 | 0.48749 | 0.47686 | 0.74463 | 448.5223 | 4949 | 207 | 30 | 347.5725
6444 | 269 | 39 | 0.75616 | 0.48749 | 0.50159 | 0.48749 | 0.75616 | 457.0314 | 1880 | 79 | 12 | 347.4326
6445 | 269 | 39 | 0.77457 | 0.50159 | 0.51099 | 0.50159 | 0.77457 | 468.9373 | 4736 | 198 | 29 | 347.3472
6446 | 269 | 39 | 0.78529 | 0.51099 | 0.51989 | 0.51099 | 0.78529 | 476.4831 | 2534 | 106 | 16 | 347.3375
6447 | 269 | 39 | 0.79379 | 0.51989 | 0.53251 | 0.51989 | 0.79379 | 483.271 | 7089 | 296 | 43 | 347.3293
6448 | 269 | 39 | 0.80439 | 0.53251 | 0.5335 | 0.53251 | 0.80439 | 491.7491 | 7654 | 319 | 46 | 347.1625
6449 | 269 | 39 | 0.79496 | 0.5335 | 0.50307 | 0.5335 | 0.79496 | 487.9081 | 7157 | 299 | 43 | 347.1419
6450 | 269 | 39 | 0.9665 | 0.654 | 0.672 | 0.654 | 0.9665 | 597.7588 | 3062 | 128 | 19 | 347.1367
6451 | 269 | 39 | 0.99361 | 0.672 | 0.68712 | 0.672 | 0.99361 | 614.2414 | 2023 | 85 | 13 | 347.1298
6452 | 269 | 39 | 1.0527 | 0.68712 | 0.72249 | 0.68712 | 1.0527 | 640.6028 | 3227 | 135 | 20 | 347.1148
6453 | 269 | 39 | 0.79565 | 0.55576 | 0.52064 | 0.55576 | 0.79565 | 497.7389 | 4326 | 181 | 26 | 347.0989
6454 | 269 | 39 | 0.74381 | 0.52064 | 0.45286 | 0.52064 | 0.74381 | 464.3885 | 1828 | 77 | 11 | 347.0645
6455 | 269 | 39 | 0.68078 | 0.45286 | 0.39473 | 0.45286 | 0.68078 | 414.785 | 6772 | 283 | 41 | 347.0326
6456 | 269 | 39 | 0.61694 | 0.39473 | 0.35392 | 0.39473 | 0.61694 | 369.4717 | 6095 | 254 | 37 | 346.9569
6457 | 270 | 39 | 0.5602 | 0.35392 | 0.3376 | 0.35392 | 0.5602 | 334.3379 | 8523 | 356 | 51 | 346.8528
6458 | 270 | 39 | 0.51885 | 0.3376 | 0.35343 | 0.3376 | 0.51885 | 315.2064 | 8306 | 347 | 50 | 346.8246
6459 | 270 | 39 | 0.50055 | 0.35343 | 0.38756 | 0.35343 | 0.50055 | 317.0509 | 5333 | 223 | 32 | 346.8105
6460 | 270 | 39 | 0.49321 | 0.38756 | 0.38929 | 0.38756 | 0.49321 | 328.4252 | 8209 | 343 | 49 | 346.7582
6461 | 270 | 39 | 0.50731 | 0.38929 | 0.41823 | 0.38929 | 0.50731 | 334.7863 | 4902 | 205 | 30 | 346.6781
6462 | 270 | 39 | 0.57418 | 0.41823 | 0.44519 | 0.41823 | 0.57418 | 368.8399 | 48 | 2 | 1 | 346.6187
6463 | 270 | 39 | 0.62801 | 0.44519 | 0.47958 | 0.44519 | 0.62801 | 398.2233 | 8547 | 357 | 51 | 346.5767
6464 | 270 | 39 | 0.65713 | 0.47958 | 0.49714 | 0.47958 | 0.65713 | 421.9986 | 3270 | 137 | 20 | 346.5676
6465 | 270 | 39 | 0.67962 | 0.49714 | 0.51519 | 0.49714 | 0.67962 | 436.9408 | 6240 | 260 | 38 | 346.557
6466 | 270 | 39 | 0.70012 | 0.51519 | 0.5382 | 0.51519 | 0.70012 | 451.645 | 6820 | 285 | 41 | 346.5272
6467 | 270 | 39 | 0.71702 | 0.5382 | 0.55205 | 0.5382 | 0.71702 | 466.8062 | 5308 | 222 | 32 | 346.443
6468 | 270 | 39 | 0.72179 | 0.55205 | 0.57753 | 0.55205 | 0.72179 | 474.8944 | 1347 | 57 | 9 | 346.3747
6469 | 270 | 39 | 0.74055 | 0.57753 | 0.60004 | 0.57753 | 0.74055 | 491.9878 | 5019 | 210 | 30 | 346.3493
6470 | 270 | 39 | 0.75686 | 0.60004 | 0.60721 | 0.60004 | 0.75686 | 506.4975 | 3605 | 151 | 22 | 346.2895
6471 | 270 | 39 | 0.77352 | 0.60721 | 0.59336 | 0.60721 | 0.77352 | 514.1439 | 3798 | 159 | 23 | 346.2572
6472 | 270 | 39 | 0.79717 | 0.59336 | 0.59534 | 0.59336 | 0.79717 | 516.2504 | 1060 | 45 | 7 | 346.2396
6473 | 270 | 39 | 0.79239 | 0.59534 | 0.5429 | 0.59534 | 0.79239 | 513.4159 | 2999 | 125 | 18 | 346.2137
6474 | 270 | 39 | 0.9556 | 0.70577 | 0.68133 | 0.70577 | 0.9556 | 615.3505 | 4608 | 192 | 28 | 346.1511
6475 | 270 | 39 | 1.0047 | 0.68133 | 0.6302 | 0.68133 | 1.0047 | 619.2328 | 4107 | 172 | 25 | 346.1152
6476 | 270 | 39 | 1.0548 | 0.6302 | 0.57843 | 0.6302 | 1.0548 | 612.753 | 774 | 33 | 5 | 346.0619
6477 | 270 | 39 | 0.79612 | 0.44495 | 0.40661 | 0.44495 | 0.79612 | 449.0018 | 6196 | 259 | 37 | 346.0537
6478 | 270 | 39 | 0.73903 | 0.40661 | 0.37346 | 0.40661 | 0.73903 | 414.0727 | 1373 | 58 | 9 | 346.0337
6479 | 270 | 39 | 0.66238 | 0.37346 | 0.3564 | 0.37346 | 0.66238 | 375.6013 | 1661 | 70 | 10 | 345.9978
6480 | 270 | 39 | 0.60249 | 0.3564 | 0.34996 | 0.3564 | 0.60249 | 349.3549 | 5666 | 237 | 34 | 345.9071
6481 | 271 | 39 | 0.56067 | 0.34996 | 0.34873 | 0.34996 | 0.56067 | 333.3492 | 5620 | 235 | 34 | 345.8987
6482 | 271 | 39 | 0.5383 | 0.34873 | 0.34724 | 0.34873 | 0.5383 | 325.6373 | 2639 | 110 | 16 | 345.8761
6483 | 271 | 39 | 0.53655 | 0.34724 | 0.35837 | 0.34724 | 0.53655 | 324.9296 | 8618 | 360 | 52 | 345.826
6484 | 271 | 39 | 0.55065 | 0.35837 | 0.38261 | 0.35837 | 0.55065 | 334.8625 | 3063 | 128 | 19 | 345.7391
6485 | 271 | 39 | 0.58397 | 0.38261 | 0.41428 | 0.38261 | 0.58397 | 356.4874 | 5137 | 215 | 31 | 345.7321
6486 | 271 | 39 | 0.64851 | 0.41428 | 0.43753 | 0.41428 | 0.64851 | 390.7352 | 2528 | 106 | 16 | 345.6895
6487 | 271 | 39 | 0.68486 | 0.43753 | 0.45707 | 0.43753 | 0.68486 | 412.4488 | 352 | 15 | 3 | 345.5886
6488 | 271 | 39 | 0.72133 | 0.45707 | 0.48749 | 0.45707 | 0.72133 | 433.1509 | 97 | 5 | 1 | 345.5758
6489 | 271 | 39 | 0.74964 | 0.48749 | 0.51643 | 0.48749 | 0.74964 | 455.5374 | 7736 | 323 | 47 | 345.561
6490 | 271 | 39 | 0.77597 | 0.51643 | 0.55106 | 0.51643 | 0.77597 | 476.9239 | 8237 | 344 | 50 | 345.5544
6491 | 271 | 39 | 0.80171 | 0.55106 | 0.58148 | 0.55106 | 0.80171 | 500.2315 | 5232 | 218 | 32 | 345.4795
6492 | 271 | 39 | 0.82094 | 0.58148 | 0.63145 | 0.58148 | 0.82094 | 520.5511 | 312 | 13 | 2 | 345.4646
6493 | 271 | 39 | 0.84482 | 0.63145 | 0.68092 | 0.63145 | 0.84482 | 550.1583 | 4969 | 208 | 30 | 345.4596
6494 | 271 | 39 | 0.86765 | 0.68092 | 0.72074 | 0.68092 | 0.86765 | 578.8462 | 7056 | 294 | 42 | 345.4423
6495 | 271 | 39 | 0.89515 | 0.72074 | 0.74449 | 0.72074 | 0.89515 | 604.5236 | 4054 | 169 | 25 | 345.4334
6496 | 271 | 39 | 0.90109 | 0.74449 | 0.71654 | 0.74449 | 0.90109 | 614.8052 | 7745 | 323 | 47 | 345.3308
6497 | 271 | 39 | 0.86614 | 0.71654 | 0.6589 | 0.71654 | 0.86614 | 590.1354 | 286 | 12 | 2 | 345.2977
6498 | 271 | 39 | 1.0934 | 0.85658 | 0.85818 | 0.85658 | 1.0934 | 726.8515 | 3205 | 134 | 20 | 345.2649
6499 | 271 | 39 | 1.1058 | 0.85818 | 0.79323 | 0.85818 | 1.1058 | 728.8706 | 4632 | 193 | 28 | 345.2572
6500 | 271 | 39 | 1.0758 | 0.79323 | 0.71316 | 0.79323 | 1.0758 | 690.0902 | 7612 | 318 | 46 | 345.2239
6501 | 271 | 39 | 0.77841 | 0.54859 | 0.4823 | 0.54859 | 0.77841 | 487.8185 | 1464 | 61 | 9 | 345.1748
6502 | 271 | 39 | 0.70455 | 0.4823 | 0.42343 | 0.4823 | 0.70455 | 435.3118 | 3597 | 150 | 22 | 345.1716
6503 | 271 | 39 | 0.63546 | 0.42343 | 0.38113 | 0.42343 | 0.63546 | 387.9648 | 3655 | 153 | 22 | 345.1276
6504 | 271 | 39 | 0.58467 | 0.38113 | 0.3559 | 0.38113 | 0.58467 | 353.7824 | 2533 | 106 | 16 | 345.0559
6505 | 272 | 39 | 0.5524 | 0.3559 | 0.34774 | 0.3559 | 0.5524 | 333.0373 | 3462 | 145 | 21 | 345.0266
6506 | 272 | 39 | 0.53923 | 0.34774 | 0.35689 | 0.34774 | 0.53923 | 325.9256 | 170 | 8 | 2 | 344.9663
6507 | 272 | 39 | 0.54541 | 0.35689 | 0.37965 | 0.35689 | 0.54541 | 332.4725 | 4038 | 169 | 25 | 344.9551
6508 | 272 | 39 | 0.575 | 0.37965 | 0.4123 | 0.37965 | 0.575 | 352.3503 | 8622 | 360 | 52 | 344.9466
6509 | 272 | 39 | 0.63232 | 0.4123 | 0.44594 | 0.4123 | 0.63232 | 385.0981 | 4443 | 186 | 27 | 344.8528
6510 | 272 | 39 | 0.69045 | 0.44594 | 0.4677 | 0.44594 | 0.69045 | 418.0277 | 605 | 26 | 4 | 344.8474
6511 | 272 | 39 | 0.71317 | 0.4677 | 0.49912 | 0.4677 | 0.71317 | 435.2607 | 5087 | 212 | 31 | 344.8165
6512 | 272 | 39 | 0.75173 | 0.49912 | 0.54488 | 0.49912 | 0.75173 | 461.9964 | 5208 | 217 | 31 | 344.7942
6513 | 272 | 39 | 0.7995 | 0.54488 | 0.59731 | 0.54488 | 0.7995 | 497.6829 | 1856 | 78 | 12 | 344.7874
6514 | 272 | 39 | 0.82548 | 0.59731 | 0.65223 | 0.59731 | 0.82548 | 529.1683 | 5553 | 232 | 34 | 344.7874
6515 | 272 | 39 | 0.84913 | 0.65223 | 0.72 | 0.65223 | 0.84913 | 561.4119 | 4156 | 174 | 25 | 344.7873
6516 | 272 | 39 | 0.87045 | 0.72 | 0.78975 | 0.72 | 0.87045 | 598.1339 | 8646 | 361 | 52 | 344.7711
6517 | 272 | 39 | 0.89293 | 0.78975 | 0.85085 | 0.78975 | 0.89293 | 635.674 | 7678 | 320 | 46 | 344.738
6518 | 272 | 39 | 0.90691 | 0.85085 | 0.88251 | 0.85085 | 0.90691 | 665.8522 | 7592 | 317 | 46 | 344.7216
6519 | 272 | 39 | 0.88839 | 0.88251 | 0.87039 | 0.88251 | 0.88839 | 672.1041 | 7830 | 327 | 47 | 344.705
6520 | 272 | 39 | 0.85519 | 0.87039 | 0.80039 | 0.87039 | 0.85519 | 653.831 | 5977 | 250 | 36 | 344.6934
6521 | 272 | 39 | 0.81045 | 0.80039 | 0.72965 | 0.80039 | 0.81045 | 608.6855 | 5306 | 222 | 32 | 344.6909
6522 | 272 | 39 | 1.064 | 0.94854 | 0.92442 | 0.94854 | 1.064 | 756.8848 | 2216 | 93 | 14 | 344.6824
6523 | 272 | 39 | 1.0662 | 0.92442 | 0.80834 | 0.92442 | 1.0662 | 743.2734 | 5375 | 224 | 32 | 344.6625
6524 | 272 | 39 | 0.9824 | 0.80834 | 0.68004 | 0.80834 | 0.9824 | 664.9077 | 8258 | 345 | 50 | 344.6259
6525 | 272 | 39 | 0.68428 | 0.52311 | 0.44841 | 0.52311 | 0.68428 | 446.1493 | 5280 | 220 | 32 | 344.5857
6526 | 272 | 39 | 0.61694 | 0.44841 | 0.39647 | 0.44841 | 0.61694 | 392.6435 | 5667 | 237 | 34 | 344.5726
6527 | 272 | 39 | 0.56929 | 0.39647 | 0.36011 | 0.39647 | 0.56929 | 355.1638 | 8110 | 338 | 49 | 344.5608
6528 | 272 | 39 | 0.5482 | 0.36011 | 0.34304 | 0.36011 | 0.5482 | 333.1892 | 768 | 32 | 5 | 344.5362
6529 | 273 | 39 | 0.54319 | 0.34304 | 0.34972 | 0.34304 | 0.54319 | 325.0264 | 2087 | 87 | 13 | 344.4703
6530 | 273 | 39 | 0.54366 | 0.34972 | 0.3841 | 0.34972 | 0.54366 | 329.2221 | 6384 | 266 | 38 | 344.4635
6531 | 273 | 39 | 0.539 | 0.3841 | 0.44346 | 0.3841 | 0.539 | 343.8581 | 5188 | 217 | 31 | 344.459
6532 | 273 | 39 | 0.54739 | 0.44346 | 0.47834 | 0.44346 | 0.54739 | 371.683 | 4851 | 203 | 29 | 344.3775
6533 | 273 | 39 | 0.57174 | 0.47834 | 0.48081 | 0.47834 | 0.57174 | 393.5241 | 4825 | 202 | 29 | 344.3386
6534 | 273 | 39 | 0.59597 | 0.48081 | 0.50283 | 0.48081 | 0.59597 | 403.1485 | 8735 | 364 | 52 | 344.3332
6535 | 273 | 39 | 0.65294 | 0.50283 | 0.52534 | 0.50283 | 0.65294 | 431.0848 | 863 | 36 | 6 | 344.3181
6536 | 273 | 39 | 0.68906 | 0.52534 | 0.54364 | 0.52534 | 0.68906 | 452.3775 | 4441 | 186 | 27 | 344.3048
6537 | 273 | 39 | 0.71469 | 0.54364 | 0.55205 | 0.54364 | 0.71469 | 468.2372 | 3414 | 143 | 21 | 344.2676
6538 | 273 | 39 | 0.73752 | 0.55205 | 0.56541 | 0.55205 | 0.73752 | 479.4425 | 4945 | 207 | 30 | 344.2589
6539 | 273 | 39 | 0.75733 | 0.56541 | 0.58148 | 0.56541 | 0.75733 | 491.7661 | 4031 | 168 | 24 | 344.2546
6540 | 273 | 39 | 0.77562 | 0.58148 | 0.58519 | 0.58148 | 0.77562 | 504.1987 | 2951 | 123 | 18 | 344.2399
6541 | 273 | 39 | 0.77212 | 0.58519 | 0.5758 | 0.58519 | 0.77212 | 504.1884 | 4972 | 208 | 30 | 344.2342
6542 | 273 | 39 | 0.78133 | 0.5758 | 0.54339 | 0.5758 | 0.78133 | 502.0777 | 873 | 37 | 6 | 344.1984
6543 | 273 | 39 | 0.78191 | 0.54339 | 0.50159 | 0.54339 | 0.78191 | 487.6309 | 7398 | 309 | 45 | 344.1875
6544 | 273 | 39 | 0.76956 | 0.50159 | 0.51272 | 0.50159 | 0.76956 | 467.4035 | 8451 | 353 | 51 | 344.1537
6545 | 273 | 39 | 0.76665 | 0.51272 | 0.51049 | 0.51272 | 0.76665 | 470.8348 | 1607 | 67 | 10 | 344.1228
6546 | 273 | 39 | 0.98967 | 0.66364 | 0.60641 | 0.66364 | 0.98967 | 606.4087 | 2219 | 93 | 14 | 344.0925
6547 | 273 | 39 | 0.95514 | 0.60641 | 0.53695 | 0.60641 | 0.95514 | 569.6858 | 198 | 9 | 2 | 344.0842
6548 | 273 | 39 | 0.96423 | 0.53695 | 0.4736 | 0.53695 | 0.96423 | 542.2775 | 3478 | 145 | 21 | 344.0654
6549 | 273 | 39 | 0.71224 | 0.36431 | 0.33784 | 0.36431 | 0.71224 | 387.1547 | 7342 | 306 | 44 | 344.051
6550 | 273 | 39 | 0.67601 | 0.33784 | 0.32028 | 0.33784 | 0.67601 | 364.2713 | 2597 | 109 | 16 | 343.9553
6551 | 273 | 39 | 0.63465 | 0.32028 | 0.3136 | 0.32028 | 0.63465 | 343.7448 | 2888 | 121 | 18 | 343.9492
6552 | 273 | 39 | 0.57943 | 0.3136 | 0.31261 | 0.3136 | 0.57943 | 323.3627 | 8071 | 337 | 49 | 343.8798
6553 | 274 | 40 | 0.52712 | 0.31261 | 0.31286 | 0.31261 | 0.52712 | 306.2378 | 6531 | 273 | 39 | 343.8581
6554 | 274 | 40 | 0.49461 | 0.31286 | 0.30915 | 0.31286 | 0.49461 | 295.787 | 7487 | 312 | 45 | 343.8562
6555 | 274 | 40 | 0.49869 | 0.30915 | 0.31459 | 0.30915 | 0.49869 | 295.8254 | 2877 | 120 | 18 | 343.8448
6556 | 274 | 40 | 0.51151 | 0.31459 | 0.32572 | 0.31459 | 0.51151 | 302.5482 | 6766 | 282 | 41 | 343.8234
6557 | 274 | 40 | 0.53504 | 0.32572 | 0.34601 | 0.32572 | 0.53504 | 315.3425 | 6002 | 251 | 36 | 343.8148
6558 | 274 | 40 | 0.55415 | 0.34601 | 0.36035 | 0.34601 | 0.55415 | 330.1435 | 5500 | 230 | 33 | 343.8134
6559 | 274 | 40 | 0.59364 | 0.36035 | 0.38929 | 0.36035 | 0.59364 | 349.6778 | 7569 | 316 | 46 | 343.8101
6560 | 274 | 40 | 0.63045 | 0.38929 | 0.41403 | 0.38929 | 0.63045 | 374.0239 | 3173 | 133 | 19 | 343.8038
6561 | 274 | 40 | 0.64979 | 0.41403 | 0.42491 | 0.41403 | 0.64979 | 390.5418 | 6551 | 273 | 39 | 343.7448
6562 | 274 | 40 | 0.65853 | 0.42491 | 0.43134 | 0.42491 | 0.65853 | 397.9485 | 1775 | 74 | 11 | 343.7397
6563 | 274 | 40 | 0.659 | 0.43134 | 0.43555 | 0.43134 | 0.659 | 400.8382 | 5356 | 224 | 32 | 343.7191
6564 | 274 | 40 | 0.6583 | 0.43555 | 0.43555 | 0.43555 | 0.6583 | 402.2965 | 3544 | 148 | 22 | 343.6861
6565 | 274 | 40 | 0.65853 | 0.43555 | 0.43406 | 0.43555 | 0.65853 | 402.3117 | 4655 | 194 | 28 | 343.6734
6566 | 274 | 40 | 0.66028 | 0.43406 | 0.42936 | 0.43406 | 0.66028 | 402.0893 | 8470 | 353 | 51 | 343.6302
6567 | 274 | 40 | 0.66109 | 0.42936 | 0.42689 | 0.42936 | 0.66109 | 400.3715 | 2360 | 99 | 15 | 343.576
6568 | 274 | 40 | 0.65655 | 0.42689 | 0.42095 | 0.42689 | 0.65655 | 397.6907 | 52 | 3 | 1 | 343.5648
6569 | 274 | 40 | 0.67158 | 0.42095 | 0.43011 | 0.42095 | 0.67158 | 400.4914 | 5911 | 247 | 36 | 343.5485
6570 | 274 | 40 | 0.90759 | 0.55914 | 0.59258 | 0.55914 | 0.90759 | 537.7855 | 653 | 28 | 4 | 343.5085
6571 | 274 | 40 | 0.8782 | 0.59258 | 0.56493 | 0.59258 | 0.8782 | 540.6538 | 2743 | 115 | 17 | 343.4937
6572 | 274 | 40 | 0.82944 | 0.56493 | 0.53277 | 0.56493 | 0.82944 | 512.7004 | 7576 | 316 | 46 | 343.4627
6573 | 274 | 40 | 0.5962 | 0.40982 | 0.37223 | 0.40982 | 0.5962 | 369.6033 | 5476 | 229 | 33 | 343.4609
6574 | 274 | 40 | 0.5538 | 0.37223 | 0.34378 | 0.37223 | 0.5538 | 339.8564 | 8235 | 344 | 50 | 343.402
6575 | 274 | 40 | 0.52537 | 0.34378 | 0.32845 | 0.34378 | 0.52537 | 318.7684 | 5718 | 239 | 35 | 343.3718
6576 | 274 | 40 | 0.51069 | 0.32845 | 0.31954 | 0.32845 | 0.51069 | 307.5805 | 4920 | 205 | 30 | 343.3611
6577 | 275 | 40 | 0.50265 | 0.31954 | 0.30965 | 0.31954 | 0.50265 | 301.0506 | 4710 | 197 | 29 | 343.3524
6578 | 275 | 40 | 0.4938 | 0.30965 | 0.29208 | 0.30965 | 0.4938 | 293.5571 | 3648 | 152 | 22 | 343.352
6579 | 275 | 40 | 0.47714 | 0.29208 | 0.26784 | 0.29208 | 0.47714 | 280.2316 | 3545 | 148 | 22 | 343.344
6580 | 275 | 40 | 0.46747 | 0.26784 | 0.2812 | 0.26784 | 0.46747 | 267.9755 | 5261 | 220 | 32 | 343.3206
6581 | 275 | 40 | 0.47714 | 0.2812 | 0.29382 | 0.2812 | 0.47714 | 276.9172 | 6966 | 291 | 42 | 343.2649
6582 | 275 | 40 | 0.491 | 0.29382 | 0.29011 | 0.29382 | 0.491 | 286.2511 | 7446 | 311 | 45 | 343.2125
6583 | 275 | 40 | 0.50149 | 0.29011 | 0.29307 | 0.29011 | 0.50149 | 288.241 | 5496 | 229 | 33 | 343.1946
6584 | 275 | 40 | 0.50941 | 0.29307 | 0.32399 | 0.29307 | 0.50941 | 293.2001 | 8574 | 358 | 52 | 343.1943
6585 | 275 | 40 | 0.5383 | 0.32399 | 0.35194 | 0.32399 | 0.5383 | 315.9313 | 2048 | 86 | 13 | 343.1902
6586 | 275 | 40 | 0.56416 | 0.35194 | 0.37198 | 0.35194 | 0.56416 | 336.1892 | 8712 | 363 | 52 | 343.1807
6587 | 275 | 40 | 0.58735 | 0.37198 | 0.37866 | 0.37198 | 0.58735 | 351.8894 | 5980 | 250 | 36 | 343.1674
6588 | 275 | 40 | 0.60249 | 0.37866 | 0.37717 | 0.37866 | 0.60249 | 359.3479 | 1230 | 52 | 8 | 343.1074
6589 | 275 | 40 | 0.61275 | 0.37717 | 0.37445 | 0.37717 | 0.61275 | 361.9261 | 265 | 12 | 2 | 343.0971
6590 | 275 | 40 | 0.6251 | 0.37445 | 0.3794 | 0.37445 | 0.6251 | 364.9874 | 2223 | 93 | 14 | 343.0636
6591 | 275 | 40 | 0.647 | 0.3794 | 0.39449 | 0.3794 | 0.647 | 374.5785 | 3334 | 139 | 20 | 343.0446
6592 | 275 | 40 | 0.67309 | 0.39449 | 0.4024 | 0.39449 | 0.67309 | 389.2813 | 2063 | 86 | 13 | 342.9911
6593 | 275 | 40 | 0.71294 | 0.4024 | 0.40735 | 0.4024 | 0.71294 | 405.3953 | 244 | 11 | 2 | 342.9625
6594 | 275 | 40 | 0.91561 | 0.52955 | 0.563 | 0.52955 | 0.91561 | 527.3376 | 5138 | 215 | 31 | 342.8753
6595 | 275 | 40 | 0.90759 | 0.563 | 0.60769 | 0.563 | 0.90759 | 539.9335 | 146 | 7 | 1 | 342.8528
6596 | 275 | 40 | 0.94045 | 0.60769 | 0.61155 | 0.60769 | 0.94045 | 568.4832 | 888 | 37 | 6 | 342.8336
6597 | 275 | 40 | 0.70956 | 0.47042 | 0.43678 | 0.47042 | 0.70956 | 432.7 | 2814 | 118 | 17 | 342.7586
6598 | 275 | 40 | 0.66552 | 0.43678 | 0.39276 | 0.43678 | 0.66552 | 403.391 | 5576 | 233 | 34 | 342.7167
6599 | 275 | 40 | 0.61053 | 0.39276 | 0.33686 | 0.39276 | 0.61053 | 365.9471 | 1655 | 69 | 10 | 342.7132
6600 | 275 | 40 | 0.55216 | 0.33686 | 0.2911 | 0.33686 | 0.55216 | 323.0786 | 7128 | 297 | 43 | 342.6474
6601 | 276 | 40 | 0.50521 | 0.2911 | 0.277 | 0.2911 | 0.50521 | 289.1866 | 4756 | 199 | 29 | 342.557
6602 | 276 | 40 | 0.48459 | 0.277 | 0.31707 | 0.277 | 0.48459 | 278.5512 | 2164 | 91 | 13 | 342.5498
6603 | 276 | 40 | 0.50521 | 0.31707 | 0.38336 | 0.31707 | 0.50521 | 303.8297 | 677 | 29 | 5 | 342.5339
6604 | 276 | 40 | 0.55484 | 0.38336 | 0.43382 | 0.38336 | 0.55484 | 348.2456 | 936 | 39 | 6 | 342.5077
6605 | 276 | 40 | 0.63873 | 0.43382 | 0.42466 | 0.43382 | 0.63873 | 394.9054 | 4349 | 182 | 26 | 342.503
6606 | 276 | 40 | 0.6837 | 0.42466 | 0.41848 | 0.42466 | 0.6837 | 405.3877 | 1997 | 84 | 12 | 342.5005
6607 | 276 | 40 | 0.6781 | 0.41848 | 0.43654 | 0.41848 | 0.6781 | 401.847 | 2976 | 124 | 18 | 342.473
6608 | 276 | 40 | 0.7063 | 0.43654 | 0.4536 | 0.43654 | 0.7063 | 418.7742 | 815 | 34 | 5 | 342.4607
6609 | 276 | 40 | 0.7381 | 0.4536 | 0.46746 | 0.4536 | 0.7381 | 436.3328 | 4393 | 184 | 27 | 342.3602
6610 | 276 | 40 | 0.76105 | 0.46746 | 0.47463 | 0.46746 | 0.76105 | 449.5046 | 2537 | 106 | 16 | 342.3012
6611 | 276 | 40 | 0.77049 | 0.47463 | 0.48972 | 0.47463 | 0.77049 | 455.9972 | 697 | 30 | 5 | 342.292
6612 | 276 | 40 | 0.78738 | 0.48972 | 0.50035 | 0.48972 | 0.78738 | 467.8637 | 1824 | 76 | 11 | 342.2908
6613 | 276 | 40 | 0.80556 | 0.50035 | 0.50011 | 0.50035 | 0.80556 | 477.924 | 32 | 2 | 1 | 342.2611
6614 | 276 | 40 | 0.80486 | 0.50011 | 0.50258 | 0.50011 | 0.80486 | 477.7003 | 5400 | 225 | 33 | 342.1804
6615 | 276 | 40 | 0.80579 | 0.50258 | 0.50555 | 0.50258 | 0.80579 | 479.1067 | 3215 | 134 | 20 | 342.1752
6616 | 276 | 40 | 0.79146 | 0.50555 | 0.49417 | 0.50555 | 0.79146 | 475.2533 | 7151 | 298 | 43 | 342.1587
6617 | 276 | 40 | 0.82082 | 0.49417 | 0.49219 | 0.49417 | 0.82082 | 480.0177 | 3311 | 138 | 20 | 342.1019
6618 | 276 | 40 | 1.0877 | 0.63985 | 0.57682 | 0.63985 | 1.0877 | 627.0642 | 3294 | 138 | 20 | 342.0681
6619 | 276 | 40 | 0.98604 | 0.57682 | 0.49997 | 0.57682 | 0.98604 | 566.2603 | 2375 | 99 | 15 | 342.0586
6620 | 276 | 40 | 0.89062 | 0.49997 | 0.42891 | 0.49997 | 0.89062 | 502.1441 | 7174 | 299 | 43 | 342.0437
6621 | 276 | 40 | 0.60459 | 0.32993 | 0.2958 | 0.32993 | 0.60459 | 337.2726 | 3368 | 141 | 21 | 341.9903
6622 | 276 | 40 | 0.54133 | 0.2958 | 0.28392 | 0.2958 | 0.54133 | 302.9006 | 1225 | 52 | 8 | 341.8955
6623 | 276 | 40 | 0.50999 | 0.28392 | 0.28095 | 0.28392 | 0.50999 | 288.0042 | 649 | 28 | 4 | 341.8924
6624 | 276 | 40 | 0.5016 | 0.28095 | 0.28516 | 0.28095 | 0.5016 | 284.3009 | 8264 | 345 | 50 | 341.8327
6625 | 277 | 40 | 0.50661 | 0.28516 | 0.2953 | 0.28516 | 0.50661 | 287.9916 | 1440 | 60 | 9 | 341.8064
6626 | 277 | 40 | 0.51547 | 0.2953 | 0.3094 | 0.2953 | 0.51547 | 295.4454 | 8426 | 352 | 51 | 341.7942
6627 | 277 | 40 | 0.51885 | 0.3094 | 0.34601 | 0.3094 | 0.51885 | 303.6305 | 292 | 13 | 2 | 341.7513
6628 | 277 | 40 | 0.53224 | 0.34601 | 0.4029 | 0.34601 | 0.53224 | 324.8365 | 25 | 2 | 1 | 341.7247
6629 | 277 | 40 | 0.57966 | 0.4029 | 0.42541 | 0.4029 | 0.57966 | 363.6663 | 147 | 7 | 1 | 341.6824
6630 | 277 | 40 | 0.62614 | 0.42541 | 0.41823 | 0.42541 | 0.62614 | 387.2579 | 3863 | 161 | 23 | 341.6707
6631 | 277 | 40 | 0.67473 | 0.41823 | 0.42689 | 0.41823 | 0.67473 | 400.281 | 8263 | 345 | 50 | 341.6281
6632 | 277 | 40 | 0.69966 | 0.42689 | 0.43481 | 0.42689 | 0.69966 | 412.0386 | 99 | 5 | 1 | 341.5838
6633 | 277 | 40 | 0.71504 | 0.43481 | 0.43901 | 0.43481 | 0.71504 | 420.2939 | 4567 | 191 | 28 | 341.5835
6634 | 277 | 40 | 0.72377 | 0.43901 | 0.44247 | 0.43901 | 0.72377 | 424.9105 | 2784 | 116 | 17 | 341.5707
6635 | 277 | 40 | 0.72634 | 0.44247 | 0.44717 | 0.44247 | 0.72634 | 427.3038 | 8039 | 335 | 48 | 341.5179
6636 | 277 | 40 | 0.72447 | 0.44717 | 0.44594 | 0.44717 | 0.72447 | 428.5377 | 3822 | 160 | 23 | 341.2575
6637 | 277 | 40 | 0.72272 | 0.44594 | 0.44519 | 0.44594 | 0.72272 | 427.4541 | 7224 | 301 | 43 | 341.2455
6638 | 277 | 40 | 0.72156 | 0.44519 | 0.44519 | 0.44519 | 0.72156 | 426.7845 | 676 | 29 | 5 | 341.2395
6639 | 277 | 40 | 0.71643 | 0.44519 | 0.44618 | 0.44519 | 0.71643 | 425.1837 | 2220 | 93 | 14 | 341.2342
6640 | 277 | 40 | 0.7148 | 0.44618 | 0.47686 | 0.44618 | 0.7148 | 426.2844 | 4253 | 178 | 26 | 341.2084
6641 | 277 | 40 | 0.70665 | 0.47686 | 0.49046 | 0.47686 | 0.70665 | 436.4875 | 1156 | 49 | 7 | 341.1826
6642 | 277 | 40 | 0.91713 | 0.6376 | 0.60094 | 0.6376 | 0.91713 | 572.557 | 242 | 11 | 2 | 341.114
6643 | 277 | 40 | 0.9244 | 0.60094 | 0.54531 | 0.60094 | 0.9244 | 557.9952 | 3631 | 152 | 22 | 341.095
6644 | 277 | 40 | 0.91152 | 0.54531 | 0.481 | 0.54531 | 0.91152 | 529.0517 | 8760 | 365 | 53 | 341.034
6645 | 277 | 40 | 0.65713 | 0.37 | 0.32721 | 0.37 | 0.65713 | 371.3711 | 5352 | 223 | 32 | 340.978
6646 | 277 | 40 | 0.59865 | 0.32721 | 0.30989 | 0.32721 | 0.59865 | 334.8469 | 3961 | 166 | 24 | 340.955
6647 | 277 | 40 | 0.55741 | 0.30989 | 0.30074 | 0.30989 | 0.55741 | 314.3577 | 2191 | 92 | 14 | 340.9503
6648 | 277 | 40 | 0.52653 | 0.30074 | 0.29852 | 0.30074 | 0.52653 | 300.7284 | 5307 | 222 | 32 | 340.9443
6649 | 278 | 40 | 0.50789 | 0.29852 | 0.30297 | 0.29852 | 0.50789 | 294.0512 | 2711 | 113 | 17 | 340.9438
6650 | 278 | 40 | 0.50312 | 0.30297 | 0.3136 | 0.30297 | 0.50312 | 294.729 | 881 | 37 | 6 | 340.9426
6651 | 278 | 40 | 0.51395 | 0.3136 | 0.34625 | 0.3136 | 0.51395 | 303.7565 | 537 | 23 | 4 | 340.9251
6652 | 278 | 40 | 0.54587 | 0.34625 | 0.39671 | 0.34625 | 0.54587 | 329.0499 | 6387 | 267 | 39 | 340.8612
6653 | 278 | 40 | 0.60948 | 0.39671 | 0.42392 | 0.39671 | 0.60948 | 370.6773 | 6845 | 286 | 41 | 340.8605
6654 | 278 | 40 | 0.66634 | 0.42392 | 0.42516 | 0.42392 | 0.66634 | 399.8032 | 3342 | 140 | 20 | 340.8591
6655 | 278 | 40 | 0.68008 | 0.42516 | 0.42194 | 0.42516 | 0.68008 | 404.5684 | 2535 | 106 | 16 | 340.8462
6656 | 278 | 40 | 0.69465 | 0.42194 | 0.42936 | 0.42194 | 0.69465 | 408.2391 | 5712 | 238 | 34 | 340.7156
6657 | 278 | 40 | 0.70979 | 0.42936 | 0.42837 | 0.42936 | 0.70979 | 416.0142 | 2398 | 100 | 15 | 340.7085
6658 | 278 | 40 | 0.7197 | 0.42837 | 0.42788 | 0.42837 | 0.7197 | 418.7675 | 2668 | 112 | 16 | 340.593
6659 | 278 | 40 | 0.71993 | 0.42788 | 0.42837 | 0.42788 | 0.71993 | 418.664 | 7390 | 308 | 44 | 340.5813
6660 | 278 | 40 | 0.72261 | 0.42837 | 0.42046 | 0.42837 | 0.72261 | 419.4027 | 2117 | 89 | 13 | 340.5483
6661 | 278 | 40 | 0.72494 | 0.42046 | 0.42269 | 0.42046 | 0.72494 | 417.0713 | 599 | 25 | 4 | 340.5235
6662 | 278 | 40 | 0.72121 | 0.42269 | 0.42516 | 0.42269 | 0.72121 | 416.8677 | 846 | 36 | 6 | 340.5196
6663 | 278 | 40 | 0.71632 | 0.42516 | 0.42541 | 0.42516 | 0.71632 | 416.3012 | 4828 | 202 | 29 | 340.4522
6664 | 278 | 40 | 0.71643 | 0.42541 | 0.44618 | 0.42541 | 0.71643 | 417.2685 | 172 | 8 | 2 | 340.4499
6665 | 278 | 40 | 0.74055 | 0.44618 | 0.45064 | 0.44618 | 0.74055 | 433.4747 | 3940 | 165 | 24 | 340.3764
6666 | 278 | 40 | 0.97816 | 0.58583 | 0.57007 | 0.58583 | 0.97816 | 570.1455 | 2222 | 93 | 14 | 340.3448
6667 | 278 | 40 | 0.94242 | 0.57007 | 0.53888 | 0.57007 | 0.94242 | 551.1576 | 2424 | 101 | 15 | 340.314
6668 | 278 | 40 | 0.8888 | 0.53888 | 0.49804 | 0.53888 | 0.8888 | 519.8912 | 520 | 22 | 4 | 340.2803
6669 | 278 | 40 | 0.62976 | 0.38311 | 0.34898 | 0.38311 | 0.62976 | 368.7246 | 6386 | 267 | 39 | 340.2329
6670 | 278 | 40 | 0.57663 | 0.34898 | 0.32325 | 0.34898 | 0.57663 | 337.0419 | 6743 | 281 | 41 | 340.2126
6671 | 278 | 40 | 0.53725 | 0.32325 | 0.29654 | 0.32325 | 0.53725 | 313.0827 | 3840 | 160 | 23 | 340.1994
6672 | 278 | 40 | 0.5157 | 0.29654 | 0.27625 | 0.29654 | 0.5157 | 294.6889 | 8086 | 337 | 49 | 340.1361
6673 | 279 | 40 | 0.50661 | 0.27625 | 0.26958 | 0.27625 | 0.50661 | 283.4008 | 1920 | 80 | 12 | 340.1263
6674 | 279 | 40 | 0.5051 | 0.26958 | 0.28343 | 0.26958 | 0.5051 | 280.7988 | 3989 | 167 | 24 | 340.1072
6675 | 279 | 40 | 0.50603 | 0.28343 | 0.3188 | 0.28343 | 0.50603 | 288.0525 | 8236 | 344 | 50 | 340.09
6676 | 279 | 40 | 0.52747 | 0.3188 | 0.37297 | 0.3188 | 0.52747 | 311.2274 | 407 | 17 | 3 | 340.059
6677 | 279 | 40 | 0.57139 | 0.37297 | 0.40092 | 0.37297 | 0.57139 | 348.0681 | 5833 | 244 | 35 | 339.8912
6678 | 279 | 40 | 0.6251 | 0.40092 | 0.39572 | 0.40092 | 0.6251 | 376.227 | 6148 | 257 | 37 | 339.8787
6679 | 279 | 40 | 0.66156 | 0.39572 | 0.39795 | 0.39572 | 0.66156 | 385.9072 | 6574 | 274 | 40 | 339.8564
6680 | 279 | 40 | 0.68137 | 0.39795 | 0.40067 | 0.39795 | 0.68137 | 393.2442 | 5882 | 246 | 36 | 339.8064
6681 | 279 | 40 | 0.70047 | 0.40067 | 0.39869 | 0.40067 | 0.70047 | 400.3674 | 4804 | 201 | 29 | 339.7904
6682 | 279 | 40 | 0.71597 | 0.39869 | 0.39226 | 0.39869 | 0.71597 | 404.277 | 7704 | 321 | 46 | 339.7788
6683 | 279 | 40 | 0.72191 | 0.39226 | 0.39028 | 0.39226 | 0.72191 | 403.5267 | 3897 | 163 | 24 | 339.7637
6684 | 279 | 40 | 0.71935 | 0.39028 | 0.38534 | 0.39028 | 0.71935 | 401.7171 | 5978 | 250 | 36 | 339.693
6685 | 279 | 40 | 0.72552 | 0.38534 | 0.37989 | 0.38534 | 0.72552 | 401.4966 | 4369 | 183 | 27 | 339.6499
6686 | 279 | 40 | 0.72168 | 0.37989 | 0.38187 | 0.37989 | 0.72168 | 398.1688 | 455 | 19 | 3 | 339.619
6687 | 279 | 40 | 0.71445 | 0.38187 | 0.39201 | 0.38187 | 0.71445 | 397.0545 | 8475 | 354 | 51 | 339.5929
6688 | 279 | 40 | 0.70676 | 0.39201 | 0.42095 | 0.39201 | 0.70676 | 399.8081 | 6168 | 257 | 37 | 339.5596
6689 | 279 | 40 | 0.69884 | 0.42095 | 0.43728 | 0.42095 | 0.69884 | 409.502 | 5886 | 246 | 36 | 339.5461
6690 | 279 | 40 | 0.93167 | 0.56846 | 0.54113 | 0.56846 | 0.93167 | 547.1635 | 6894 | 288 | 42 | 339.5326
6691 | 279 | 40 | 0.96029 | 0.54113 | 0.50737 | 0.54113 | 0.96029 | 544.04 | 6267 | 262 | 38 | 339.5303
6692 | 279 | 40 | 0.92727 | 0.50737 | 0.45077 | 0.50737 | 0.92727 | 517.7056 | 4084 | 171 | 25 | 339.5057
6693 | 279 | 40 | 0.66575 | 0.34675 | 0.31163 | 0.34675 | 0.66575 | 364.2062 | 1108 | 47 | 7 | 339.4961
6694 | 279 | 40 | 0.61589 | 0.31163 | 0.29035 | 0.31163 | 0.61589 | 333.3496 | 6316 | 264 | 38 | 339.4511
6695 | 279 | 40 | 0.56719 | 0.29035 | 0.2817 | 0.29035 | 0.56719 | 308.9112 | 2221 | 93 | 14 | 339.4054
6696 | 279 | 40 | 0.52793 | 0.2817 | 0.28343 | 0.2817 | 0.52793 | 292.9539 | 1468 | 62 | 9 | 339.3863
6697 | 280 | 40 | 0.50277 | 0.28343 | 0.29307 | 0.28343 | 0.50277 | 285.9797 | 8594 | 359 | 52 | 339.3703
6698 | 280 | 40 | 0.49624 | 0.29307 | 0.30792 | 0.29307 | 0.49624 | 288.3443 | 2262 | 95 | 14 | 339.3246
6699 | 280 | 40 | 0.51314 | 0.30792 | 0.3376 | 0.30792 | 0.51314 | 300.8737 | 6385 | 267 | 39 | 339.2844
6700 | 280 | 40 | 0.54855 | 0.3376 | 0.39177 | 0.3376 | 0.54855 | 326.2466 | 7856 | 328 | 47 | 339.1024
6701 | 280 | 40 | 0.61379 | 0.39177 | 0.4212 | 0.39177 | 0.61379 | 369.969 | 1392 | 58 | 9 | 339.0675
6702 | 280 | 40 | 0.66727 | 0.4212 | 0.42565 | 0.4212 | 0.66727 | 399.0329 | 5045 | 211 | 31 | 339.0547
6703 | 280 | 40 | 0.67146 | 0.42565 | 0.44 | 0.42565 | 0.67146 | 402.7297 | 1421 | 60 | 9 | 339.0136
6704 | 280 | 40 | 0.68719 | 0.44 | 0.44594 | 0.44 | 0.68719 | 413.7386 | 3118 | 130 | 19 | 339.006
6705 | 280 | 40 | 0.70094 | 0.44594 | 0.44594 | 0.44594 | 0.70094 | 420.5123 | 8377 | 350 | 50 | 338.9515
6706 | 280 | 40 | 0.71294 | 0.44594 | 0.44495 | 0.44594 | 0.71294 | 424.3126 | 337 | 15 | 3 | 338.9298
6707 | 280 | 40 | 0.71585 | 0.44495 | 0.43852 | 0.44495 | 0.71585 | 424.5917 | 8094 | 338 | 49 | 338.9007
6708 | 280 | 40 | 0.72377 | 0.43852 | 0.42788 | 0.43852 | 0.72377 | 424.1289 | 703 | 30 | 5 | 338.8831
6709 | 280 | 40 | 0.72331 | 0.42788 | 0.4259 | 0.42788 | 0.72331 | 419.6462 | 912 | 38 | 6 | 338.8651
6710 | 280 | 40 | 0.72366 | 0.4259 | 0.43035 | 0.4259 | 0.72366 | 419.1446 | 7744 | 323 | 47 | 338.8489
6711 | 280 | 40 | 0.71981 | 0.43035 | 0.44049 | 0.43035 | 0.71981 | 420.1009 | 7888 | 329 | 47 | 338.8031
6712 | 280 | 40 | 0.7197 | 0.44049 | 0.48205 | 0.44049 | 0.7197 | 425.7823 | 5952 | 248 | 36 | 338.7824
6713 | 280 | 40 | 0.75441 | 0.48205 | 0.47265 | 0.48205 | 0.75441 | 453.1379 | 8495 | 354 | 51 | 338.5946
6714 | 280 | 40 | 0.94999 | 0.61445 | 0.59097 | 0.61445 | 0.94999 | 573.4144 | 5760 | 240 | 35 | 338.5901
6715 | 280 | 40 | 0.91228 | 0.59097 | 0.55239 | 0.59097 | 0.91228 | 550.4137 | 1252 | 53 | 8 | 338.5892
6716 | 280 | 40 | 0.86336 | 0.55239 | 0.49547 | 0.55239 | 0.86336 | 517.0483 | 1372 | 58 | 9 | 338.5873
6717 | 280 | 40 | 0.62125 | 0.38113 | 0.34329 | 0.38113 | 0.62125 | 364.984 | 7735 | 323 | 47 | 338.5818
6718 | 280 | 40 | 0.57162 | 0.34329 | 0.31756 | 0.34329 | 0.57162 | 332.9356 | 7516 | 314 | 45 | 338.4803
6719 | 280 | 40 | 0.53166 | 0.31756 | 0.30594 | 0.31756 | 0.53166 | 309.3935 | 2536 | 106 | 16 | 338.4512
6720 | 280 | 40 | 0.5129 | 0.30594 | 0.30223 | 0.30594 | 0.5129 | 298.5927 | 2590 | 108 | 16 | 338.4223
6721 | 281 | 41 | 0.50673 | 0.30223 | 0.30099 | 0.30223 | 0.50673 | 295.0833 | 171 | 8 | 2 | 338.4022
6722 | 281 | 41 | 0.50428 | 0.30099 | 0.2958 | 0.30099 | 0.50428 | 293.5979 | 1296 | 54 | 8 | 338.383
6723 | 281 | 41 | 0.49694 | 0.2958 | 0.29753 | 0.2958 | 0.49694 | 289.2408 | 1855 | 78 | 12 | 338.3742
6724 | 281 | 41 | 0.49753 | 0.29753 | 0.30247 | 0.29753 | 0.49753 | 290.3176 | 6919 | 289 | 42 | 338.3722
6725 | 281 | 41 | 0.49857 | 0.30247 | 0.31756 | 0.30247 | 0.49857 | 293.2355 | 1613 | 68 | 10 | 338.3638
6726 | 281 | 41 | 0.50521 | 0.31756 | 0.34526 | 0.31756 | 0.50521 | 302.5039 | 4418 | 185 | 27 | 338.3266
6727 | 281 | 41 | 0.52316 | 0.34526 | 0.3658 | 0.34526 | 0.52316 | 320.1477 | 8743 | 365 | 53 | 338.3174
6728 | 281 | 41 | 0.54086 | 0.3658 | 0.38336 | 0.3658 | 0.54086 | 334.7288 | 8546 | 357 | 51 | 338.2727
6729 | 281 | 41 | 0.55869 | 0.38336 | 0.39696 | 0.38336 | 0.55869 | 348.0017 | 1321 | 56 | 8 | 338.256
6730 | 281 | 41 | 0.5856 | 0.39696 | 0.4076 | 0.39696 | 0.5856 | 362.4807 | 3202 | 134 | 20 | 338.2495
6731 | 281 | 41 | 0.60378 | 0.4076 | 0.40611 | 0.4076 | 0.60378 | 372.4915 | 7104 | 296 | 43 | 338.2264
6732 | 281 | 41 | 0.61589 | 0.40611 | 0.39845 | 0.40611 | 0.61589 | 375.4684 | 3287 | 137 | 20 | 338.1688
6733 | 281 | 41 | 0.62078 | 0.39845 | 0.39622 | 0.39845 | 0.62078 | 373.878 | 2094 | 88 | 13 | 338.1563
6734 | 281 | 41 | 0.6209 | 0.39622 | 0.38781 | 0.39622 | 0.6209 | 372.6884 | 98 | 5 | 1 | 338.1434
6735 | 281 | 41 | 0.62183 | 0.38781 | 0.38979 | 0.38781 | 0.62183 | 369.7018 | 4995 | 209 | 30 | 338.1001
6736 | 281 | 41 | 0.62009 | 0.38979 | 0.39795 | 0.38979 | 0.62009 | 370.2607 | 7993 | 334 | 48 | 338.0903
6737 | 281 | 41 | 0.61519 | 0.39795 | 0.41601 | 0.39795 | 0.61519 | 372.6821 | 461 | 20 | 3 | 338.0515
6738 | 281 | 41 | 0.82807 | 0.54081 | 0.55689 | 0.54081 | 0.82807 | 503.5822 | 5472 | 228 | 33 | 337.9972
6739 | 281 | 41 | 0.87926 | 0.55689 | 0.5482 | 0.55689 | 0.87926 | 526.0472 | 4180 | 175 | 25 | 337.9117
6740 | 281 | 41 | 0.87199 | 0.5482 | 0.52087 | 0.5482 | 0.87199 | 519.1548 | 6191 | 258 | 37 | 337.8792
6741 | 281 | 41 | 0.64106 | 0.40067 | 0.37396 | 0.40067 | 0.64106 | 380.3648 | 2980 | 125 | 18 | 337.8733
6742 | 281 | 41 | 0.6096 | 0.37396 | 0.35145 | 0.37396 | 0.6096 | 358.7132 | 2183 | 91 | 13 | 337.8609
6743 | 281 | 41 | 0.58292 | 0.35145 | 0.32746 | 0.35145 | 0.58292 | 340.2126 | 1348 | 57 | 9 | 337.8565
6744 | 281 | 41 | 0.54646 | 0.32746 | 0.30693 | 0.32746 | 0.54646 | 318.1254 | 6143 | 256 | 37 | 337.8526
6745 | 282 | 41 | 0.51034 | 0.30693 | 0.29406 | 0.30693 | 0.51034 | 297.8418 | 4079 | 170 | 25 | 337.8468
6746 | 282 | 41 | 0.48436 | 0.29406 | 0.29382 | 0.29406 | 0.48436 | 284.3734 | 2721 | 114 | 17 | 337.8152
6747 | 282 | 41 | 0.47854 | 0.29382 | 0.29555 | 0.29382 | 0.47854 | 282.4797 | 7295 | 304 | 44 | 337.7704
6748 | 282 | 41 | 0.47574 | 0.29555 | 0.3 | 0.29555 | 0.47574 | 282.4557 | 3226 | 135 | 20 | 337.7052
6749 | 282 | 41 | 0.46956 | 0.3 | 0.31855 | 0.3 | 0.46956 | 283.0027 | 5329 | 223 | 32 | 337.6984
6750 | 282 | 41 | 0.48075 | 0.31855 | 0.3418 | 0.31855 | 0.48075 | 294.9322 | 3912 | 163 | 24 | 337.6892
6751 | 282 | 41 | 0.49356 | 0.3418 | 0.37198 | 0.3418 | 0.49356 | 309.5405 | 3872 | 162 | 24 | 337.6766
6752 | 282 | 41 | 0.51791 | 0.37198 | 0.39449 | 0.37198 | 0.51791 | 330.3032 | 2957 | 124 | 18 | 337.6677
6753 | 282 | 41 | 0.54774 | 0.39449 | 0.41106 | 0.39449 | 0.54774 | 349.5135 | 627 | 27 | 4 | 337.6628
6754 | 282 | 41 | 0.57756 | 0.41106 | 0.41205 | 0.41106 | 0.57756 | 365.726 | 1806 | 76 | 11 | 337.6341
6755 | 282 | 41 | 0.59131 | 0.41205 | 0.40982 | 0.41205 | 0.59131 | 370.4318 | 2552 | 107 | 16 | 337.6145
6756 | 282 | 41 | 0.60133 | 0.40982 | 0.4029 | 0.40982 | 0.60133 | 372.4705 | 960 | 40 | 6 | 337.5855
6757 | 282 | 41 | 0.60179 | 0.4029 | 0.40092 | 0.4029 | 0.60179 | 369.7701 | 1544 | 65 | 10 | 337.5761
6758 | 282 | 41 | 0.60739 | 0.40092 | 0.40265 | 0.40092 | 0.60739 | 370.8373 | 343 | 15 | 3 | 337.5717
6759 | 282 | 41 | 0.61053 | 0.40265 | 0.40686 | 0.40265 | 0.61053 | 372.7047 | 7373 | 308 | 44 | 337.5589
6760 | 282 | 41 | 0.61065 | 0.40686 | 0.41353 | 0.40686 | 0.61065 | 374.6911 | 8619 | 360 | 52 | 337.5311
6761 | 282 | 41 | 0.62125 | 0.41353 | 0.44989 | 0.41353 | 0.62125 | 382.2094 | 6361 | 266 | 38 | 337.4895
6762 | 282 | 41 | 0.90516 | 0.58486 | 0.59676 | 0.58486 | 0.90516 | 547.467 | 8212 | 343 | 49 | 337.4712
6763 | 282 | 41 | 0.89365 | 0.59676 | 0.56589 | 0.59676 | 0.89365 | 547.3079 | 4897 | 205 | 30 | 337.4312
6764 | 282 | 41 | 0.85155 | 0.56589 | 0.52152 | 0.56589 | 0.85155 | 519.712 | 4971 | 208 | 30 | 337.412
6765 | 282 | 41 | 0.62195 | 0.40117 | 0.36159 | 0.40117 | 0.62195 | 373.954 | 7464 | 311 | 45 | 337.3214
6766 | 282 | 41 | 0.58094 | 0.36159 | 0.33216 | 0.36159 | 0.58094 | 343.8234 | 1847 | 77 | 11 | 337.3159
6767 | 282 | 41 | 0.54972 | 0.33216 | 0.30767 | 0.33216 | 0.54972 | 321.0788 | 602 | 26 | 4 | 337.2954
6768 | 282 | 41 | 0.52013 | 0.30767 | 0.29481 | 0.30767 | 0.52013 | 301.2999 | 6621 | 276 | 40 | 337.2726
6769 | 283 | 41 | 0.49881 | 0.29481 | 0.30025 | 0.29481 | 0.49881 | 289.5503 | 3772 | 158 | 23 | 337.2389
6770 | 283 | 41 | 0.49228 | 0.30025 | 0.32993 | 0.30025 | 0.49228 | 290.8266 | 2542 | 106 | 16 | 337.2329
6771 | 283 | 41 | 0.50696 | 0.32993 | 0.38905 | 0.32993 | 0.50696 | 309.7614 | 243 | 11 | 2 | 337.2298
6772 | 283 | 41 | 0.54611 | 0.38905 | 0.4165 | 0.38905 | 0.54611 | 347.0326 | 2927 | 122 | 18 | 337.1958
6773 | 283 | 41 | 0.61286 | 0.4165 | 0.42343 | 0.4165 | 0.61286 | 379.6538 | 3004 | 126 | 18 | 337.1373
6774 | 283 | 41 | 0.66005 | 0.42343 | 0.4442 | 0.42343 | 0.66005 | 398.354 | 2229 | 93 | 14 | 337.121
6775 | 283 | 41 | 0.68964 | 0.4442 | 0.46201 | 0.4442 | 0.68964 | 416.8466 | 6888 | 287 | 41 | 337.0976
6776 | 283 | 41 | 0.71771 | 0.46201 | 0.46622 | 0.46201 | 0.71771 | 433.1231 | 8185 | 342 | 49 | 337.083
6777 | 283 | 41 | 0.74369 | 0.46622 | 0.46869 | 0.46622 | 0.74369 | 443.2177 | 369 | 16 | 3 | 337.0571
6778 | 283 | 41 | 0.75535 | 0.46869 | 0.46647 | 0.46869 | 0.75535 | 447.8461 | 1688 | 71 | 11 | 337.0528
6779 | 283 | 41 | 0.75989 | 0.46647 | 0.46251 | 0.46647 | 0.75989 | 448.2513 | 6670 | 278 | 40 | 337.0419
6780 | 283 | 41 | 0.76362 | 0.46251 | 0.4588 | 0.46251 | 0.76362 | 447.7128 | 5857 | 245 | 35 | 336.933
6781 | 283 | 41 | 0.75954 | 0.4588 | 0.45657 | 0.4588 | 0.75954 | 444.8348 | 3718 | 155 | 23 | 336.9257
6782 | 283 | 41 | 0.75616 | 0.45657 | 0.46276 | 0.45657 | 0.75616 | 443.1106 | 8500 | 355 | 51 | 336.9136
6783 | 283 | 41 | 0.75546 | 0.46276 | 0.4776 | 0.46276 | 0.75546 | 445.954 | 3070 | 128 | 19 | 336.8936
6784 | 283 | 41 | 0.75919 | 0.4776 | 0.4865 | 0.4776 | 0.75919 | 453.4396 | 4684 | 196 | 28 | 336.8934
6785 | 283 | 41 | 0.7748 | 0.4865 | 0.47018 | 0.4865 | 0.7748 | 461.3441 | 3537 | 148 | 22 | 336.8825
6786 | 283 | 41 | 1.0212 | 0.61123 | 0.56396 | 0.61123 | 1.0212 | 593.8263 | 3261 | 136 | 20 | 336.834
6787 | 283 | 41 | 0.97998 | 0.56396 | 0.50319 | 0.56396 | 0.97998 | 559.3054 | 5112 | 213 | 31 | 336.7389
6788 | 283 | 41 | 0.91591 | 0.50319 | 0.44949 | 0.50319 | 0.91591 | 512.3472 | 1879 | 79 | 12 | 336.7354
6789 | 283 | 41 | 0.647 | 0.34576 | 0.31929 | 0.34576 | 0.647 | 358.1149 | 3206 | 134 | 20 | 336.6057
6790 | 283 | 41 | 0.59014 | 0.31929 | 0.30445 | 0.31929 | 0.59014 | 328.7417 | 5956 | 249 | 36 | 336.578
6791 | 283 | 41 | 0.54995 | 0.30445 | 0.29208 | 0.30445 | 0.54995 | 309.4487 | 6407 | 267 | 39 | 336.4904
6792 | 283 | 41 | 0.53061 | 0.29208 | 0.28961 | 0.29208 | 0.53061 | 298.2142 | 4176 | 174 | 25 | 336.455
6793 | 284 | 41 | 0.52385 | 0.28961 | 0.30519 | 0.28961 | 0.52385 | 295.6858 | 1130 | 48 | 7 | 336.4226
6794 | 284 | 41 | 0.52129 | 0.30519 | 0.3465 | 0.30519 | 0.52129 | 302.7512 | 5185 | 217 | 31 | 336.4167
6795 | 284 | 41 | 0.51465 | 0.3465 | 0.41007 | 0.3465 | 0.51465 | 319.6919 | 194 | 9 | 2 | 336.4113
6796 | 284 | 41 | 0.53737 | 0.41007 | 0.4541 | 0.41007 | 0.53737 | 354.1503 | 1781 | 75 | 11 | 336.3926
6797 | 284 | 41 | 0.59014 | 0.4541 | 0.46004 | 0.4541 | 0.59014 | 388.8873 | 7559 | 315 | 45 | 336.3062
6798 | 284 | 41 | 0.64502 | 0.46004 | 0.46696 | 0.46004 | 0.64502 | 409.0981 | 7256 | 303 | 44 | 336.2461
6799 | 284 | 41 | 0.67449 | 0.46696 | 0.48032 | 0.46696 | 0.67449 | 421.8347 | 6586 | 275 | 40 | 336.1892
6800 | 284 | 41 | 0.68346 | 0.48032 | 0.48799 | 0.48032 | 0.68346 | 430.3548 | 3552 | 148 | 22 | 336.1347
6801 | 284 | 41 | 0.70105 | 0.48799 | 0.48774 | 0.48799 | 0.70105 | 439.0415 | 8498 | 355 | 51 | 336.1124
6802 | 284 | 41 | 0.72074 | 0.48774 | 0.48724 | 0.48774 | 0.72074 | 445.2232 | 3437 | 144 | 21 | 336.1062
6803 | 284 | 41 | 0.73123 | 0.48724 | 0.49244 | 0.48724 | 0.73123 | 448.5883 | 3887 | 162 | 24 | 336.0926
6804 | 284 | 41 | 0.75371 | 0.49244 | 0.48972 | 0.49244 | 0.75371 | 457.7524 | 1370 | 58 | 9 | 336.0901
6805 | 284 | 41 | 0.77014 | 0.48972 | 0.48823 | 0.48972 | 0.77014 | 461.8613 | 6078 | 254 | 37 | 335.9563
6806 | 284 | 41 | 0.78028 | 0.48823 | 0.48254 | 0.48823 | 0.78028 | 464.2835 | 5233 | 219 | 32 | 335.9216
6807 | 284 | 41 | 0.77993 | 0.48254 | 0.47933 | 0.48254 | 0.77993 | 461.7675 | 2614 | 109 | 16 | 335.9062
6808 | 284 | 41 | 0.7889 | 0.47933 | 0.50258 | 0.47933 | 0.7889 | 464.2819 | 8621 | 360 | 52 | 335.8922
6809 | 284 | 41 | 0.78622 | 0.50258 | 0.5011 | 0.50258 | 0.78622 | 472.6654 | 1349 | 57 | 9 | 335.8463
6810 | 284 | 41 | 1.0086 | 0.65142 | 0.58454 | 0.65142 | 1.0086 | 606.7046 | 7660 | 320 | 46 | 335.8395
6811 | 284 | 41 | 0.97877 | 0.58454 | 0.50447 | 0.58454 | 0.97877 | 567.2009 | 4727 | 197 | 29 | 335.8235
6812 | 284 | 41 | 0.9459 | 0.50447 | 0.4392 | 0.50447 | 0.9459 | 522.0462 | 5451 | 228 | 33 | 335.8205
6813 | 284 | 41 | 0.66937 | 0.33784 | 0.30792 | 0.33784 | 0.66937 | 361.6516 | 5813 | 243 | 35 | 335.7727
6814 | 284 | 41 | 0.60203 | 0.30792 | 0.29085 | 0.30792 | 0.60203 | 327.4489 | 8665 | 362 | 52 | 335.7412
6815 | 284 | 41 | 0.55717 | 0.29085 | 0.28194 | 0.29085 | 0.55717 | 305.9128 | 3671 | 153 | 22 | 335.7321
6816 | 284 | 41 | 0.5164 | 0.28194 | 0.28343 | 0.28194 | 0.5164 | 289.362 | 8382 | 350 | 50 | 335.7075
6817 | 285 | 41 | 0.48704 | 0.28343 | 0.29802 | 0.28343 | 0.48704 | 281.1447 | 72 | 3 | 1 | 335.6932
6818 | 285 | 41 | 0.47714 | 0.29802 | 0.32869 | 0.29802 | 0.47714 | 285.0401 | 6215 | 259 | 37 | 335.6922
6819 | 285 | 41 | 0.49438 | 0.32869 | 0.39325 | 0.32869 | 0.49438 | 305.4086 | 5116 | 214 | 31 | 335.6836
6820 | 285 | 41 | 0.53912 | 0.39325 | 0.41774 | 0.39325 | 0.53912 | 346.5272 | 1948 | 82 | 12 | 335.6394
6821 | 285 | 41 | 0.61228 | 0.41774 | 0.41675 | 0.41774 | 0.61228 | 379.695 | 4320 | 180 | 26 | 335.6261
6822 | 285 | 41 | 0.64781 | 0.41675 | 0.43085 | 0.41675 | 0.64781 | 391.2338 | 5475 | 229 | 33 | 335.6012
6823 | 285 | 41 | 0.6703 | 0.43085 | 0.44866 | 0.43085 | 0.6703 | 404.781 | 4153 | 174 | 25 | 335.5785
6824 | 285 | 41 | 0.68626 | 0.44866 | 0.46449 | 0.44866 | 0.68626 | 417.6453 | 1417 | 60 | 9 | 335.5505
6825 | 285 | 41 | 0.66342 | 0.46449 | 0.46473 | 0.46449 | 0.66342 | 416.6803 | 8281 | 346 | 50 | 335.5387
6826 | 285 | 41 | 0.73321 | 0.46473 | 0.47735 | 0.46473 | 0.73321 | 439.615 | 5689 | 238 | 34 | 335.4923
6827 | 285 | 41 | 0.7423 | 0.47735 | 0.48947 | 0.47735 | 0.7423 | 448.0537 | 5927 | 247 | 36 | 335.4901
6828 | 285 | 41 | 0.7522 | 0.48947 | 0.48922 | 0.48947 | 0.7522 | 456.0607 | 4801 | 201 | 29 | 335.4805
6829 | 285 | 41 | 0.75674 | 0.48922 | 0.48724 | 0.48922 | 0.75674 | 457.3366 | 5979 | 250 | 36 | 335.4754
6830 | 285 | 41 | 0.767 | 0.48724 | 0.47834 | 0.48724 | 0.767 | 459.4696 | 267 | 12 | 2 | 335.4408
6831 | 285 | 41 | 0.76035 | 0.47834 | 0.47314 | 0.47834 | 0.76035 | 453.575 | 7535 | 314 | 45 | 335.3761
6832 | 285 | 41 | 0.73997 | 0.47314 | 0.49343 | 0.47314 | 0.73997 | 445.7844 | 3696 | 154 | 22 | 335.3713
6833 | 285 | 41 | 0.74195 | 0.49343 | 0.48922 | 0.49343 | 0.74195 | 454.363 | 2934 | 123 | 18 | 335.3613
6834 | 285 | 41 | 1.0098 | 0.63599 | 0.56589 | 0.63599 | 1.0098 | 600.1725 | 7493 | 313 | 45 | 335.2851
6835 | 285 | 41 | 0.9403 | 0.56589 | 0.48936 | 0.56589 | 0.9403 | 546.8262 | 4325 | 181 | 26 | 335.1952
6836 | 285 | 41 | 0.86063 | 0.48936 | 0.42537 | 0.48936 | 0.86063 | 488.1621 | 2158 | 90 | 13 | 335.152
6837 | 285 | 41 | 0.599 | 0.32721 | 0.3 | 0.32721 | 0.599 | 334.563 | 4277 | 179 | 26 | 335.147
6838 | 285 | 41 | 0.54378 | 0.3 | 0.28788 | 0.3 | 0.54378 | 305.5237 | 4921 | 206 | 30 | 335.1224
6839 | 285 | 41 | 0.50603 | 0.28788 | 0.28887 | 0.28788 | 0.50603 | 288.6363 | 7078 | 295 | 43 | 335.0378
6840 | 285 | 41 | 0.49205 | 0.28887 | 0.29654 | 0.28887 | 0.49205 | 284.8651 | 7512 | 313 | 45 | 335.0308
6841 | 286 | 41 | 0.49438 | 0.29654 | 0.30396 | 0.29654 | 0.49438 | 288.9746 | 8620 | 360 | 52 | 334.9795
6842 | 286 | 41 | 0.5051 | 0.30396 | 0.30445 | 0.30396 | 0.5051 | 295.3925 | 8286 | 346 | 50 | 334.9207
6843 | 286 | 41 | 0.51663 | 0.30445 | 0.31113 | 0.30445 | 0.51663 | 299.5483 | 197 | 9 | 2 | 334.8917
6844 | 286 | 41 | 0.54226 | 0.31113 | 0.33562 | 0.31113 | 0.54226 | 311.4009 | 6484 | 271 | 39 | 334.8625
6845 | 286 | 41 | 0.59574 | 0.33562 | 0.39943 | 0.33562 | 0.59574 | 340.8605 | 6646 | 277 | 40 | 334.8469
6846 | 286 | 41 | 0.65981 | 0.39943 | 0.42145 | 0.39943 | 0.65981 | 387.772 | 6461 | 270 | 39 | 334.7863
6847 | 286 | 41 | 0.68649 | 0.42145 | 0.43505 | 0.42145 | 0.68649 | 405.6591 | 1536 | 64 | 10 | 334.743
6848 | 286 | 41 | 0.71958 | 0.43505 | 0.45756 | 0.43505 | 0.71958 | 422.5889 | 6728 | 281 | 41 | 334.7288
6849 | 286 | 41 | 0.76303 | 0.45756 | 0.47958 | 0.45756 | 0.76303 | 446.3787 | 6073 | 254 | 37 | 334.6805
6850 | 286 | 41 | 0.78855 | 0.47958 | 0.49714 | 0.47958 | 0.78855 | 464.0513 | 2831 | 118 | 17 | 334.6725
6851 | 286 | 41 | 0.80346 | 0.49714 | 0.50926 | 0.49714 | 0.80346 | 476.3328 | 5214 | 218 | 32 | 334.6547
6852 | 286 | 41 | 0.8207 | 0.50926 | 0.52212 | 0.50926 | 0.8207 | 487.2129 | 4272 | 178 | 26 | 334.6519
6853 | 286 | 41 | 0.83352 | 0.52212 | 0.53276 | 0.52212 | 0.83352 | 496.8841 | 6868 | 287 | 41 | 334.6488
6854 | 286 | 41 | 0.83096 | 0.53276 | 0.54067 | 0.53276 | 0.83096 | 500.6349 | 4583 | 191 | 28 | 334.6447
6855 | 286 | 41 | 0.83107 | 0.54067 | 0.54216 | 0.54067 | 0.83107 | 503.8977 | 8600 | 359 | 52 | 334.6426
6856 | 286 | 41 | 0.81861 | 0.54216 | 0.53226 | 0.54216 | 0.81861 | 500.1065 | 6433 | 269 | 39 | 334.6299
6857 | 286 | 41 | 0.79915 | 0.53226 | 0.51247 | 0.53226 | 0.79915 | 489.1315 | 3727 | 156 | 23 | 334.6285
6858 | 286 | 41 | 1.0443 | 0.66622 | 0.70995 | 0.66622 | 1.0443 | 629.0752 | 4394 | 184 | 27 | 334.5651
6859 | 286 | 41 | 1.026 | 0.70995 | 0.69098 | 0.70995 | 1.026 | 639.9446 | 6837 | 285 | 41 | 334.563
6860 | 286 | 41 | 0.9668 | 0.69098 | 0.64081 | 0.69098 | 0.9668 | 611.3996 | 601 | 26 | 4 | 334.4893
6861 | 286 | 41 | 0.68451 | 0.49293 | 0.43802 | 0.49293 | 0.68451 | 433.7377 | 3525 | 147 | 21 | 334.489
6862 | 286 | 41 | 0.623 | 0.43802 | 0.38286 | 0.43802 | 0.623 | 389.8824 | 2687 | 112 | 16 | 334.4585
6863 | 286 | 41 | 0.57337 | 0.38286 | 0.34996 | 0.38286 | 0.57337 | 350.6213 | 5092 | 213 | 31 | 334.4236
6864 | 286 | 41 | 0.54704 | 0.34996 | 0.33389 | 0.34996 | 0.54704 | 328.3937 | 6363 | 266 | 38 | 334.4089
6865 | 287 | 41 | 0.53702 | 0.33389 | 0.33042 | 0.33389 | 0.53702 | 318.618 | 7776 | 324 | 47 | 334.3852
6866 | 287 | 41 | 0.53644 | 0.33042 | 0.33438 | 0.33042 | 0.53644 | 317.2047 | 6457 | 270 | 39 | 334.3379
6867 | 287 | 41 | 0.53853 | 0.33438 | 0.35244 | 0.33438 | 0.53853 | 320.1811 | 432 | 18 | 3 | 334.326
6868 | 287 | 41 | 0.55648 | 0.35244 | 0.39004 | 0.35244 | 0.55648 | 334.6488 | 1943 | 81 | 12 | 334.2624
6869 | 287 | 41 | 0.59807 | 0.39004 | 0.43703 | 0.39004 | 0.59807 | 364.8768 | 122 | 6 | 1 | 334.2619
6870 | 287 | 41 | 0.65271 | 0.43703 | 0.44767 | 0.43703 | 0.65271 | 401.5855 | 4926 | 206 | 30 | 334.2295
6871 | 287 | 41 | 0.68836 | 0.44767 | 0.46028 | 0.44767 | 0.68836 | 417.7524 | 3679 | 154 | 22 | 334.2226
6872 | 287 | 41 | 0.71946 | 0.46028 | 0.47784 | 0.46028 | 0.71946 | 433.4548 | 984 | 41 | 6 | 334.199
6873 | 287 | 41 | 0.75173 | 0.47784 | 0.49269 | 0.47784 | 0.75173 | 451.3999 | 4344 | 181 | 26 | 334.172
6874 | 287 | 41 | 0.7741 | 0.49269 | 0.50085 | 0.49269 | 0.7741 | 464.8207 | 2902 | 121 | 18 | 334.1687
6875 | 287 | 41 | 0.78191 | 0.50085 | 0.50876 | 0.50085 | 0.78191 | 470.9002 | 4295 | 179 | 26 | 334.1251
6876 | 287 | 41 | 0.78692 | 0.50876 | 0.49541 | 0.50876 | 0.78692 | 475.135 | 6 | 1 | 1 | 334.0794
6877 | 287 | 41 | 0.78785 | 0.49541 | 0.50283 | 0.49541 | 0.78785 | 470.3873 | 5428 | 227 | 33 | 334.0669
6878 | 287 | 41 | 0.79286 | 0.50283 | 0.50654 | 0.50283 | 0.79286 | 475.107 | 4849 | 203 | 29 | 334.0638
6879 | 287 | 41 | 0.79251 | 0.50654 | 0.50604 | 0.50654 | 0.79251 | 476.4595 | 218 | 10 | 2 | 334.0031
6880 | 287 | 41 | 0.78762 | 0.50604 | 0.50035 | 0.50604 | 0.78762 | 474.4683 | 2350 | 98 | 14 | 333.9399
6881 | 287 | 41 | 0.77795 | 0.50035 | 0.50283 | 0.50035 | 0.77795 | 469.1973 | 2384 | 100 | 15 | 333.8503
6882 | 287 | 41 | 1.0013 | 0.65367 | 0.66107 | 0.65367 | 1.0013 | 608.3398 | 2644 | 111 | 16 | 333.7671
6883 | 287 | 41 | 0.99255 | 0.66107 | 0.64821 | 0.66107 | 0.99255 | 607.9727 | 8571 | 358 | 52 | 333.7506
6884 | 287 | 41 | 0.95711 | 0.64821 | 0.60158 | 0.64821 | 0.95711 | 589.622 | 4589 | 192 | 28 | 333.7398
6885 | 287 | 41 | 0.6894 | 0.46276 | 0.42392 | 0.46276 | 0.6894 | 422.6689 | 8353 | 349 | 50 | 333.7091
6886 | 287 | 41 | 0.6343 | 0.42392 | 0.38459 | 0.42392 | 0.6343 | 387.9283 | 626 | 27 | 4 | 333.6962
6887 | 287 | 41 | 0.59038 | 0.38459 | 0.35491 | 0.38459 | 0.59038 | 356.9548 | 5071 | 212 | 31 | 333.6609
6888 | 287 | 41 | 0.56778 | 0.35491 | 0.33611 | 0.35491 | 0.56778 | 337.0976 | 558 | 24 | 4 | 333.6571
6889 | 288 | 42 | 0.55566 | 0.33611 | 0.32943 | 0.33611 | 0.55566 | 325.4338 | 4970 | 208 | 30 | 333.6333
6890 | 288 | 42 | 0.54354 | 0.32943 | 0.3371 | 0.32943 | 0.54354 | 319.1919 | 3391 | 142 | 21 | 333.6287
6891 | 288 | 42 | 0.52071 | 0.3371 | 0.35541 | 0.3371 | 0.52071 | 315.6842 | 3056 | 128 | 19 | 333.5461
6892 | 288 | 42 | 0.50545 | 0.35541 | 0.38163 | 0.35541 | 0.50545 | 319.1707 | 5140 | 215 | 31 | 333.5283
6893 | 288 | 42 | 0.49485 | 0.38163 | 0.40314 | 0.38163 | 0.49485 | 327.1266 | 721 | 31 | 5 | 333.4999
6894 | 288 | 42 | 0.50545 | 0.40314 | 0.41329 | 0.40314 | 0.50545 | 339.5326 | 1129 | 48 | 7 | 333.4341
6895 | 288 | 42 | 0.5157 | 0.41329 | 0.43555 | 0.41329 | 0.5157 | 347.7603 | 8357 | 349 | 50 | 333.4289
6896 | 288 | 42 | 0.53947 | 0.43555 | 0.44247 | 0.43555 | 0.53947 | 364.5472 | 5764 | 241 | 35 | 333.4121
6897 | 288 | 42 | 0.58362 | 0.44247 | 0.44371 | 0.44247 | 0.58362 | 381.4964 | 7110 | 297 | 43 | 333.4042
6898 | 288 | 42 | 0.62172 | 0.44371 | 0.44668 | 0.44371 | 0.62172 | 394.3006 | 1371 | 58 | 9 | 333.4022
6899 | 288 | 42 | 0.65096 | 0.44668 | 0.43728 | 0.44668 | 0.65096 | 404.4694 | 528 | 22 | 4 | 333.3974
6900 | 288 | 42 | 0.66296 | 0.43728 | 0.43703 | 0.43728 | 0.66296 | 404.5397 | 7730 | 323 | 47 | 333.3578
6901 | 288 | 42 | 0.6703 | 0.43703 | 0.43604 | 0.43703 | 0.6703 | 406.7499 | 480 | 20 | 3 | 333.3565
6902 | 288 | 42 | 0.67682 | 0.43604 | 0.45311 | 0.43604 | 0.67682 | 409.1245 | 1079 | 45 | 7 | 333.3531
6903 | 288 | 42 | 0.683 | 0.45311 | 0.48972 | 0.45311 | 0.683 | 419.3916 | 8449 | 353 | 51 | 333.3503
6904 | 288 | 42 | 0.69267 | 0.48972 | 0.46523 | 0.48972 | 0.69267 | 436.1495 | 6694 | 279 | 40 | 333.3496
6905 | 288 | 42 | 0.67601 | 0.46523 | 0.43827 | 0.46523 | 0.67601 | 419.9448 | 6481 | 271 | 39 | 333.3492
6906 | 288 | 42 | 0.8464 | 0.56975 | 0.59161 | 0.56975 | 0.8464 | 522.4116 | 8161 | 341 | 49 | 333.2947
6907 | 288 | 42 | 0.89411 | 0.59161 | 0.57071 | 0.59161 | 0.89411 | 545.5883 | 7897 | 330 | 48 | 333.2927
6908 | 288 | 42 | 0.95454 | 0.57071 | 0.5347 | 0.57071 | 0.95454 | 555.1249 | 2206 | 92 | 14 | 333.282
6909 | 288 | 42 | 0.73228 | 0.41131 | 0.37742 | 0.41131 | 0.73228 | 413.9486 | 5596 | 234 | 34 | 333.2804
6910 | 288 | 42 | 0.70478 | 0.37742 | 0.34774 | 0.37742 | 0.70478 | 390.4083 | 5713 | 239 | 35 | 333.2216
6911 | 288 | 42 | 0.64968 | 0.34774 | 0.323 | 0.34774 | 0.64968 | 359.9123 | 6291 | 263 | 38 | 333.213
6912 | 288 | 42 | 0.58467 | 0.323 | 0.30495 | 0.323 | 0.58467 | 328.4934 | 6528 | 272 | 39 | 333.1892
6913 | 289 | 42 | 0.52584 | 0.30495 | 0.29456 | 0.30495 | 0.52584 | 302.0284 | 1972 | 83 | 12 | 333.1887
6914 | 289 | 42 | 0.48949 | 0.29456 | 0.29332 | 0.29456 | 0.48949 | 286.1919 | 1299 | 55 | 8 | 333.1766
6915 | 289 | 42 | 0.4917 | 0.29332 | 0.29975 | 0.29332 | 0.4917 | 286.6628 | 5382 | 225 | 33 | 333.1614
6916 | 289 | 42 | 0.50358 | 0.29975 | 0.30866 | 0.29975 | 0.50358 | 293.394 | 8307 | 347 | 50 | 333.1481
6917 | 289 | 42 | 0.52071 | 0.30866 | 0.32152 | 0.30866 | 0.52071 | 302.9506 | 2760 | 115 | 17 | 333.1286
6918 | 289 | 42 | 0.52945 | 0.32152 | 0.34106 | 0.32152 | 0.52945 | 311.6732 | 941 | 40 | 6 | 333.1255
6919 | 289 | 42 | 0.58444 | 0.34106 | 0.37322 | 0.34106 | 0.58444 | 338.3722 | 5162 | 216 | 31 | 333.1236
6920 | 289 | 42 | 0.623 | 0.37322 | 0.39572 | 0.37322 | 0.623 | 364.4746 | 1445 | 61 | 9 | 333.1131
6921 | 289 | 42 | 0.64711 | 0.39572 | 0.41155 | 0.39572 | 0.64711 | 381.8285 | 6505 | 272 | 39 | 333.0373
6922 | 289 | 42 | 0.659 | 0.41155 | 0.42219 | 0.41155 | 0.659 | 392.3888 | 4442 | 186 | 27 | 333.0208
6923 | 289 | 42 | 0.66506 | 0.42219 | 0.42837 | 0.42219 | 0.66506 | 398.8291 | 388 | 17 | 3 | 333.0194
6924 | 289 | 42 | 0.66774 | 0.42837 | 0.43307 | 0.42837 | 0.66774 | 402.3481 | 1799 | 75 | 11 | 333.0172
6925 | 289 | 42 | 0.671 | 0.43307 | 0.43802 | 0.43307 | 0.671 | 405.4697 | 1133 | 48 | 7 | 332.9994
6926 | 289 | 42 | 0.67356 | 0.43802 | 0.44074 | 0.43802 | 0.67356 | 408.3775 | 3207 | 134 | 20 | 332.9986
6927 | 289 | 42 | 0.67822 | 0.44074 | 0.44396 | 0.44074 | 0.67822 | 411.0857 | 604 | 26 | 4 | 332.97
6928 | 289 | 42 | 0.68661 | 0.44396 | 0.45954 | 0.44396 | 0.68661 | 415.6794 | 894 | 38 | 6 | 332.9494
6929 | 289 | 42 | 0.71177 | 0.45954 | 0.45163 | 0.45954 | 0.71177 | 429.6487 | 6718 | 280 | 40 | 332.9356
6930 | 289 | 42 | 0.95408 | 0.58711 | 0.60351 | 0.58711 | 0.95408 | 564.2917 | 7248 | 302 | 44 | 332.8851
6931 | 289 | 42 | 0.90728 | 0.60351 | 0.58422 | 0.60351 | 0.90728 | 555.104 | 2808 | 117 | 17 | 332.8295
6932 | 289 | 42 | 0.84216 | 0.58422 | 0.53341 | 0.58422 | 0.84216 | 524.5145 | 3845 | 161 | 23 | 332.8183
6933 | 289 | 42 | 0.58758 | 0.41032 | 0.36876 | 0.41032 | 0.58758 | 366.9038 | 6934 | 289 | 42 | 332.806
6934 | 289 | 42 | 0.53702 | 0.36876 | 0.33636 | 0.36876 | 0.53702 | 332.806 | 5837 | 244 | 35 | 332.7587
6935 | 289 | 42 | 0.51151 | 0.33636 | 0.31558 | 0.33636 | 0.51151 | 310.8493 | 8432 | 352 | 51 | 332.7256
6936 | 289 | 42 | 0.50976 | 0.31558 | 0.30792 | 0.31558 | 0.50976 | 301.6724 | 5592 | 233 | 34 | 332.7124
6937 | 290 | 42 | 0.51605 | 0.30792 | 0.31509 | 0.30792 | 0.51605 | 300.9053 | 1733 | 73 | 11 | 332.6431
6938 | 290 | 42 | 0.51512 | 0.31509 | 0.33933 | 0.31509 | 0.51512 | 304.446 | 3461 | 145 | 21 | 332.6171
6939 | 290 | 42 | 0.4917 | 0.33933 | 0.37841 | 0.33933 | 0.4917 | 308.2119 | 3702 | 155 | 23 | 332.6162
6940 | 290 | 42 | 0.47516 | 0.37841 | 0.38435 | 0.37841 | 0.47516 | 318.788 | 726 | 31 | 5 | 332.6161
6941 | 290 | 42 | 0.47096 | 0.38435 | 0.38558 | 0.38435 | 0.47096 | 319.8699 | 4613 | 193 | 28 | 332.5931
6942 | 290 | 42 | 0.4924 | 0.38558 | 0.42565 | 0.38558 | 0.4924 | 328.8271 | 8135 | 339 | 49 | 332.5306
6943 | 290 | 42 | 0.5658 | 0.42565 | 0.45682 | 0.42565 | 0.5658 | 369.5889 | 4155 | 174 | 25 | 332.5171
6944 | 290 | 42 | 0.61787 | 0.45682 | 0.48403 | 0.45682 | 0.61787 | 399.8081 | 4850 | 203 | 29 | 332.4801
6945 | 290 | 42 | 0.65643 | 0.48403 | 0.50085 | 0.48403 | 0.65643 | 423.7043 | 2215 | 93 | 14 | 332.4769
6946 | 290 | 42 | 0.69348 | 0.50085 | 0.52608 | 0.50085 | 0.69348 | 443.2966 | 6507 | 272 | 39 | 332.4725
6947 | 290 | 42 | 0.73472 | 0.52608 | 0.54265 | 0.52608 | 0.73472 | 467.2488 | 5332 | 223 | 32 | 332.4683
6948 | 290 | 42 | 0.75931 | 0.54265 | 0.55675 | 0.54265 | 0.75931 | 482.308 | 3045 | 127 | 19 | 332.4473
6949 | 290 | 42 | 0.77597 | 0.55675 | 0.56986 | 0.55675 | 0.77597 | 493.8031 | 8692 | 363 | 52 | 332.4337
6950 | 290 | 42 | 0.79787 | 0.56986 | 0.56986 | 0.56986 | 0.79787 | 506.0557 | 4398 | 184 | 27 | 332.4258
6951 | 290 | 42 | 0.81616 | 0.56986 | 0.57728 | 0.56986 | 0.81616 | 512.2056 | 5499 | 230 | 33 | 332.3568
6952 | 290 | 42 | 0.83899 | 0.57728 | 0.5847 | 0.57728 | 0.83899 | 522.7776 | 8406 | 351 | 51 | 332.3241
6953 | 290 | 42 | 0.84703 | 0.5847 | 0.53572 | 0.5847 | 0.84703 | 526.3592 | 7416 | 309 | 45 | 332.2971
6954 | 290 | 42 | 1.0527 | 0.69644 | 0.6331 | 0.69644 | 1.0527 | 640.7572 | 1519 | 64 | 10 | 332.2917
6955 | 290 | 42 | 1.0219 | 0.6331 | 0.60158 | 0.6331 | 1.0219 | 604.3198 | 7424 | 310 | 45 | 332.2286
6956 | 290 | 42 | 1.1002 | 0.60158 | 0.55464 | 0.60158 | 1.1002 | 614.8933 | 1897 | 80 | 12 | 332.2163
6957 | 290 | 42 | 0.844 | 0.42664 | 0.39498 | 0.42664 | 0.844 | 456.5376 | 4537 | 190 | 28 | 332.1603
6958 | 290 | 42 | 0.80428 | 0.39498 | 0.36654 | 0.39498 | 0.80428 | 430.0227 | 8497 | 355 | 51 | 332.1235
6959 | 290 | 42 | 0.73682 | 0.36654 | 0.33933 | 0.36654 | 0.73682 | 395.9707 | 4636 | 194 | 28 | 332.074
6960 | 290 | 42 | 0.65236 | 0.33933 | 0.32102 | 0.33933 | 0.65236 | 357.3266 | 4559 | 190 | 28 | 332.0533
6961 | 291 | 42 | 0.57057 | 0.32102 | 0.3183 | 0.32102 | 0.57057 | 323.7252 | 3583 | 150 | 22 | 332.0297
6962 | 291 | 42 | 0.51092 | 0.3183 | 0.33834 | 0.3183 | 0.51092 | 304.3505 | 600 | 25 | 4 | 332.0115
6963 | 291 | 42 | 0.49321 | 0.33834 | 0.37989 | 0.33834 | 0.49321 | 308.3601 | 8186 | 342 | 49 | 331.9975
6964 | 291 | 42 | 0.49123 | 0.37989 | 0.38608 | 0.37989 | 0.49123 | 324.5956 | 6438 | 269 | 39 | 331.9897
6965 | 291 | 42 | 0.5002 | 0.38608 | 0.38286 | 0.38608 | 0.5002 | 329.8111 | 1679 | 70 | 10 | 331.961
6966 | 291 | 42 | 0.5425 | 0.38286 | 0.41304 | 0.38286 | 0.5425 | 343.2649 | 5240 | 219 | 32 | 331.9569
6967 | 291 | 42 | 0.60529 | 0.41304 | 0.45138 | 0.41304 | 0.60529 | 376.9635 | 8164 | 341 | 49 | 331.943
6968 | 291 | 42 | 0.64723 | 0.45138 | 0.47562 | 0.45138 | 0.64723 | 406.6898 | 4827 | 202 | 29 | 331.927
6969 | 291 | 42 | 0.67752 | 0.47562 | 0.49244 | 0.47562 | 0.67752 | 426.7517 | 5737 | 240 | 35 | 331.9268
6970 | 291 | 42 | 0.70478 | 0.49244 | 0.51371 | 0.49244 | 0.70478 | 443.0542 | 6264 | 261 | 38 | 331.9071
6971 | 291 | 42 | 0.73239 | 0.51371 | 0.52855 | 0.51371 | 0.73239 | 460.9922 | 5187 | 217 | 31 | 331.8898
6972 | 291 | 42 | 0.74917 | 0.52855 | 0.54092 | 0.52855 | 0.74917 | 472.7918 | 7880 | 329 | 47 | 331.8414
6973 | 291 | 42 | 0.76746 | 0.54092 | 0.54562 | 0.54092 | 0.76746 | 483.7798 | 840 | 35 | 5 | 331.8199
6974 | 291 | 42 | 0.78948 | 0.54562 | 0.53473 | 0.54562 | 0.78948 | 492.2704 | 2566 | 107 | 16 | 331.7997
6975 | 291 | 42 | 0.79903 | 0.53473 | 0.52113 | 0.53473 | 0.79903 | 490.4299 | 1127 | 47 | 7 | 331.7986
6976 | 291 | 42 | 0.80241 | 0.52113 | 0.52014 | 0.52113 | 0.80241 | 486.0298 | 5935 | 248 | 36 | 331.7936
6977 | 291 | 42 | 0.78808 | 0.52014 | 0.51322 | 0.52014 | 0.78808 | 480.7715 | 7825 | 327 | 47 | 331.7918
6978 | 291 | 42 | 1.0151 | 0.66718 | 0.61252 | 0.66718 | 1.0151 | 616.2101 | 7872 | 328 | 47 | 331.7905
6979 | 291 | 42 | 1.0168 | 0.61252 | 0.5437 | 0.61252 | 1.0168 | 592.125 | 3487 | 146 | 21 | 331.7789
6980 | 291 | 42 | 0.99346 | 0.5437 | 0.48743 | 0.5437 | 0.99346 | 554.8854 | 7397 | 309 | 45 | 331.7578
6981 | 291 | 42 | 0.73088 | 0.37495 | 0.34749 | 0.37495 | 0.73088 | 397.7599 | 1154 | 49 | 7 | 331.7576
6982 | 291 | 42 | 0.69931 | 0.34749 | 0.32894 | 0.34749 | 0.69931 | 375.9324 | 2862 | 120 | 18 | 331.7185
6983 | 291 | 42 | 0.64362 | 0.32894 | 0.31855 | 0.32894 | 0.64362 | 350.2762 | 1272 | 53 | 8 | 331.7117
6984 | 291 | 42 | 0.58642 | 0.31855 | 0.3141 | 0.31855 | 0.58642 | 327.6377 | 7753 | 324 | 47 | 331.6759
6985 | 292 | 42 | 0.54028 | 0.3141 | 0.31336 | 0.3141 | 0.54028 | 311.064 | 4223 | 176 | 26 | 331.6729
6986 | 292 | 42 | 0.51768 | 0.31336 | 0.31385 | 0.31336 | 0.51768 | 303.5545 | 5139 | 215 | 31 | 331.6456
6987 | 292 | 42 | 0.53131 | 0.31385 | 0.32943 | 0.31385 | 0.53131 | 308.7375 | 2447 | 102 | 15 | 331.6293
6988 | 292 | 42 | 0.57046 | 0.32943 | 0.36629 | 0.32943 | 0.57046 | 328.9713 | 6099 | 255 | 37 | 331.5427
6989 | 292 | 42 | 0.64467 | 0.36629 | 0.43431 | 0.36629 | 0.64467 | 370.182 | 702 | 30 | 5 | 331.5311
6990 | 292 | 42 | 0.71655 | 0.43431 | 0.44965 | 0.43431 | 0.71655 | 421.0062 | 1873 | 79 | 12 | 331.5268
6991 | 292 | 42 | 0.72307 | 0.44965 | 0.44025 | 0.44965 | 0.72307 | 428.8522 | 5281 | 221 | 32 | 331.5173
6992 | 292 | 42 | 0.71166 | 0.44025 | 0.44396 | 0.44025 | 0.71166 | 421.5874 | 7300 | 305 | 44 | 331.5046
6993 | 292 | 42 | 0.70175 | 0.44396 | 0.44989 | 0.44396 | 0.70175 | 420.14 | 603 | 26 | 4 | 331.5008
6994 | 292 | 42 | 0.70012 | 0.44989 | 0.45707 | 0.44989 | 0.70012 | 422.2796 | 7591 | 317 | 46 | 331.4983
6995 | 292 | 42 | 0.68999 | 0.45707 | 0.45583 | 0.45707 | 0.68999 | 421.856 | 485 | 21 | 3 | 331.4766
6996 | 292 | 42 | 0.69383 | 0.45583 | 0.46523 | 0.45583 | 0.69383 | 422.9675 | 8499 | 355 | 51 | 331.4397
6997 | 292 | 42 | 0.70513 | 0.46523 | 0.46869 | 0.46523 | 0.70513 | 430.482 | 2287 | 96 | 14 | 331.4109
6998 | 292 | 42 | 0.70583 | 0.46869 | 0.4729 | 0.46869 | 0.70583 | 432.259 | 2256 | 94 | 14 | 331.388
6999 | 292 | 42 | 0.69931 | 0.4729 | 0.46943 | 0.4729 | 0.69931 | 431.7147 | 8431 | 352 | 51 | 331.3676
7000 | 292 | 42 | 0.70187 | 0.46943 | 0.45583 | 0.46943 | 0.70187 | 430.6056 | 5717 | 239 | 35 | 331.3223
7001 | 292 | 42 | 0.71527 | 0.45583 | 0.44544 | 0.45583 | 0.71527 | 429.0356 | 3244 | 136 | 20 | 331.2873
7002 | 292 | 42 | 0.91576 | 0.57907 | 0.61123 | 0.57907 | 0.91576 | 549.1232 | 4421 | 185 | 27 | 331.2606
7003 | 292 | 42 | 0.88517 | 0.61123 | 0.60223 | 0.61123 | 0.88517 | 551.8353 | 5448 | 227 | 33 | 331.2572
7004 | 292 | 42 | 0.84791 | 0.60223 | 0.56878 | 0.60223 | 0.84791 | 534.9738 | 5063 | 211 | 31 | 331.2117
7005 | 292 | 42 | 0.60715 | 0.43753 | 0.39177 | 0.43753 | 0.60715 | 384.9705 | 1155 | 49 | 7 | 331.1565
7006 | 292 | 42 | 0.55403 | 0.39177 | 0.35244 | 0.39177 | 0.55403 | 348.0935 | 749 | 32 | 5 | 331.1411
7007 | 292 | 42 | 0.51815 | 0.35244 | 0.33364 | 0.35244 | 0.51815 | 320.1276 | 4702 | 196 | 28 | 331.0909
7008 | 292 | 42 | 0.51453 | 0.33364 | 0.32746 | 0.33364 | 0.51453 | 311.2051 | 6417 | 268 | 39 | 331.0661
7009 | 293 | 42 | 0.5256 | 0.32746 | 0.32498 | 0.32746 | 0.5256 | 312.1744 | 8210 | 343 | 49 | 331.0464
7010 | 293 | 42 | 0.53352 | 0.32498 | 0.31781 | 0.32498 | 0.53352 | 313.4331 | 5376 | 224 | 32 | 331.0126
7011 | 293 | 42 | 0.52071 | 0.31781 | 0.30841 | 0.31781 | 0.52071 | 306.087 | 1924 | 81 | 12 | 330.9872
7012 | 293 | 42 | 0.50335 | 0.30841 | 0.30816 | 0.30841 | 0.50335 | 296.7626 | 5474 | 229 | 33 | 330.9178
7013 | 293 | 42 | 0.49694 | 0.30816 | 0.34749 | 0.30816 | 0.49694 | 296.1863 | 5165 | 216 | 31 | 330.871
7014 | 293 | 42 | 0.53655 | 0.34749 | 0.39943 | 0.34749 | 0.53655 | 326.671 | 5473 | 229 | 33 | 330.8704
7015 | 293 | 42 | 0.59993 | 0.39943 | 0.42219 | 0.39943 | 0.59993 | 368.6393 | 7033 | 294 | 42 | 330.8665
7016 | 293 | 42 | 0.65457 | 0.42219 | 0.42961 | 0.42219 | 0.65457 | 395.5233 | 4205 | 176 | 26 | 330.8598
7017 | 293 | 42 | 0.68265 | 0.42961 | 0.43728 | 0.42961 | 0.68265 | 407.7829 | 964 | 41 | 6 | 330.7395
7018 | 293 | 42 | 0.70292 | 0.43728 | 0.44569 | 0.43728 | 0.70292 | 417.6733 | 8402 | 351 | 51 | 330.6801
7019 | 293 | 42 | 0.71585 | 0.44569 | 0.44816 | 0.44569 | 0.71585 | 425.2743 | 4199 | 175 | 25 | 330.6533
7020 | 293 | 42 | 0.71643 | 0.44816 | 0.45163 | 0.44816 | 0.71643 | 426.5887 | 6312 | 263 | 38 | 330.6406
7021 | 293 | 42 | 0.72121 | 0.45163 | 0.45212 | 0.45163 | 0.72121 | 429.5221 | 4419 | 185 | 27 | 330.6084
7022 | 293 | 42 | 0.72867 | 0.45212 | 0.44816 | 0.45212 | 0.72867 | 431.9477 | 4609 | 193 | 28 | 330.6013
7023 | 293 | 42 | 0.72482 | 0.44816 | 0.42615 | 0.44816 | 0.72482 | 428.2538 | 435 | 19 | 3 | 330.5936
7024 | 293 | 42 | 0.73612 | 0.42615 | 0.44618 | 0.42615 | 0.73612 | 423.8658 | 1040 | 44 | 7 | 330.5676
7025 | 293 | 42 | 0.71271 | 0.44618 | 0.51915 | 0.44618 | 0.71271 | 427.3052 | 8689 | 363 | 52 | 330.5618
7026 | 293 | 42 | 1.0371 | 0.6749 | 0.67522 | 0.6749 | 1.0371 | 628.8325 | 3100 | 130 | 19 | 330.537
7027 | 293 | 42 | 1.0318 | 0.67522 | 0.61252 | 0.67522 | 1.0318 | 624.7568 | 1637 | 69 | 10 | 330.4532
7028 | 293 | 42 | 1.0028 | 0.61252 | 0.64982 | 0.61252 | 1.0028 | 591.9107 | 7199 | 300 | 43 | 330.3921
7029 | 293 | 42 | 0.7508 | 0.49986 | 0.46127 | 0.49986 | 0.7508 | 458.6508 | 3209 | 134 | 20 | 330.3474
7030 | 293 | 42 | 0.70758 | 0.46127 | 0.40982 | 0.46127 | 0.70758 | 427.3271 | 5542 | 231 | 33 | 330.3167
7031 | 293 | 42 | 0.65981 | 0.40982 | 0.36975 | 0.40982 | 0.65981 | 389.8596 | 3208 | 134 | 20 | 330.3057
7032 | 293 | 42 | 0.61216 | 0.36975 | 0.33982 | 0.36975 | 0.61216 | 357.3863 | 6752 | 282 | 41 | 330.3032
7033 | 294 | 42 | 0.56917 | 0.33982 | 0.32004 | 0.33982 | 0.56917 | 330.8665 | 5690 | 238 | 34 | 330.2516
7034 | 294 | 42 | 0.53574 | 0.32004 | 0.30965 | 0.32004 | 0.53574 | 311.8362 | 4802 | 201 | 29 | 330.238
7035 | 294 | 42 | 0.51628 | 0.30965 | 0.30074 | 0.30965 | 0.51628 | 301.0986 | 6120 | 255 | 37 | 330.1863
7036 | 294 | 42 | 0.503 | 0.30074 | 0.30594 | 0.30074 | 0.503 | 293.4945 | 2 | 1 | 1 | 330.1466
7037 | 294 | 42 | 0.50242 | 0.30594 | 0.33042 | 0.30594 | 0.50242 | 296.3654 | 6558 | 274 | 40 | 330.1435
7038 | 294 | 42 | 0.52514 | 0.33042 | 0.393 | 0.33042 | 0.52514 | 315.9334 | 2909 | 122 | 18 | 330.1425
7039 | 294 | 42 | 0.60436 | 0.393 | 0.42071 | 0.393 | 0.60436 | 367.4242 | 7318 | 305 | 44 | 330.1143
7040 | 294 | 42 | 0.65667 | 0.42071 | 0.43085 | 0.42071 | 0.65667 | 395.6502 | 3962 | 166 | 24 | 330.1117
7041 | 294 | 42 | 0.6908 | 0.43085 | 0.44148 | 0.43085 | 0.6908 | 411.0554 | 4659 | 195 | 28 | 330.1088
7042 | 294 | 42 | 0.71713 | 0.44148 | 0.45064 | 0.44148 | 0.71713 | 424.1014 | 1030 | 43 | 7 | 330.1066
7043 | 294 | 42 | 0.74032 | 0.45064 | 0.45187 | 0.45064 | 0.74032 | 435.2305 | 1013 | 43 | 7 | 330.1065
7044 | 294 | 42 | 0.74975 | 0.45187 | 0.44841 | 0.45187 | 0.74975 | 438.6064 | 8188 | 342 | 49 | 330.102
7045 | 294 | 42 | 0.75162 | 0.44841 | 0.41947 | 0.44841 | 0.75162 | 436.6602 | 4948 | 207 | 30 | 330.0923
7046 | 294 | 42 | 0.75651 | 0.41947 | 0.44049 | 0.41947 | 0.75651 | 427.491 | 4679 | 195 | 28 | 330.0535
7047 | 294 | 42 | 0.75197 | 0.44049 | 0.43629 | 0.44049 | 0.75197 | 434.2787 | 5209 | 218 | 32 | 329.9896
7048 | 294 | 42 | 0.74649 | 0.43629 | 0.43876 | 0.43629 | 0.74649 | 430.9435 | 5016 | 209 | 30 | 329.9625
7049 | 294 | 42 | 0.74533 | 0.43876 | 0.46869 | 0.43876 | 0.74533 | 432.7573 | 845 | 36 | 6 | 329.9616
7050 | 294 | 42 | 0.96226 | 0.6093 | 0.61026 | 0.6093 | 0.96226 | 576.0538 | 3560 | 149 | 22 | 329.9417
7051 | 294 | 42 | 0.98059 | 0.61026 | 0.61477 | 0.61026 | 0.98059 | 582.484 | 7060 | 295 | 43 | 329.8957
7052 | 294 | 42 | 0.98331 | 0.61477 | 0.60158 | 0.61477 | 0.98331 | 584.6297 | 1704 | 71 | 11 | 329.8788
7053 | 294 | 42 | 0.74008 | 0.46276 | 0.44 | 0.46276 | 0.74008 | 439.5291 | 3150 | 132 | 19 | 329.813
7054 | 294 | 42 | 0.71445 | 0.44 | 0.40463 | 0.44 | 0.71445 | 420.81 | 6965 | 291 | 42 | 329.8111
7055 | 294 | 42 | 0.65702 | 0.40463 | 0.36184 | 0.40463 | 0.65702 | 386.5705 | 4803 | 201 | 29 | 329.8075
7056 | 294 | 42 | 0.58665 | 0.36184 | 0.32449 | 0.36184 | 0.58665 | 345.4423 | 820 | 35 | 5 | 329.7976
7057 | 295 | 43 | 0.52467 | 0.32449 | 0.30544 | 0.32449 | 0.52467 | 309.9072 | 7349 | 307 | 44 | 329.7815
7058 | 295 | 43 | 0.49217 | 0.30544 | 0.31756 | 0.30544 | 0.49217 | 292.3723 | 4993 | 209 | 30 | 329.7043
7059 | 295 | 43 | 0.51046 | 0.31756 | 0.34551 | 0.31756 | 0.51046 | 304.1915 | 7969 | 333 | 48 | 329.6383
7060 | 295 | 43 | 0.55065 | 0.34551 | 0.38707 | 0.34551 | 0.55065 | 329.8957 | 6147 | 257 | 37 | 329.6382
7061 | 295 | 43 | 0.59935 | 0.38707 | 0.42541 | 0.38707 | 0.59935 | 363.6346 | 3816 | 159 | 23 | 329.6381
7062 | 295 | 43 | 0.63593 | 0.42541 | 0.44989 | 0.42541 | 0.63593 | 391.6559 | 6247 | 261 | 38 | 329.6153
7063 | 295 | 43 | 0.68836 | 0.44989 | 0.47067 | 0.44989 | 0.68836 | 419.0584 | 5497 | 230 | 33 | 329.5999
7064 | 295 | 43 | 0.72319 | 0.47067 | 0.46028 | 0.47067 | 0.72319 | 438.1008 | 1512 | 63 | 9 | 329.5677
7065 | 295 | 43 | 0.72296 | 0.46028 | 0.43926 | 0.46028 | 0.72296 | 433.0297 | 5569 | 233 | 34 | 329.5514
7066 | 295 | 43 | 0.70443 | 0.43926 | 0.41947 | 0.43926 | 0.70443 | 417.9007 | 2518 | 105 | 15 | 329.5062
7067 | 295 | 43 | 0.69092 | 0.41947 | 0.40413 | 0.41947 | 0.69092 | 405.0475 | 8142 | 340 | 49 | 329.4988
7068 | 295 | 43 | 0.68125 | 0.40413 | 0.38929 | 0.40413 | 0.68125 | 395.2253 | 8715 | 364 | 52 | 329.4611
7069 | 295 | 43 | 0.67403 | 0.38929 | 0.38014 | 0.38929 | 0.67403 | 386.6114 | 652 | 28 | 4 | 329.439
7070 | 295 | 43 | 0.67053 | 0.38014 | 0.39078 | 0.38014 | 0.67053 | 382.2576 | 5834 | 244 | 35 | 329.385
7071 | 295 | 43 | 0.68276 | 0.39078 | 0.44173 | 0.39078 | 0.68276 | 392.4647 | 1297 | 55 | 8 | 329.3837
7072 | 295 | 43 | 0.72505 | 0.44173 | 0.48823 | 0.44173 | 0.72505 | 428.2393 | 5883 | 246 | 36 | 329.3833
7073 | 295 | 43 | 0.70933 | 0.48823 | 0.46473 | 0.48823 | 0.70933 | 440.8672 | 2766 | 116 | 17 | 329.3495
7074 | 295 | 43 | 0.92016 | 0.60416 | 0.57136 | 0.60416 | 0.92016 | 558.9663 | 4374 | 183 | 27 | 329.3395
7075 | 295 | 43 | 0.87366 | 0.57136 | 0.52763 | 0.57136 | 0.87366 | 529.2188 | 5860 | 245 | 35 | 329.3382
7076 | 295 | 43 | 0.80626 | 0.52763 | 0.49579 | 0.52763 | 0.80626 | 488.886 | 650 | 28 | 4 | 329.3224
7077 | 295 | 43 | 0.5764 | 0.38138 | 0.36481 | 0.38138 | 0.5764 | 351.5906 | 2695 | 113 | 17 | 329.3048
7078 | 295 | 43 | 0.54879 | 0.36481 | 0.3376 | 0.36481 | 0.54879 | 335.0378 | 4154 | 174 | 25 | 329.2873
7079 | 295 | 43 | 0.50999 | 0.3376 | 0.32671 | 0.3376 | 0.50999 | 311.3045 | 3406 | 142 | 21 | 329.2573
7080 | 295 | 43 | 0.50312 | 0.32671 | 0.32276 | 0.32671 | 0.50312 | 304.5933 | 8642 | 361 | 52 | 329.2356
7081 | 296 | 43 | 0.51162 | 0.32276 | 0.31657 | 0.32276 | 0.51162 | 305.4844 | 2977 | 125 | 18 | 329.2247
7082 | 296 | 43 | 0.51896 | 0.31657 | 0.29926 | 0.31657 | 0.51896 | 304.667 | 6530 | 273 | 39 | 329.2221
7083 | 296 | 43 | 0.50848 | 0.29926 | 0.28961 | 0.29926 | 0.50848 | 294.0001 | 2736 | 114 | 17 | 329.1777
7084 | 296 | 43 | 0.50382 | 0.28961 | 0.28417 | 0.28961 | 0.50382 | 288.4325 | 5234 | 219 | 32 | 329.164
7085 | 296 | 43 | 0.50999 | 0.28417 | 0.29283 | 0.28417 | 0.50999 | 288.578 | 3360 | 140 | 20 | 329.1384
7086 | 296 | 43 | 0.53387 | 0.29283 | 0.30198 | 0.29283 | 0.53387 | 300.0496 | 1493 | 63 | 9 | 329.1183
7087 | 296 | 43 | 0.54646 | 0.30198 | 0.32375 | 0.30198 | 0.54646 | 308.6073 | 6144 | 256 | 37 | 329.1054
7088 | 296 | 43 | 0.57756 | 0.32375 | 0.34972 | 0.32375 | 0.57756 | 328.3069 | 505 | 22 | 4 | 329.1023
7089 | 296 | 43 | 0.59935 | 0.34972 | 0.39127 | 0.34972 | 0.59935 | 347.3293 | 5955 | 249 | 36 | 329.0619
7090 | 296 | 43 | 0.61403 | 0.39127 | 0.417 | 0.39127 | 0.61403 | 369.6775 | 1848 | 77 | 11 | 329.0594
7091 | 296 | 43 | 0.61904 | 0.417 | 0.42763 | 0.417 | 0.61904 | 381.9958 | 6652 | 278 | 40 | 329.0499
7092 | 296 | 43 | 0.61787 | 0.42763 | 0.43283 | 0.42763 | 0.61787 | 386.0852 | 8378 | 350 | 50 | 329.0365
7093 | 296 | 43 | 0.61892 | 0.43283 | 0.42862 | 0.43283 | 0.61892 | 388.3302 | 8496 | 354 | 51 | 329.0315
7094 | 296 | 43 | 0.61589 | 0.42862 | 0.42912 | 0.42862 | 0.61589 | 385.6988 | 8259 | 345 | 50 | 329.0143
7095 | 296 | 43 | 0.62428 | 0.42912 | 0.42095 | 0.42912 | 0.62428 | 388.2543 | 7759 | 324 | 47 | 328.9976
7096 | 296 | 43 | 0.64315 | 0.42095 | 0.40166 | 0.42095 | 0.64315 | 390.2571 | 6288 | 262 | 38 | 328.9802
7097 | 296 | 43 | 0.69034 | 0.40166 | 0.42689 | 0.40166 | 0.69034 | 398.6477 | 2238 | 94 | 14 | 328.9766
7098 | 296 | 43 | 0.93924 | 0.55496 | 0.62377 | 0.55496 | 0.93924 | 547.4902 | 6988 | 292 | 42 | 328.9713
7099 | 296 | 43 | 0.94136 | 0.62377 | 0.62795 | 0.62377 | 0.94136 | 575.8611 | 580 | 25 | 4 | 328.9584
7100 | 296 | 43 | 0.92334 | 0.62795 | 0.61541 | 0.62795 | 0.92334 | 571.2642 | 196 | 9 | 2 | 328.9181
7101 | 296 | 43 | 0.68358 | 0.47339 | 0.45261 | 0.47339 | 0.68358 | 426.2069 | 195 | 9 | 2 | 328.8985
7102 | 296 | 43 | 0.63488 | 0.45261 | 0.41848 | 0.45261 | 0.63488 | 400.9473 | 8211 | 343 | 49 | 328.8621
7103 | 296 | 43 | 0.58432 | 0.41848 | 0.37668 | 0.41848 | 0.58432 | 369.4416 | 7232 | 302 | 44 | 328.8322
7104 | 296 | 43 | 0.54413 | 0.37668 | 0.33587 | 0.37668 | 0.54413 | 338.2264 | 6942 | 290 | 42 | 328.8271
7105 | 297 | 43 | 0.51384 | 0.33587 | 0.3047 | 0.33587 | 0.51384 | 310.9617 | 7904 | 330 | 48 | 328.8256
7106 | 297 | 43 | 0.49287 | 0.3047 | 0.29184 | 0.3047 | 0.49287 | 291.2702 | 4420 | 185 | 27 | 328.778
7107 | 297 | 43 | 0.48087 | 0.29184 | 0.28367 | 0.29184 | 0.48087 | 281.9589 | 2527 | 106 | 16 | 328.7725
7108 | 297 | 43 | 0.48343 | 0.28367 | 0.28887 | 0.28367 | 0.48343 | 279.7218 | 6790 | 283 | 41 | 328.7417
7109 | 297 | 43 | 0.51174 | 0.28887 | 0.32424 | 0.28887 | 0.51174 | 292.2736 | 6146 | 257 | 37 | 328.6931
7110 | 297 | 43 | 0.58851 | 0.32424 | 0.38459 | 0.32424 | 0.58851 | 333.4042 | 7606 | 317 | 46 | 328.675
7111 | 297 | 43 | 0.64607 | 0.38459 | 0.42318 | 0.38459 | 0.64607 | 377.5057 | 5714 | 239 | 35 | 328.6358
7112 | 297 | 43 | 0.65492 | 0.42318 | 0.42466 | 0.42318 | 0.65492 | 395.833 | 5615 | 234 | 34 | 328.5587
7113 | 297 | 43 | 0.69045 | 0.42466 | 0.44025 | 0.42466 | 0.69045 | 408.4206 | 4348 | 182 | 26 | 328.5383
7114 | 297 | 43 | 0.71445 | 0.44025 | 0.44915 | 0.44025 | 0.71445 | 422.6899 | 6912 | 288 | 42 | 328.4934
7115 | 297 | 43 | 0.73379 | 0.44915 | 0.45385 | 0.44915 | 0.73379 | 432.6283 | 6460 | 270 | 39 | 328.4252
7116 | 297 | 43 | 0.7416 | 0.45385 | 0.46102 | 0.45385 | 0.7416 | 437.2929 | 2667 | 112 | 16 | 328.4201
7117 | 297 | 43 | 0.75733 | 0.46102 | 0.46424 | 0.46102 | 0.75733 | 445.3237 | 7800 | 325 | 47 | 328.4123
7118 | 297 | 43 | 0.76175 | 0.46424 | 0.46028 | 0.46424 | 0.76175 | 447.8683 | 5424 | 226 | 33 | 328.3979
7119 | 297 | 43 | 0.75453 | 0.46028 | 0.45261 | 0.46028 | 0.75453 | 443.6671 | 6864 | 286 | 41 | 328.3937
7120 | 297 | 43 | 0.74474 | 0.45261 | 0.42615 | 0.45261 | 0.74474 | 436.4097 | 1128 | 47 | 7 | 328.3934
7121 | 297 | 43 | 0.70828 | 0.42615 | 0.44445 | 0.42615 | 0.70828 | 414.8864 | 361 | 16 | 3 | 328.3597
7122 | 297 | 43 | 0.99452 | 0.57779 | 0.63406 | 0.57779 | 0.99452 | 574.7237 | 4345 | 182 | 26 | 328.3566
7123 | 297 | 43 | 1.0224 | 0.63406 | 0.66107 | 0.63406 | 1.0224 | 607.2305 | 7088 | 296 | 43 | 328.3069
7124 | 297 | 43 | 0.99861 | 0.66107 | 0.64917 | 0.66107 | 0.99861 | 609.9499 | 1726 | 72 | 11 | 328.3036
7125 | 297 | 43 | 0.7374 | 0.49936 | 0.46597 | 0.49936 | 0.7374 | 454.3536 | 1968 | 82 | 12 | 328.2716
7126 | 297 | 43 | 0.67193 | 0.46597 | 0.40933 | 0.46597 | 0.67193 | 417.7792 | 2022 | 85 | 13 | 328.2686
7127 | 297 | 43 | 0.60774 | 0.40933 | 0.36852 | 0.40933 | 0.60774 | 372.9478 | 8262 | 345 | 50 | 328.2677
7128 | 297 | 43 | 0.56731 | 0.36852 | 0.34254 | 0.36852 | 0.56731 | 342.6474 | 1298 | 55 | 8 | 328.2306
7129 | 298 | 43 | 0.54517 | 0.34254 | 0.33018 | 0.34254 | 0.54517 | 324.6806 | 1131 | 48 | 7 | 328.2293
7130 | 298 | 43 | 0.53609 | 0.33018 | 0.33018 | 0.33018 | 0.53609 | 316.8257 | 4008 | 167 | 24 | 328.1285
7131 | 298 | 43 | 0.53481 | 0.33018 | 0.34205 | 0.33018 | 0.53481 | 316.8906 | 5806 | 242 | 35 | 328.0999
7132 | 298 | 43 | 0.54284 | 0.34205 | 0.37322 | 0.34205 | 0.54284 | 325.4587 | 7560 | 315 | 45 | 328.0474
7133 | 298 | 43 | 0.58059 | 0.37322 | 0.41428 | 0.37322 | 0.58059 | 351.6465 | 8187 | 342 | 49 | 327.9689
7134 | 298 | 43 | 0.65003 | 0.41428 | 0.42194 | 0.41428 | 0.65003 | 390.5966 | 1849 | 78 | 12 | 327.9509
7135 | 298 | 43 | 0.67496 | 0.42194 | 0.43184 | 0.42194 | 0.67496 | 402.0376 | 2040 | 85 | 13 | 327.9408
7136 | 298 | 43 | 0.6929 | 0.43184 | 0.43382 | 0.43184 | 0.6929 | 411.8155 | 7849 | 328 | 47 | 327.9208
7137 | 298 | 43 | 0.71026 | 0.43382 | 0.43604 | 0.43382 | 0.71026 | 418.2509 | 1086 | 46 | 7 | 327.9167
7138 | 298 | 43 | 0.7289 | 0.43604 | 0.44544 | 0.43604 | 0.7289 | 425.4823 | 6216 | 259 | 37 | 327.903
7139 | 298 | 43 | 0.73834 | 0.44544 | 0.44618 | 0.44544 | 0.73834 | 432.2914 | 5742 | 240 | 35 | 327.8532
7140 | 298 | 43 | 0.74707 | 0.44618 | 0.44742 | 0.44618 | 0.74707 | 435.4338 | 1992 | 83 | 12 | 327.8515
7141 | 298 | 43 | 0.75674 | 0.44742 | 0.45212 | 0.44742 | 0.75674 | 439.2108 | 1465 | 62 | 9 | 327.8486
7142 | 298 | 43 | 0.7656 | 0.45212 | 0.46028 | 0.45212 | 0.7656 | 444.2505 | 2499 | 105 | 15 | 327.8465
7143 | 298 | 43 | 0.76781 | 0.46028 | 0.46647 | 0.46028 | 0.76781 | 448.4712 | 8599 | 359 | 52 | 327.8443
7144 | 298 | 43 | 0.76641 | 0.46647 | 0.4635 | 0.46647 | 0.76641 | 450.3786 | 2495 | 104 | 15 | 327.8243
7145 | 298 | 43 | 0.75103 | 0.4635 | 0.47463 | 0.4635 | 0.75103 | 444.7155 | 1249 | 53 | 8 | 327.8202
7146 | 298 | 43 | 0.98998 | 0.61702 | 0.61316 | 0.61702 | 0.98998 | 588.1256 | 2742 | 115 | 17 | 327.7208
7147 | 298 | 43 | 0.96923 | 0.61316 | 0.58518 | 0.61316 | 0.96923 | 578.8234 | 3797 | 159 | 23 | 327.7192
7148 | 298 | 43 | 0.93015 | 0.58518 | 0.5482 | 0.58518 | 0.93015 | 553.6502 | 8427 | 352 | 51 | 327.6451
7149 | 298 | 43 | 0.67764 | 0.4217 | 0.38756 | 0.4217 | 0.67764 | 401.0251 | 5257 | 220 | 32 | 327.6422
7150 | 298 | 43 | 0.62847 | 0.38756 | 0.35714 | 0.38756 | 0.62847 | 370.4219 | 6984 | 291 | 42 | 327.6377
7151 | 298 | 43 | 0.58257 | 0.35714 | 0.32201 | 0.35714 | 0.58257 | 342.1587 | 5018 | 210 | 30 | 327.5816
7152 | 298 | 43 | 0.54448 | 0.32201 | 0.29307 | 0.32201 | 0.54448 | 314.7608 | 8045 | 336 | 48 | 327.5474
7153 | 299 | 43 | 0.51628 | 0.29307 | 0.2817 | 0.29307 | 0.51628 | 293.7078 | 5044 | 211 | 31 | 327.5053
7154 | 299 | 43 | 0.49951 | 0.2817 | 0.29926 | 0.2817 | 0.49951 | 284.4906 | 5761 | 241 | 35 | 327.4996
7155 | 299 | 43 | 0.49601 | 0.29926 | 0.34106 | 0.29926 | 0.49601 | 292.069 | 793 | 34 | 5 | 327.4856
7156 | 299 | 43 | 0.50615 | 0.34106 | 0.40339 | 0.34106 | 0.50615 | 314.5266 | 6814 | 284 | 41 | 327.4489
7157 | 299 | 43 | 0.527 | 0.40339 | 0.42862 | 0.40339 | 0.527 | 347.1419 | 6145 | 257 | 37 | 327.4212
7158 | 299 | 43 | 0.55589 | 0.42862 | 0.4118 | 0.42862 | 0.55589 | 365.8066 | 4898 | 205 | 30 | 327.4178
7159 | 299 | 43 | 0.60343 | 0.4118 | 0.41131 | 0.4118 | 0.60343 | 374.2694 | 4346 | 182 | 26 | 327.4107
7160 | 299 | 43 | 0.64164 | 0.41131 | 0.41601 | 0.41131 | 0.64164 | 386.4876 | 2088 | 87 | 13 | 327.3329
7161 | 299 | 43 | 0.65399 | 0.41601 | 0.41873 | 0.41601 | 0.65399 | 392.4281 | 2261 | 95 | 14 | 327.3049
7162 | 299 | 43 | 0.67531 | 0.41873 | 0.41551 | 0.41873 | 0.67531 | 400.2102 | 769 | 33 | 5 | 327.2958
7163 | 299 | 43 | 0.69476 | 0.41551 | 0.41576 | 0.41551 | 0.69476 | 405.1597 | 1441 | 61 | 9 | 327.2882
7164 | 299 | 43 | 0.70874 | 0.41576 | 0.41625 | 0.41576 | 0.70874 | 409.7522 | 313 | 14 | 2 | 327.2754
7165 | 299 | 43 | 0.71608 | 0.41625 | 0.41205 | 0.41625 | 0.71608 | 412.1305 | 5787 | 242 | 35 | 327.218
7166 | 299 | 43 | 0.72284 | 0.41205 | 0.41329 | 0.41205 | 0.72284 | 412.6603 | 342 | 15 | 3 | 327.1811
7167 | 299 | 43 | 0.72051 | 0.41329 | 0.42541 | 0.41329 | 0.72051 | 412.8942 | 3766 | 157 | 23 | 327.1804
7168 | 299 | 43 | 0.71853 | 0.42541 | 0.47117 | 0.42541 | 0.71853 | 418.9389 | 3937 | 165 | 24 | 327.1362
7169 | 299 | 43 | 0.73321 | 0.47117 | 0.47982 | 0.47117 | 0.73321 | 442.2864 | 6893 | 288 | 42 | 327.1266
7170 | 299 | 43 | 0.92561 | 0.62377 | 0.58197 | 0.62377 | 0.92561 | 568.9814 | 8669 | 362 | 52 | 327.1192
7171 | 299 | 43 | 0.94878 | 0.58197 | 0.53341 | 0.58197 | 0.94878 | 557.7335 | 5953 | 249 | 36 | 327.0784
7172 | 299 | 43 | 0.93878 | 0.53341 | 0.46524 | 0.53341 | 0.93878 | 532.3861 | 5331 | 223 | 32 | 327.0116
7173 | 299 | 43 | 0.6837 | 0.35788 | 0.31756 | 0.35788 | 0.6837 | 374.6371 | 4012 | 168 | 24 | 326.9966
7174 | 299 | 43 | 0.63511 | 0.31756 | 0.29456 | 0.31756 | 0.63511 | 342.0437 | 2304 | 96 | 14 | 326.967
7175 | 299 | 43 | 0.58432 | 0.29456 | 0.28837 | 0.29456 | 0.58432 | 316.3405 | 990 | 42 | 6 | 326.9611
7176 | 299 | 43 | 0.54611 | 0.28837 | 0.29233 | 0.28837 | 0.54611 | 301.7973 | 4826 | 202 | 29 | 326.9566
7177 | 300 | 43 | 0.52071 | 0.29233 | 0.30025 | 0.29233 | 0.52071 | 295.5697 | 2472 | 103 | 15 | 326.9149
7178 | 300 | 43 | 0.50859 | 0.30025 | 0.30569 | 0.30025 | 0.50859 | 295.0763 | 4751 | 198 | 29 | 326.8717
7179 | 300 | 43 | 0.51011 | 0.30569 | 0.32795 | 0.30569 | 0.51011 | 298.628 | 6122 | 256 | 37 | 326.8647
7180 | 300 | 43 | 0.5298 | 0.32795 | 0.37124 | 0.32795 | 0.5298 | 315.5645 | 4774 | 199 | 29 | 326.8591
7181 | 300 | 43 | 0.5835 | 0.37124 | 0.42615 | 0.37124 | 0.5835 | 352.2619 | 2113 | 89 | 13 | 326.8479
7182 | 300 | 43 | 0.67438 | 0.42615 | 0.43184 | 0.42615 | 0.67438 | 403.5331 | 3076 | 129 | 19 | 326.8107
7183 | 300 | 43 | 0.69826 | 0.43184 | 0.44025 | 0.43184 | 0.69826 | 413.7877 | 7636 | 319 | 46 | 326.7658
7184 | 300 | 43 | 0.72855 | 0.44025 | 0.45187 | 0.44025 | 0.72855 | 427.3097 | 651 | 28 | 4 | 326.7632
7185 | 300 | 43 | 0.7416 | 0.45187 | 0.45509 | 0.45187 | 0.7416 | 436.2639 | 3455 | 144 | 21 | 326.6852
7186 | 300 | 43 | 0.76187 | 0.45509 | 0.45039 | 0.45509 | 0.76187 | 443.849 | 7014 | 293 | 42 | 326.671
7187 | 300 | 43 | 0.77014 | 0.45039 | 0.44396 | 0.45039 | 0.77014 | 444.3588 | 4656 | 194 | 28 | 326.6692
7188 | 300 | 43 | 0.77002 | 0.44396 | 0.43703 | 0.44396 | 0.77002 | 441.4721 | 4301 | 180 | 26 | 326.6682
7189 | 300 | 43 | 0.76338 | 0.43703 | 0.42442 | 0.43703 | 0.76338 | 436.0722 | 5905 | 247 | 36 | 326.6389
7190 | 300 | 43 | 0.75406 | 0.42442 | 0.42021 | 0.42442 | 0.75406 | 427.8756 | 4922 | 206 | 30 | 326.6178
7191 | 300 | 43 | 0.74265 | 0.42021 | 0.41057 | 0.42021 | 0.74265 | 422.1542 | 1488 | 62 | 9 | 326.6103
7192 | 300 | 43 | 0.71515 | 0.41057 | 0.43283 | 0.41057 | 0.71515 | 410.3878 | 5498 | 230 | 33 | 326.5541
7193 | 300 | 43 | 0.73554 | 0.43283 | 0.46449 | 0.43283 | 0.73554 | 427.0829 | 2308 | 97 | 14 | 326.5204
7194 | 300 | 43 | 0.99528 | 0.60383 | 0.60512 | 0.60383 | 0.99528 | 584.2268 | 3504 | 146 | 21 | 326.5004
7195 | 300 | 43 | 0.99058 | 0.60512 | 0.58808 | 0.60512 | 0.99058 | 582.5572 | 8474 | 354 | 51 | 326.4787
7196 | 300 | 43 | 0.95696 | 0.58808 | 0.53695 | 0.58808 | 0.95696 | 562.9359 | 816 | 34 | 5 | 326.3425
7197 | 300 | 43 | 0.68521 | 0.41304 | 0.37173 | 0.41304 | 0.68521 | 399.3522 | 5043 | 211 | 31 | 326.3231
7198 | 300 | 43 | 0.62428 | 0.37173 | 0.3371 | 0.37173 | 0.62428 | 361.9462 | 76 | 4 | 1 | 326.3171
7199 | 300 | 43 | 0.57115 | 0.3371 | 0.31954 | 0.3371 | 0.57115 | 330.3921 | 864 | 36 | 6 | 326.3168
7200 | 300 | 43 | 0.55065 | 0.31954 | 0.3136 | 0.31954 | 0.55065 | 316.5685 | 3742 | 156 | 23 | 326.313
7201 | 301 | 43 | 0.54657 | 0.3136 | 0.31385 | 0.3136 | 0.54657 | 312.899 | 5213 | 218 | 32 | 326.3127
7202 | 301 | 43 | 0.54226 | 0.31385 | 0.31484 | 0.31385 | 0.54226 | 311.6582 | 6362 | 266 | 38 | 326.291
7203 | 301 | 43 | 0.52129 | 0.31484 | 0.32721 | 0.31484 | 0.52129 | 305.8381 | 385 | 17 | 3 | 326.2704
7204 | 301 | 43 | 0.51162 | 0.32721 | 0.35491 | 0.32721 | 0.51162 | 308.7989 | 7277 | 304 | 44 | 326.2573
7205 | 301 | 43 | 0.51302 | 0.35491 | 0.3841 | 0.35491 | 0.51302 | 321.495 | 6700 | 280 | 40 | 326.2466
7206 | 301 | 43 | 0.56393 | 0.3841 | 0.39894 | 0.3841 | 0.56393 | 350.0553 | 8471 | 353 | 51 | 326.2429
7207 | 301 | 43 | 0.62638 | 0.39894 | 0.41526 | 0.39894 | 0.62638 | 376.6272 | 5785 | 242 | 35 | 326.2358
7208 | 301 | 43 | 0.65108 | 0.41526 | 0.42194 | 0.41526 | 0.65108 | 391.3279 | 287 | 12 | 2 | 326.2228
7209 | 301 | 43 | 0.67764 | 0.42194 | 0.43357 | 0.42194 | 0.67764 | 402.9643 | 6217 | 260 | 38 | 326.1587
7210 | 301 | 43 | 0.7021 | 0.43357 | 0.44247 | 0.43357 | 0.7021 | 415.7996 | 221 | 10 | 2 | 325.9927
7211 | 301 | 43 | 0.71911 | 0.44247 | 0.44297 | 0.44247 | 0.71911 | 424.8242 | 5885 | 246 | 36 | 325.9826
7212 | 301 | 43 | 0.7247 | 0.44297 | 0.44322 | 0.44297 | 0.7247 | 426.8215 | 5450 | 228 | 33 | 325.9824
7213 | 301 | 43 | 0.73496 | 0.44322 | 0.4442 | 0.44322 | 0.73496 | 430.2407 | 4062 | 170 | 25 | 325.9496
7214 | 301 | 43 | 0.74568 | 0.4442 | 0.44544 | 0.4442 | 0.74568 | 434.1157 | 5039 | 210 | 30 | 325.9481
7215 | 301 | 43 | 0.74486 | 0.44544 | 0.44668 | 0.44544 | 0.74486 | 434.3989 | 6506 | 272 | 39 | 325.9256
7216 | 301 | 43 | 0.7395 | 0.44668 | 0.46498 | 0.44668 | 0.7395 | 433.9109 | 4901 | 205 | 30 | 325.9219
7217 | 301 | 43 | 0.72051 | 0.46498 | 0.48502 | 0.46498 | 0.72051 | 435.9571 | 7561 | 316 | 46 | 325.9079
7218 | 301 | 43 | 0.96317 | 0.63052 | 0.6048 | 0.63052 | 0.96317 | 584.615 | 8093 | 338 | 49 | 325.8662
7219 | 301 | 43 | 0.97953 | 0.6048 | 0.57361 | 0.6048 | 0.97953 | 578.3118 | 5355 | 224 | 32 | 325.7985
7220 | 301 | 43 | 0.95968 | 0.57361 | 0.54338 | 0.57361 | 0.95968 | 558.2775 | 1543 | 65 | 10 | 325.757
7221 | 301 | 43 | 0.71771 | 0.41799 | 0.38905 | 0.41799 | 0.71771 | 412.4249 | 8713 | 364 | 52 | 325.7468
7222 | 301 | 43 | 0.683 | 0.38905 | 0.36307 | 0.38905 | 0.683 | 388.7004 | 5810 | 243 | 35 | 325.7436
7223 | 301 | 43 | 0.6456 | 0.36307 | 0.34304 | 0.36307 | 0.6456 | 365.5432 | 8430 | 352 | 51 | 325.7281
7224 | 301 | 43 | 0.59679 | 0.34304 | 0.32647 | 0.34304 | 0.59679 | 341.2455 | 5575 | 233 | 34 | 325.6826
7225 | 302 | 44 | 0.54867 | 0.32647 | 0.31138 | 0.32647 | 0.54867 | 318.616 | 2280 | 95 | 14 | 325.6749
7226 | 302 | 44 | 0.51325 | 0.31138 | 0.29505 | 0.31138 | 0.51325 | 300.5943 | 6482 | 271 | 39 | 325.6373
7227 | 302 | 44 | 0.50265 | 0.29505 | 0.27947 | 0.29505 | 0.50265 | 290.0484 | 3030 | 127 | 19 | 325.5516
7228 | 302 | 44 | 0.49869 | 0.27947 | 0.27081 | 0.27947 | 0.49869 | 282.2014 | 6096 | 254 | 37 | 325.5088
7229 | 302 | 44 | 0.50789 | 0.27081 | 0.2864 | 0.27081 | 0.50789 | 282.307 | 6224 | 260 | 38 | 325.5007
7230 | 302 | 44 | 0.54436 | 0.2864 | 0.29456 | 0.2864 | 0.54436 | 300.5356 | 4347 | 182 | 26 | 325.488
7231 | 302 | 44 | 0.55869 | 0.29456 | 0.3141 | 0.29456 | 0.55869 | 309.1678 | 5377 | 225 | 33 | 325.467
7232 | 302 | 44 | 0.59108 | 0.3141 | 0.3512 | 0.3141 | 0.59108 | 328.8322 | 7132 | 298 | 43 | 325.4587
7233 | 302 | 44 | 0.61822 | 0.3512 | 0.38138 | 0.3512 | 0.61822 | 353.5666 | 2477 | 104 | 15 | 325.4433
7234 | 302 | 44 | 0.63511 | 0.38138 | 0.39919 | 0.38138 | 0.63511 | 371.7554 | 7928 | 331 | 48 | 325.4428
7235 | 302 | 44 | 0.64362 | 0.39919 | 0.40339 | 0.39919 | 0.64362 | 381.7688 | 6889 | 288 | 42 | 325.4338
7236 | 302 | 44 | 0.64304 | 0.40339 | 0.3977 | 0.40339 | 0.64304 | 383.0368 | 5284 | 221 | 32 | 325.4317
7237 | 302 | 44 | 0.63523 | 0.3977 | 0.38905 | 0.3977 | 0.63523 | 377.917 | 745 | 32 | 5 | 325.4187
7238 | 302 | 44 | 0.62719 | 0.38905 | 0.3747 | 0.38905 | 0.62719 | 371.3079 | 1850 | 78 | 12 | 325.4077
7239 | 302 | 44 | 0.63069 | 0.3747 | 0.3658 | 0.3747 | 0.63069 | 366.3316 | 2979 | 125 | 18 | 325.3993
7240 | 302 | 44 | 0.64467 | 0.3658 | 0.3611 | 0.3658 | 0.64467 | 367.0555 | 5381 | 225 | 33 | 325.2653
7241 | 302 | 44 | 0.65876 | 0.3611 | 0.43629 | 0.3611 | 0.65876 | 372.6944 | 1561 | 66 | 10 | 325.2638
7242 | 302 | 44 | 0.90759 | 0.56718 | 0.5765 | 0.56718 | 0.90759 | 540.358 | 2836 | 119 | 17 | 325.2407
7243 | 302 | 44 | 0.89698 | 0.5765 | 0.57007 | 0.5765 | 0.89698 | 540.4382 | 5546 | 232 | 34 | 325.2303
7244 | 302 | 44 | 0.87911 | 0.57007 | 0.56686 | 0.57007 | 0.87911 | 532.0183 | 3575 | 149 | 22 | 325.2063
7245 | 302 | 44 | 0.65457 | 0.43604 | 0.42615 | 0.43604 | 0.65457 | 400.9254 | 3965 | 166 | 24 | 325.1929
7246 | 302 | 44 | 0.62183 | 0.42615 | 0.39993 | 0.42615 | 0.62183 | 385.4432 | 3201 | 134 | 20 | 325.1006
7247 | 302 | 44 | 0.58583 | 0.39993 | 0.35912 | 0.39993 | 0.58583 | 361.8033 | 553 | 24 | 4 | 325.0816
7248 | 302 | 44 | 0.55158 | 0.35912 | 0.3183 | 0.35912 | 0.55158 | 332.8851 | 5954 | 249 | 36 | 325.0657
7249 | 303 | 44 | 0.52152 | 0.3183 | 0.29258 | 0.3183 | 0.52152 | 305.9126 | 5088 | 212 | 31 | 325.0356
7250 | 303 | 44 | 0.49799 | 0.29258 | 0.29604 | 0.29258 | 0.49799 | 288.2307 | 6529 | 273 | 39 | 325.0264
7251 | 303 | 44 | 0.48331 | 0.29604 | 0.30841 | 0.29604 | 0.48331 | 285.4132 | 3985 | 167 | 24 | 325.0158
7252 | 303 | 44 | 0.47271 | 0.30841 | 0.32102 | 0.30841 | 0.47271 | 287.4722 | 31 | 2 | 1 | 325.0074
7253 | 303 | 44 | 0.4776 | 0.32102 | 0.33587 | 0.32102 | 0.4776 | 294.6776 | 2333 | 98 | 14 | 324.9677
7254 | 303 | 44 | 0.49601 | 0.33587 | 0.34428 | 0.33587 | 0.49601 | 306.8407 | 3239 | 135 | 20 | 324.9676
7255 | 303 | 44 | 0.49636 | 0.34428 | 0.37247 | 0.34428 | 0.49636 | 311.4445 | 456 | 19 | 3 | 324.9508
7256 | 303 | 44 | 0.53667 | 0.37247 | 0.38806 | 0.37247 | 0.53667 | 336.2461 | 7944 | 331 | 48 | 324.9456
7257 | 303 | 44 | 0.57279 | 0.38806 | 0.40314 | 0.38806 | 0.57279 | 354.6399 | 1585 | 67 | 10 | 324.9454
7258 | 303 | 44 | 0.61345 | 0.40314 | 0.41403 | 0.40314 | 0.61345 | 374.1215 | 6483 | 271 | 39 | 324.9296
7259 | 303 | 44 | 0.63605 | 0.41403 | 0.41131 | 0.41403 | 0.63605 | 385.5985 | 5716 | 239 | 35 | 324.9203
7260 | 303 | 44 | 0.64618 | 0.41131 | 0.41452 | 0.41131 | 0.64618 | 387.8822 | 291 | 13 | 2 | 324.876
7261 | 303 | 44 | 0.6456 | 0.41452 | 0.42046 | 0.41452 | 0.6456 | 389.2195 | 4395 | 184 | 27 | 324.8638
7262 | 303 | 44 | 0.64944 | 0.42046 | 0.4217 | 0.42046 | 0.64944 | 392.8738 | 2952 | 123 | 18 | 324.8371
7263 | 303 | 44 | 0.63663 | 0.4217 | 0.42986 | 0.4217 | 0.63663 | 389.5941 | 6628 | 277 | 40 | 324.8365
7264 | 303 | 44 | 0.6096 | 0.42986 | 0.42788 | 0.42986 | 0.6096 | 384.1308 | 4947 | 207 | 30 | 324.8248
7265 | 303 | 44 | 0.60576 | 0.42788 | 0.44025 | 0.42788 | 0.60576 | 382.6037 | 7488 | 312 | 45 | 324.7917
7266 | 303 | 44 | 0.87896 | 0.57232 | 0.57489 | 0.57232 | 0.87896 | 533.1917 | 8070 | 337 | 49 | 324.7714
7267 | 303 | 44 | 0.95923 | 0.57489 | 0.52923 | 0.57489 | 0.95923 | 558.0807 | 2069 | 87 | 13 | 324.7616
7268 | 303 | 44 | 0.94954 | 0.52923 | 0.48743 | 0.52923 | 0.94954 | 535.0425 | 8136 | 339 | 49 | 324.7479
7269 | 303 | 44 | 0.70665 | 0.37495 | 0.32869 | 0.37495 | 0.70665 | 389.2535 | 7129 | 298 | 43 | 324.6806
7270 | 303 | 44 | 0.64618 | 0.32869 | 0.3047 | 0.32869 | 0.64618 | 350.4433 | 4633 | 194 | 28 | 324.6603
7271 | 303 | 44 | 0.5856 | 0.3047 | 0.2958 | 0.3047 | 0.5856 | 321.104 | 7440 | 310 | 45 | 324.639
7272 | 303 | 44 | 0.54156 | 0.2958 | 0.2958 | 0.2958 | 0.54156 | 303.45 | 1132 | 48 | 7 | 324.6251
7273 | 304 | 44 | 0.5129 | 0.2958 | 0.29901 | 0.2958 | 0.5129 | 294.4076 | 3939 | 165 | 24 | 324.6136
7274 | 304 | 44 | 0.49811 | 0.29901 | 0.29975 | 0.29901 | 0.49811 | 290.9888 | 6964 | 291 | 42 | 324.5956
7275 | 304 | 44 | 0.49578 | 0.29975 | 0.31336 | 0.29975 | 0.49578 | 291.0842 | 3821 | 160 | 23 | 324.5008
7276 | 304 | 44 | 0.50964 | 0.31336 | 0.34304 | 0.31336 | 0.50964 | 302.1496 | 8573 | 358 | 52 | 324.4819
7277 | 304 | 44 | 0.54098 | 0.34304 | 0.3982 | 0.34304 | 0.54098 | 326.2573 | 2016 | 84 | 12 | 324.4686
7278 | 304 | 44 | 0.6202 | 0.3982 | 0.42714 | 0.3982 | 0.6202 | 374.8294 | 8736 | 364 | 52 | 324.4523
7279 | 304 | 44 | 0.70175 | 0.42714 | 0.43431 | 0.42714 | 0.70175 | 412.7888 | 3918 | 164 | 24 | 324.3957
7280 | 304 | 44 | 0.70851 | 0.43431 | 0.44 | 0.43431 | 0.70851 | 418.0479 | 3888 | 162 | 24 | 324.3668
7281 | 304 | 44 | 0.72063 | 0.44 | 0.44693 | 0.44 | 0.72063 | 424.4778 | 3269 | 137 | 20 | 324.3473
7282 | 304 | 44 | 0.73309 | 0.44693 | 0.42491 | 0.44693 | 0.73309 | 430.3566 | 8595 | 359 | 52 | 324.3049
7283 | 304 | 44 | 0.7289 | 0.42491 | 0.43629 | 0.42491 | 0.7289 | 420.6639 | 918 | 39 | 6 | 324.2995
7284 | 304 | 44 | 0.72203 | 0.43629 | 0.43827 | 0.43629 | 0.72203 | 423.0947 | 219 | 10 | 2 | 324.2707
7285 | 304 | 44 | 0.73507 | 0.43827 | 0.43258 | 0.43827 | 0.73507 | 427.8341 | 2978 | 125 | 18 | 324.2632
7286 | 304 | 44 | 0.73822 | 0.43258 | 0.42986 | 0.43258 | 0.73822 | 426.4563 | 5330 | 223 | 32 | 324.2438
7287 | 304 | 44 | 0.74136 | 0.42986 | 0.44915 | 0.42986 | 0.74136 | 427.1462 | 125 | 6 | 1 | 324.2357
7288 | 304 | 44 | 0.74311 | 0.44915 | 0.47958 | 0.44915 | 0.74311 | 436.6397 | 73 | 4 | 1 | 324.2287
7289 | 304 | 44 | 0.72867 | 0.47958 | 0.47611 | 0.47958 | 0.72867 | 444.048 | 6408 | 267 | 39 | 324.2031
7290 | 304 | 44 | 0.98028 | 0.61895 | 0.62345 | 0.61895 | 0.98028 | 586.2072 | 5523 | 231 | 33 | 324.1145
7291 | 304 | 44 | 1.0151 | 0.62345 | 0.59805 | 0.62345 | 1.0151 | 598.1387 | 1900 | 80 | 12 | 324.1044
7292 | 304 | 44 | 0.97559 | 0.59805 | 0.56718 | 0.59805 | 0.97559 | 574.0934 | 5763 | 241 | 35 | 324.1031
7293 | 304 | 44 | 0.70618 | 0.43629 | 0.38929 | 0.43629 | 0.70618 | 416.0656 | 1687 | 71 | 11 | 324.0715
7294 | 304 | 44 | 0.64315 | 0.38929 | 0.34675 | 0.38929 | 0.64315 | 375.3963 | 2326 | 97 | 14 | 324.0539
7295 | 304 | 44 | 0.58234 | 0.34675 | 0.31806 | 0.34675 | 0.58234 | 337.7704 | 5282 | 221 | 32 | 324.0212
7296 | 304 | 44 | 0.5411 | 0.31806 | 0.30346 | 0.31806 | 0.5411 | 312.5122 | 7879 | 329 | 47 | 323.9891
7297 | 305 | 44 | 0.51721 | 0.30346 | 0.30322 | 0.30346 | 0.51721 | 299.0223 | 3168 | 132 | 19 | 323.9215
7298 | 305 | 44 | 0.50859 | 0.30322 | 0.31756 | 0.30322 | 0.50859 | 296.7384 | 4248 | 177 | 26 | 323.8602
7299 | 305 | 44 | 0.51314 | 0.31756 | 0.35689 | 0.31756 | 0.51314 | 305.5041 | 1566 | 66 | 10 | 323.8385
7300 | 305 | 44 | 0.53679 | 0.35689 | 0.42442 | 0.35689 | 0.53679 | 331.5046 | 1537 | 65 | 10 | 323.817
7301 | 305 | 44 | 0.58327 | 0.42442 | 0.44693 | 0.42442 | 0.58327 | 374.2905 | 1827 | 77 | 11 | 323.772
7302 | 305 | 44 | 0.64443 | 0.44693 | 0.44099 | 0.44693 | 0.64443 | 402.629 | 5762 | 241 | 35 | 323.7639
7303 | 305 | 44 | 0.69721 | 0.44099 | 0.4447 | 0.44099 | 0.69721 | 417.291 | 6961 | 291 | 42 | 323.7252
7304 | 305 | 44 | 0.71061 | 0.4447 | 0.44519 | 0.4447 | 0.71061 | 423.0822 | 5449 | 228 | 33 | 323.7108
7305 | 305 | 44 | 0.72261 | 0.44519 | 0.43703 | 0.44519 | 0.72261 | 426.7935 | 5715 | 239 | 35 | 323.6861
7306 | 305 | 44 | 0.72086 | 0.43703 | 0.43085 | 0.43703 | 0.72086 | 422.7219 | 7974 | 333 | 48 | 323.6792
7307 | 305 | 44 | 0.71818 | 0.43085 | 0.42887 | 0.43085 | 0.71818 | 419.3118 | 7855 | 328 | 47 | 323.6162
7308 | 305 | 44 | 0.70979 | 0.42887 | 0.41898 | 0.42887 | 0.70979 | 415.4403 | 7705 | 322 | 46 | 323.561
7309 | 305 | 44 | 0.70245 | 0.41898 | 0.41254 | 0.41898 | 0.70245 | 408.8768 | 577 | 25 | 4 | 323.523
7310 | 305 | 44 | 0.69721 | 0.41254 | 0.41452 | 0.41254 | 0.69721 | 404.7059 | 3367 | 141 | 21 | 323.4712
7311 | 305 | 44 | 0.69173 | 0.41452 | 0.41131 | 0.41452 | 0.69173 | 403.6166 | 1608 | 67 | 10 | 323.4575
7312 | 305 | 44 | 0.68428 | 0.41131 | 0.43382 | 0.41131 | 0.68428 | 400.8448 | 6218 | 260 | 38 | 323.3916
7313 | 305 | 44 | 0.68043 | 0.43382 | 0.45583 | 0.43382 | 0.68043 | 409.4986 | 6552 | 273 | 39 | 323.3627
7314 | 305 | 44 | 0.94242 | 0.59258 | 0.57104 | 0.59258 | 0.94242 | 561.4474 | 7540 | 315 | 45 | 323.2672
7315 | 305 | 44 | 0.94696 | 0.57104 | 0.52891 | 0.57104 | 0.94696 | 552.5987 | 7630 | 318 | 46 | 323.2448
7316 | 305 | 44 | 0.9038 | 0.52891 | 0.46717 | 0.52891 | 0.9038 | 519.4672 | 8572 | 358 | 52 | 323.2343
7317 | 305 | 44 | 0.64991 | 0.35936 | 0.32053 | 0.35936 | 0.64991 | 364.5381 | 2047 | 86 | 13 | 323.2238
7318 | 305 | 44 | 0.59329 | 0.32053 | 0.30124 | 0.32053 | 0.59329 | 330.1143 | 5091 | 213 | 31 | 323.1981
7319 | 305 | 44 | 0.55088 | 0.30124 | 0.28912 | 0.30124 | 0.55088 | 308.342 | 4946 | 207 | 30 | 323.1566
7320 | 305 | 44 | 0.52817 | 0.28912 | 0.28541 | 0.28912 | 0.52817 | 296.0758 | 266 | 12 | 2 | 323.1388
7321 | 306 | 44 | 0.51838 | 0.28541 | 0.2911 | 0.28541 | 0.51838 | 291.6877 | 7368 | 307 | 44 | 323.1351
7322 | 306 | 44 | 0.51442 | 0.2911 | 0.30792 | 0.2911 | 0.51442 | 293.3686 | 4735 | 198 | 29 | 323.1339
7323 | 306 | 44 | 0.50918 | 0.30792 | 0.34996 | 0.30792 | 0.50918 | 300.1008 | 509 | 22 | 4 | 323.0936
7324 | 306 | 44 | 0.51861 | 0.34996 | 0.41774 | 0.34996 | 0.51861 | 322.6513 | 4994 | 209 | 30 | 323.0876
7325 | 306 | 44 | 0.54448 | 0.41774 | 0.43827 | 0.41774 | 0.54448 | 358.8584 | 4588 | 192 | 28 | 323.0852
7326 | 306 | 44 | 0.56813 | 0.43827 | 0.41996 | 0.43827 | 0.56813 | 373.9062 | 6600 | 275 | 40 | 323.0786
7327 | 306 | 44 | 0.61566 | 0.41996 | 0.42318 | 0.41996 | 0.61566 | 381.9238 | 1467 | 62 | 9 | 323.0696
7328 | 306 | 44 | 0.65935 | 0.42318 | 0.4259 | 0.42318 | 0.65935 | 397.2992 | 3871 | 162 | 24 | 322.984
7329 | 306 | 44 | 0.66937 | 0.4259 | 0.42219 | 0.4259 | 0.66937 | 401.4453 | 3384 | 141 | 21 | 322.9768
7330 | 306 | 44 | 0.68218 | 0.42219 | 0.41526 | 0.42219 | 0.68218 | 403.785 | 8308 | 347 | 50 | 322.9182
7331 | 306 | 44 | 0.69651 | 0.41526 | 0.41551 | 0.41526 | 0.69651 | 405.6101 | 290 | 13 | 2 | 322.9001
7332 | 306 | 44 | 0.71014 | 0.41551 | 0.41353 | 0.41551 | 0.71014 | 409.9918 | 8064 | 336 | 48 | 322.8455
7333 | 306 | 44 | 0.7141 | 0.41353 | 0.40982 | 0.41353 | 0.7141 | 410.3194 | 8017 | 335 | 48 | 322.8355
7334 | 306 | 44 | 0.72156 | 0.40982 | 0.41155 | 0.40982 | 0.72156 | 411.2905 | 1898 | 80 | 12 | 322.8128
7335 | 306 | 44 | 0.7197 | 0.41155 | 0.41452 | 0.41155 | 0.7197 | 411.5053 | 6266 | 262 | 38 | 322.8073
7336 | 306 | 44 | 0.70455 | 0.41452 | 0.44742 | 0.41452 | 0.70455 | 409.162 | 4899 | 205 | 30 | 322.7814
7337 | 306 | 44 | 0.70304 | 0.44742 | 0.46127 | 0.44742 | 0.70304 | 422.3904 | 1276 | 54 | 8 | 322.7671
7338 | 306 | 44 | 0.89698 | 0.59965 | 0.56203 | 0.59965 | 0.89698 | 549.3774 | 5910 | 247 | 36 | 322.7571
7339 | 306 | 44 | 0.92334 | 0.56203 | 0.52023 | 0.56203 | 0.92334 | 541.0895 | 3225 | 135 | 20 | 322.7494
7340 | 306 | 44 | 0.92197 | 0.52023 | 0.4601 | 0.52023 | 0.92197 | 521.5272 | 1057 | 45 | 7 | 322.7445
7341 | 306 | 44 | 0.67892 | 0.35392 | 0.3188 | 0.35392 | 0.67892 | 371.5751 | 8309 | 347 | 50 | 322.7388
7342 | 306 | 44 | 0.63919 | 0.3188 | 0.29975 | 0.3188 | 0.63919 | 344.051 | 7396 | 309 | 45 | 322.7266
7343 | 306 | 44 | 0.59469 | 0.29975 | 0.29456 | 0.29975 | 0.59469 | 321.9836 | 123 | 6 | 1 | 322.7201
7344 | 306 | 44 | 0.55741 | 0.29456 | 0.29678 | 0.29456 | 0.55741 | 308.0651 | 7324 | 306 | 44 | 322.6513
7345 | 307 | 44 | 0.52945 | 0.29678 | 0.30049 | 0.29678 | 0.52945 | 300.1566 | 4179 | 175 | 25 | 322.6467
7346 | 307 | 44 | 0.5129 | 0.30049 | 0.29951 | 0.30049 | 0.5129 | 296.3072 | 6195 | 259 | 37 | 322.5422
7347 | 307 | 44 | 0.50987 | 0.29951 | 0.31138 | 0.29951 | 0.50987 | 295.4171 | 985 | 42 | 6 | 322.5178
7348 | 307 | 44 | 0.52385 | 0.31138 | 0.34007 | 0.31138 | 0.52385 | 305.7876 | 4780 | 200 | 29 | 322.4505
7349 | 307 | 44 | 0.55846 | 0.34007 | 0.37618 | 0.34007 | 0.55846 | 329.7815 | 5520 | 230 | 33 | 322.4358
7350 | 307 | 44 | 0.60739 | 0.37618 | 0.41081 | 0.37618 | 0.60739 | 361.2698 | 5017 | 210 | 30 | 322.2831
7351 | 307 | 44 | 0.64537 | 0.41081 | 0.43159 | 0.41081 | 0.64537 | 388.1061 | 5 | 1 | 1 | 322.2655
7352 | 307 | 44 | 0.66482 | 0.43159 | 0.42417 | 0.43159 | 0.66482 | 402.3461 | 5378 | 225 | 33 | 322.1988
7353 | 307 | 44 | 0.67496 | 0.42417 | 0.42714 | 0.42417 | 0.67496 | 402.74 | 338 | 15 | 3 | 322.1862
7354 | 307 | 44 | 0.68568 | 0.42714 | 0.42936 | 0.42714 | 0.68568 | 407.4462 | 3654 | 153 | 22 | 322.173
7355 | 307 | 44 | 0.69418 | 0.42936 | 0.4264 | 0.42936 | 0.69418 | 410.9394 | 795 | 34 | 5 | 322.1317
7356 | 307 | 44 | 0.69418 | 0.4264 | 0.42615 | 0.4264 | 0.69418 | 409.7422 | 4610 | 193 | 28 | 322.0716
7357 | 307 | 44 | 0.69535 | 0.42615 | 0.42293 | 0.42615 | 0.69535 | 409.8875 | 4612 | 193 | 28 | 322.066
7358 | 307 | 44 | 0.70397 | 0.42293 | 0.42021 | 0.42293 | 0.70397 | 411.2512 | 4584 | 191 | 28 | 322.061
7359 | 307 | 44 | 0.70921 | 0.42021 | 0.4259 | 0.42021 | 0.70921 | 412.0681 | 6077 | 254 | 37 | 322.0606
7360 | 307 | 44 | 0.71655 | 0.4259 | 0.44717 | 0.4259 | 0.71655 | 417.5433 | 5239 | 219 | 32 | 322.0322
7361 | 307 | 44 | 0.73484 | 0.44717 | 0.43728 | 0.44717 | 0.73484 | 431.5094 | 2694 | 113 | 17 | 322.0317
7362 | 307 | 44 | 0.90637 | 0.56846 | 0.59451 | 0.56846 | 0.90637 | 541.205 | 5552 | 232 | 34 | 322.0104
7363 | 307 | 44 | 0.91289 | 0.59451 | 0.59772 | 0.59451 | 0.91289 | 553.836 | 7343 | 306 | 44 | 321.9836
7364 | 307 | 44 | 0.93424 | 0.59772 | 0.57296 | 0.59772 | 0.93424 | 560.9654 | 5401 | 226 | 33 | 321.9796
7365 | 307 | 44 | 0.69488 | 0.44074 | 0.41057 | 0.44074 | 0.69488 | 415.0811 | 7734 | 323 | 47 | 321.9542
7366 | 307 | 44 | 0.65003 | 0.41057 | 0.37247 | 0.41057 | 0.65003 | 387.1337 | 5545 | 232 | 34 | 321.8966
7367 | 307 | 44 | 0.60168 | 0.37247 | 0.33141 | 0.37247 | 0.60168 | 354.783 | 7731 | 323 | 47 | 321.8431
7368 | 307 | 44 | 0.55834 | 0.33141 | 0.29753 | 0.33141 | 0.55834 | 323.1351 | 698 | 30 | 5 | 321.8422
7369 | 308 | 44 | 0.52269 | 0.29753 | 0.27947 | 0.29753 | 0.52269 | 297.4501 | 6121 | 256 | 37 | 321.8258
7370 | 308 | 44 | 0.49753 | 0.27947 | 0.28714 | 0.27947 | 0.49753 | 282.4816 | 8137 | 340 | 49 | 321.8141
7371 | 308 | 44 | 0.48529 | 0.28714 | 0.32795 | 0.28714 | 0.48529 | 283.2667 | 2621 | 110 | 16 | 321.8044
7372 | 308 | 44 | 0.5023 | 0.32795 | 0.38608 | 0.32795 | 0.5023 | 307.3599 | 7806 | 326 | 47 | 321.757
7373 | 308 | 44 | 0.52176 | 0.38608 | 0.40413 | 0.38608 | 0.52176 | 337.5589 | 6172 | 258 | 37 | 321.6714
7374 | 308 | 44 | 0.54681 | 0.40413 | 0.39276 | 0.40413 | 0.54681 | 352.3418 | 1752 | 73 | 11 | 321.6397
7375 | 308 | 44 | 0.60179 | 0.39276 | 0.39845 | 0.39276 | 0.60179 | 365.6146 | 4541 | 190 | 28 | 321.633
7376 | 308 | 44 | 0.64106 | 0.39845 | 0.41007 | 0.39845 | 0.64106 | 380.9189 | 6241 | 261 | 38 | 321.6268
7377 | 308 | 44 | 0.66541 | 0.41007 | 0.41601 | 0.41007 | 0.66541 | 393.5982 | 5186 | 217 | 31 | 321.6041
7378 | 308 | 44 | 0.67671 | 0.41601 | 0.42442 | 0.41601 | 0.67671 | 399.9254 | 2190 | 92 | 14 | 321.6019
7379 | 308 | 44 | 0.67985 | 0.42442 | 0.43654 | 0.42442 | 0.67985 | 404.7807 | 8742 | 365 | 53 | 321.598
7380 | 308 | 44 | 0.67787 | 0.43654 | 0.44371 | 0.43654 | 0.67787 | 409.2819 | 2429 | 102 | 15 | 321.5734
7381 | 308 | 44 | 0.67729 | 0.44371 | 0.44544 | 0.44371 | 0.67729 | 412.0341 | 3 | 1 | 1 | 321.5407
7382 | 308 | 44 | 0.67822 | 0.44544 | 0.44569 | 0.44544 | 0.67822 | 413.0348 | 5619 | 235 | 34 | 321.5346
7383 | 308 | 44 | 0.66401 | 0.44569 | 0.4311 | 0.44569 | 0.66401 | 408.0017 | 7205 | 301 | 43 | 321.495
7384 | 308 | 44 | 0.64152 | 0.4311 | 0.44297 | 0.4311 | 0.64152 | 395.444 | 844 | 36 | 6 | 321.4633
7385 | 308 | 44 | 0.6449 | 0.44297 | 0.45509 | 0.44297 | 0.6449 | 401.7591 | 5260 | 220 | 32 | 321.4433
7386 | 308 | 44 | 0.92849 | 0.59161 | 0.56911 | 0.59161 | 0.92849 | 556.5256 | 6074 | 254 | 37 | 321.4177
7387 | 308 | 44 | 0.92258 | 0.56911 | 0.5273 | 0.56911 | 0.92258 | 543.9598 | 4566 | 191 | 28 | 321.4078
7388 | 308 | 44 | 0.88865 | 0.5273 | 0.46524 | 0.5273 | 0.88865 | 513.9004 | 1229 | 52 | 8 | 321.3721
7389 | 308 | 44 | 0.66133 | 0.35788 | 0.31657 | 0.35788 | 0.66133 | 367.4397 | 49 | 3 | 1 | 321.3612
7390 | 308 | 44 | 0.6315 | 0.31657 | 0.29678 | 0.31657 | 0.6315 | 340.5813 | 3172 | 133 | 19 | 321.3575
7391 | 308 | 44 | 0.59213 | 0.29678 | 0.29505 | 0.29678 | 0.59213 | 319.996 | 3432 | 143 | 21 | 321.3389
7392 | 308 | 44 | 0.55916 | 0.29505 | 0.30519 | 0.29505 | 0.55916 | 309.1586 | 5884 | 246 | 36 | 321.3169
7393 | 309 | 45 | 0.53376 | 0.30519 | 0.32102 | 0.30519 | 0.53376 | 305.7211 | 5738 | 240 | 35 | 321.2791
7394 | 309 | 45 | 0.51721 | 0.32102 | 0.3371 | 0.32102 | 0.51721 | 307.4025 | 2712 | 113 | 17 | 321.2214
7395 | 309 | 45 | 0.51046 | 0.3371 | 0.36011 | 0.3371 | 0.51046 | 312.5915 | 3622 | 151 | 22 | 321.1521
7396 | 309 | 45 | 0.51127 | 0.36011 | 0.37693 | 0.36011 | 0.51127 | 322.7266 | 5353 | 224 | 32 | 321.1155
7397 | 309 | 45 | 0.5164 | 0.37693 | 0.3935 | 0.37693 | 0.5164 | 331.7578 | 51 | 3 | 1 | 321.1049
7398 | 309 | 45 | 0.53283 | 0.3935 | 0.4071 | 0.3935 | 0.53283 | 344.1875 | 7271 | 303 | 44 | 321.104
7399 | 309 | 45 | 0.5496 | 0.4071 | 0.41081 | 0.4071 | 0.5496 | 355.1461 | 4231 | 177 | 26 | 321.1001
7400 | 309 | 45 | 0.57314 | 0.41081 | 0.41625 | 0.41081 | 0.57314 | 364.3786 | 6767 | 282 | 41 | 321.0788
7401 | 309 | 45 | 0.60436 | 0.41625 | 0.41873 | 0.41625 | 0.60436 | 376.6454 | 2887 | 121 | 18 | 321.0677
7402 | 309 | 45 | 0.62195 | 0.41873 | 0.41279 | 0.41873 | 0.62195 | 383.0268 | 4611 | 193 | 28 | 321.0652
7403 | 309 | 45 | 0.62743 | 0.41279 | 0.41526 | 0.41279 | 0.62743 | 382.5033 | 1226 | 52 | 8 | 321.0535
7404 | 309 | 45 | 0.63267 | 0.41526 | 0.41799 | 0.41526 | 0.63267 | 385.2792 | 2956 | 124 | 18 | 321.0182
7405 | 309 | 45 | 0.62346 | 0.41799 | 0.42194 | 0.41799 | 0.62346 | 383.5807 | 1322 | 56 | 8 | 321.0024
7406 | 309 | 45 | 0.61845 | 0.42194 | 0.44074 | 0.42194 | 0.61845 | 384.3126 | 433 | 19 | 3 | 320.999
7407 | 309 | 45 | 0.61228 | 0.44074 | 0.4541 | 0.44074 | 0.61228 | 390.3904 | 412 | 18 | 3 | 320.9541
7408 | 309 | 45 | 0.62032 | 0.4541 | 0.44198 | 0.4541 | 0.62032 | 397.8207 | 5210 | 218 | 32 | 320.944
7409 | 309 | 45 | 0.6682 | 0.44198 | 0.47809 | 0.44198 | 0.6682 | 409.7396 | 1825 | 77 | 11 | 320.8317
7410 | 309 | 45 | 0.96589 | 0.62152 | 0.59033 | 0.62152 | 0.96589 | 581.3071 | 4635 | 194 | 28 | 320.8102
7411 | 309 | 45 | 0.94318 | 0.59033 | 0.54981 | 0.59033 | 0.94318 | 559.9404 | 1466 | 62 | 9 | 320.8087
7412 | 309 | 45 | 0.92182 | 0.54981 | 0.51123 | 0.54981 | 0.92182 | 535.3571 | 3190 | 133 | 19 | 320.7984
7413 | 309 | 45 | 0.69546 | 0.39325 | 0.37618 | 0.39325 | 0.69546 | 394.8958 | 3790 | 158 | 23 | 320.7911
7414 | 309 | 45 | 0.6689 | 0.37618 | 0.35442 | 0.37618 | 0.6689 | 378.6983 | 1780 | 75 | 11 | 320.7781
7415 | 309 | 45 | 0.62673 | 0.35442 | 0.34057 | 0.35442 | 0.62673 | 355.9418 | 8260 | 345 | 50 | 320.7521
7416 | 309 | 45 | 0.57139 | 0.34057 | 0.33067 | 0.34057 | 0.57139 | 332.2971 | 481 | 21 | 3 | 320.7454
7417 | 310 | 45 | 0.51756 | 0.33067 | 0.32152 | 0.33067 | 0.51756 | 310.7497 | 6223 | 260 | 38 | 320.7132
7418 | 310 | 45 | 0.48028 | 0.32152 | 0.3089 | 0.32152 | 0.48028 | 294.6545 | 4586 | 192 | 28 | 320.6732
7419 | 310 | 45 | 0.47434 | 0.3089 | 0.30049 | 0.3089 | 0.47434 | 287.3708 | 1080 | 45 | 7 | 320.6241
7420 | 310 | 45 | 0.47667 | 0.30049 | 0.29852 | 0.30049 | 0.47667 | 284.6733 | 8040 | 335 | 48 | 320.6184
7421 | 310 | 45 | 0.48541 | 0.29852 | 0.30693 | 0.29852 | 0.48541 | 287.0143 | 8450 | 353 | 51 | 320.6121
7422 | 310 | 45 | 0.49578 | 0.30693 | 0.3235 | 0.30693 | 0.49578 | 294.3591 | 5858 | 245 | 35 | 320.5803
7423 | 310 | 45 | 0.52246 | 0.3235 | 0.34205 | 0.3235 | 0.52246 | 310.2674 | 3748 | 157 | 23 | 320.5566
7424 | 310 | 45 | 0.56382 | 0.34205 | 0.3747 | 0.34205 | 0.56382 | 332.2286 | 937 | 40 | 6 | 320.5248
7425 | 310 | 45 | 0.59912 | 0.3747 | 0.39449 | 0.3747 | 0.59912 | 357.3763 | 1656 | 69 | 10 | 320.5221
7426 | 310 | 45 | 0.61869 | 0.39449 | 0.41205 | 0.39449 | 0.61869 | 372.2571 | 3022 | 126 | 18 | 320.5113
7427 | 310 | 45 | 0.63896 | 0.41205 | 0.417 | 0.41205 | 0.63896 | 385.9666 | 2666 | 112 | 16 | 320.4885
7428 | 310 | 45 | 0.65504 | 0.417 | 0.41749 | 0.417 | 0.65504 | 393.1099 | 7921 | 331 | 48 | 320.3667
7429 | 310 | 45 | 0.67076 | 0.41749 | 0.40982 | 0.41749 | 0.67076 | 398.034 | 7679 | 320 | 46 | 320.3607
7430 | 310 | 45 | 0.6788 | 0.40982 | 0.39696 | 0.40982 | 0.6788 | 397.0247 | 536 | 23 | 4 | 320.3374
7431 | 310 | 45 | 0.67997 | 0.39696 | 0.38039 | 0.39696 | 0.67997 | 391.5897 | 5859 | 245 | 35 | 320.3079
7432 | 310 | 45 | 0.67053 | 0.38039 | 0.38484 | 0.38039 | 0.67053 | 382.1191 | 2089 | 88 | 13 | 320.2856
7433 | 310 | 45 | 0.6816 | 0.38484 | 0.45954 | 0.38484 | 0.6816 | 390.4297 | 6169 | 258 | 37 | 320.2748
7434 | 310 | 45 | 0.94287 | 0.5974 | 0.61541 | 0.5974 | 0.94287 | 565.2971 | 1542 | 65 | 10 | 320.2582
7435 | 310 | 45 | 0.93924 | 0.61541 | 0.61284 | 0.61541 | 0.93924 | 571.2338 | 1588 | 67 | 10 | 320.2324
7436 | 310 | 45 | 0.89789 | 0.61284 | 0.60255 | 0.61284 | 0.89789 | 556.5623 | 5042 | 211 | 31 | 320.1944
7437 | 310 | 45 | 0.64409 | 0.4635 | 0.44074 | 0.4635 | 0.64409 | 409.1362 | 6867 | 287 | 41 | 320.1811
7438 | 310 | 45 | 0.59399 | 0.44074 | 0.39721 | 0.44074 | 0.59399 | 382.2617 | 6727 | 281 | 41 | 320.1477
7439 | 310 | 45 | 0.54587 | 0.39721 | 0.36134 | 0.39721 | 0.54587 | 348.0167 | 8714 | 364 | 52 | 320.1337
7440 | 310 | 45 | 0.52118 | 0.36134 | 0.33314 | 0.36134 | 0.52118 | 324.639 | 7007 | 292 | 42 | 320.1276
7441 | 311 | 45 | 0.5122 | 0.33314 | 0.31261 | 0.33314 | 0.5122 | 309.668 | 4587 | 192 | 28 | 320.1198
7442 | 311 | 45 | 0.51197 | 0.31261 | 0.29951 | 0.31261 | 0.51197 | 300.857 | 6265 | 262 | 38 | 320.118
7443 | 311 | 45 | 0.51302 | 0.29951 | 0.28986 | 0.29951 | 0.51302 | 295.5629 | 1710 | 72 | 11 | 320.0931
7444 | 311 | 45 | 0.53481 | 0.28986 | 0.29085 | 0.28986 | 0.53481 | 298.7153 | 2813 | 118 | 17 | 320.0428
7445 | 311 | 45 | 0.58176 | 0.29085 | 0.31583 | 0.29085 | 0.58176 | 315.1345 | 7391 | 308 | 44 | 319.996
7446 | 311 | 45 | 0.62952 | 0.31583 | 0.38583 | 0.31583 | 0.62952 | 343.2125 | 6434 | 269 | 39 | 319.9781
7447 | 311 | 45 | 0.66657 | 0.38583 | 0.42887 | 0.38583 | 0.66657 | 384.7894 | 2260 | 95 | 14 | 319.9709
7448 | 311 | 45 | 0.70105 | 0.42887 | 0.42145 | 0.42887 | 0.70105 | 412.7432 | 2789 | 117 | 17 | 319.9466
7449 | 311 | 45 | 0.71795 | 0.42145 | 0.43085 | 0.42145 | 0.71795 | 415.5567 | 5809 | 243 | 35 | 319.9236
7450 | 311 | 45 | 0.7317 | 0.43085 | 0.43926 | 0.43085 | 0.7317 | 424.0519 | 4925 | 206 | 30 | 319.9199
7451 | 311 | 45 | 0.74102 | 0.43926 | 0.4442 | 0.43926 | 0.74102 | 430.5962 | 408 | 17 | 3 | 319.8887
7452 | 311 | 45 | 0.74777 | 0.4442 | 0.44049 | 0.4442 | 0.74777 | 434.5889 | 8403 | 351 | 51 | 319.8853
7453 | 311 | 45 | 0.74533 | 0.44049 | 0.43184 | 0.44049 | 0.74533 | 431.9756 | 7562 | 316 | 46 | 319.884
7454 | 311 | 45 | 0.73204 | 0.43184 | 0.42565 | 0.43184 | 0.73204 | 424.0154 | 6076 | 254 | 37 | 319.8742
7455 | 311 | 45 | 0.72715 | 0.42565 | 0.42269 | 0.42565 | 0.72715 | 419.8574 | 6941 | 290 | 42 | 319.8699
7456 | 311 | 45 | 0.72459 | 0.42269 | 0.41625 | 0.42269 | 0.72459 | 417.5927 | 4177 | 175 | 25 | 319.8517
7457 | 311 | 45 | 0.73414 | 0.41625 | 0.4029 | 0.41625 | 0.73414 | 417.543 | 3142 | 131 | 19 | 319.8292
7458 | 311 | 45 | 0.92833 | 0.52377 | 0.59194 | 0.52377 | 0.92833 | 530.2511 | 4370 | 183 | 27 | 319.8005
7459 | 311 | 45 | 0.93288 | 0.59194 | 0.64982 | 0.59194 | 0.93288 | 561.2881 | 8087 | 337 | 49 | 319.7966
7460 | 311 | 45 | 0.92909 | 0.64982 | 0.65014 | 0.64982 | 0.92909 | 583.2413 | 1039 | 44 | 7 | 319.7457
7461 | 311 | 45 | 0.67391 | 0.50011 | 0.47982 | 0.50011 | 0.67391 | 434.8865 | 5238 | 219 | 32 | 319.7079
7462 | 311 | 45 | 0.6244 | 0.47982 | 0.42912 | 0.47982 | 0.6244 | 408.9008 | 8115 | 339 | 49 | 319.7068
7463 | 311 | 45 | 0.58106 | 0.42912 | 0.37495 | 0.42912 | 0.58106 | 372.5829 | 289 | 13 | 2 | 319.6994
7464 | 311 | 45 | 0.54436 | 0.37495 | 0.32869 | 0.37495 | 0.54436 | 337.3214 | 6795 | 284 | 41 | 319.6919
7465 | 312 | 45 | 0.51791 | 0.32869 | 0.30148 | 0.32869 | 0.51791 | 309.2686 | 5212 | 218 | 32 | 319.6576
7466 | 312 | 45 | 0.50521 | 0.30148 | 0.30495 | 0.30148 | 0.50521 | 294.4601 | 5380 | 225 | 33 | 319.6549
7467 | 312 | 45 | 0.50976 | 0.30495 | 0.32795 | 0.30495 | 0.50976 | 298.2194 | 1878 | 79 | 12 | 319.6297
7468 | 312 | 45 | 0.53516 | 0.32795 | 0.37074 | 0.32795 | 0.53516 | 317.2597 | 8690 | 363 | 52 | 319.6007
7469 | 312 | 45 | 0.58234 | 0.37074 | 0.40587 | 0.37074 | 0.58234 | 350.8799 | 4321 | 181 | 26 | 319.558
7470 | 312 | 45 | 0.61379 | 0.40587 | 0.43951 | 0.40587 | 0.61379 | 376.3408 | 2136 | 89 | 13 | 319.5526
7471 | 312 | 45 | 0.65084 | 0.43951 | 0.44915 | 0.43951 | 0.65084 | 402.0378 | 8261 | 345 | 50 | 319.546
7472 | 312 | 45 | 0.68533 | 0.44915 | 0.45459 | 0.44915 | 0.68533 | 417.1492 | 8428 | 352 | 51 | 319.5161
7473 | 312 | 45 | 0.70373 | 0.45459 | 0.44173 | 0.45459 | 0.70373 | 424.7017 | 2662 | 111 | 16 | 319.4765
7474 | 312 | 45 | 0.71445 | 0.44173 | 0.44693 | 0.44173 | 0.71445 | 423.1945 | 7655 | 319 | 46 | 319.4135
7475 | 312 | 45 | 0.72098 | 0.44693 | 0.4447 | 0.44693 | 0.72098 | 427.2709 | 4396 | 184 | 27 | 319.4036
7476 | 312 | 45 | 0.72552 | 0.4447 | 0.43406 | 0.4447 | 0.72552 | 427.4089 | 4200 | 175 | 25 | 319.3716
7477 | 312 | 45 | 0.72016 | 0.43406 | 0.4311 | 0.43406 | 0.72016 | 421.3209 | 4585 | 192 | 28 | 319.3707
7478 | 312 | 45 | 0.72203 | 0.4311 | 0.44 | 0.4311 | 0.72203 | 421.0863 | 3094 | 129 | 19 | 319.3699
7479 | 312 | 45 | 0.74043 | 0.44 | 0.47587 | 0.44 | 0.74043 | 431.9731 | 5928 | 247 | 36 | 319.356
7480 | 312 | 45 | 0.79356 | 0.47587 | 0.46993 | 0.47587 | 0.79356 | 463.082 | 5741 | 240 | 35 | 319.3355
7481 | 312 | 45 | 0.77177 | 0.46993 | 0.49491 | 0.46993 | 0.77177 | 454.7352 | 8598 | 359 | 52 | 319.2313
7482 | 312 | 45 | 1.0122 | 0.64339 | 0.63181 | 0.64339 | 1.0122 | 606.5429 | 1393 | 59 | 9 | 319.2269
7483 | 312 | 45 | 0.98543 | 0.63181 | 0.59354 | 0.63181 | 0.98543 | 591.8037 | 1251 | 53 | 8 | 319.2164
7484 | 312 | 45 | 0.93 | 0.59354 | 0.55592 | 0.59354 | 0.93 | 557.2546 | 288 | 12 | 2 | 319.2097
7485 | 312 | 45 | 0.66599 | 0.42763 | 0.39424 | 0.42763 | 0.66599 | 399.9387 | 1899 | 80 | 12 | 319.1926
7486 | 312 | 45 | 0.61997 | 0.39424 | 0.36208 | 0.39424 | 0.61997 | 370.5697 | 6890 | 288 | 42 | 319.1919
7487 | 312 | 45 | 0.57978 | 0.36208 | 0.33735 | 0.36208 | 0.57978 | 343.8562 | 6892 | 288 | 42 | 319.1707
7488 | 312 | 45 | 0.5531 | 0.33735 | 0.32152 | 0.33735 | 0.5531 | 324.7917 | 3316 | 139 | 20 | 319.1527
7489 | 313 | 45 | 0.53562 | 0.32152 | 0.31657 | 0.32152 | 0.53562 | 312.6696 | 1325 | 56 | 8 | 319.1465
7490 | 313 | 45 | 0.52269 | 0.31657 | 0.32375 | 0.31657 | 0.52269 | 306.8395 | 8473 | 354 | 51 | 319.1363
7491 | 313 | 45 | 0.50976 | 0.32375 | 0.347 | 0.32375 | 0.50976 | 306.5006 | 4204 | 176 | 26 | 319.0763
7492 | 313 | 45 | 0.50277 | 0.347 | 0.38806 | 0.347 | 0.50277 | 315.2066 | 5259 | 220 | 32 | 319.0191
7493 | 313 | 45 | 0.51162 | 0.38806 | 0.40859 | 0.38806 | 0.51162 | 335.2851 | 1442 | 61 | 9 | 319.0151
7494 | 313 | 45 | 0.56696 | 0.40859 | 0.42615 | 0.40859 | 0.56696 | 361.908 | 5211 | 218 | 32 | 319.0003
7495 | 313 | 45 | 0.65574 | 0.42615 | 0.44025 | 0.42615 | 0.65574 | 397.9046 | 8429 | 352 | 51 | 318.9962
7496 | 313 | 45 | 0.68544 | 0.44025 | 0.43975 | 0.44025 | 0.68544 | 413.031 | 5235 | 219 | 32 | 318.9775
7497 | 313 | 45 | 0.7014 | 0.43975 | 0.43481 | 0.43975 | 0.7014 | 417.7427 | 5283 | 221 | 32 | 318.9505
7498 | 313 | 45 | 0.71399 | 0.43481 | 0.44643 | 0.43481 | 0.71399 | 420.2552 | 5163 | 216 | 31 | 318.9489
7499 | 313 | 45 | 0.72505 | 0.44643 | 0.44643 | 0.44643 | 0.72505 | 428.4471 | 8405 | 351 | 51 | 318.8997
7500 | 313 | 45 | 0.72971 | 0.44643 | 0.44223 | 0.44643 | 0.72971 | 429.7701 | 2878 | 120 | 18 | 318.8869
7501 | 313 | 45 | 0.73263 | 0.44223 | 0.44544 | 0.44223 | 0.73263 | 429.1488 | 434 | 19 | 3 | 318.8516
7502 | 313 | 45 | 0.731 | 0.44544 | 0.463 | 0.44544 | 0.731 | 430.6155 | 3460 | 145 | 21 | 318.8198
7503 | 313 | 45 | 0.71818 | 0.463 | 0.5011 | 0.463 | 0.71818 | 435.0631 | 3864 | 161 | 23 | 318.8083
7504 | 313 | 45 | 0.6922 | 0.5011 | 0.49194 | 0.5011 | 0.6922 | 441.6201 | 6940 | 290 | 42 | 318.788
7505 | 313 | 45 | 0.68801 | 0.49194 | 0.50233 | 0.49194 | 0.68801 | 437.0328 | 6290 | 263 | 38 | 318.7854
7506 | 313 | 45 | 0.94393 | 0.65303 | 0.64949 | 0.65303 | 0.94393 | 589.2513 | 7949 | 332 | 48 | 318.7808
7507 | 313 | 45 | 0.9406 | 0.64949 | 0.62731 | 0.64949 | 0.9406 | 585.8828 | 6575 | 274 | 40 | 318.7684
7508 | 313 | 45 | 0.93424 | 0.62731 | 0.57618 | 0.62731 | 0.93424 | 572.9272 | 8691 | 363 | 52 | 318.7565
7509 | 313 | 45 | 0.69581 | 0.44322 | 0.40908 | 0.44322 | 0.69581 | 416.3094 | 5064 | 211 | 31 | 318.7229
7510 | 313 | 45 | 0.65923 | 0.40908 | 0.37742 | 0.40908 | 0.65923 | 389.6831 | 2785 | 117 | 17 | 318.6927
7511 | 313 | 45 | 0.61601 | 0.37742 | 0.34749 | 0.37742 | 0.61601 | 361.9905 | 529 | 23 | 4 | 318.6865
7512 | 313 | 45 | 0.57174 | 0.34749 | 0.32696 | 0.34749 | 0.57174 | 335.0308 | 4055 | 169 | 25 | 318.6863
7513 | 314 | 45 | 0.53317 | 0.32696 | 0.32325 | 0.32696 | 0.53317 | 314.3305 | 74 | 4 | 1 | 318.6802
7514 | 314 | 45 | 0.50661 | 0.32325 | 0.34428 | 0.32325 | 0.50661 | 305.1874 | 6865 | 287 | 41 | 318.618
7515 | 314 | 45 | 0.49881 | 0.34428 | 0.39201 | 0.34428 | 0.49881 | 313.009 | 7225 | 302 | 44 | 318.616
7516 | 314 | 45 | 0.50964 | 0.39201 | 0.46473 | 0.39201 | 0.50964 | 338.4803 | 5406 | 226 | 33 | 318.6122
7517 | 314 | 45 | 0.5305 | 0.46473 | 0.49343 | 0.46473 | 0.5305 | 375.3896 | 8472 | 353 | 51 | 318.6017
7518 | 314 | 45 | 0.5651 | 0.49343 | 0.48155 | 0.49343 | 0.5651 | 397.4641 | 6075 | 254 | 37 | 318.5431
7519 | 314 | 45 | 0.62626 | 0.48155 | 0.46993 | 0.48155 | 0.62626 | 411.8224 | 3672 | 153 | 22 | 318.5249
7520 | 314 | 45 | 0.67997 | 0.46993 | 0.46102 | 0.46993 | 0.67997 | 424.0025 | 4032 | 168 | 24 | 318.4392
7521 | 314 | 45 | 0.69325 | 0.46102 | 0.45756 | 0.46102 | 0.69325 | 424.5521 | 4560 | 190 | 28 | 318.4341
7522 | 314 | 45 | 0.71399 | 0.45756 | 0.44668 | 0.45756 | 0.71399 | 429.3676 | 3988 | 167 | 24 | 318.4312
7523 | 314 | 45 | 0.73309 | 0.44668 | 0.44173 | 0.44668 | 0.73309 | 430.9304 | 4900 | 205 | 30 | 318.4083
7524 | 314 | 45 | 0.74102 | 0.44173 | 0.43283 | 0.44173 | 0.74102 | 431.1305 | 1444 | 61 | 9 | 318.3092
7525 | 314 | 45 | 0.74812 | 0.43283 | 0.4264 | 0.43283 | 0.74812 | 429.5856 | 2720 | 114 | 17 | 318.3022
7526 | 314 | 45 | 0.75068 | 0.4264 | 0.44866 | 0.4264 | 0.75068 | 428.7238 | 1854 | 78 | 12 | 318.2992
7527 | 314 | 45 | 0.76234 | 0.44866 | 0.51 | 0.44866 | 0.76234 | 443.8101 | 1009 | 43 | 7 | 318.2283
7528 | 314 | 45 | 0.78389 | 0.51 | 0.49491 | 0.51 | 0.78389 | 474.6407 | 841 | 36 | 6 | 318.221
7529 | 314 | 45 | 0.76362 | 0.49491 | 0.47314 | 0.49491 | 0.76362 | 461.2478 | 3000 | 125 | 18 | 318.1634
7530 | 314 | 45 | 0.96029 | 0.61509 | 0.5839 | 0.61509 | 0.96029 | 576.6843 | 3508 | 147 | 21 | 318.126
7531 | 314 | 45 | 0.96771 | 0.5839 | 0.55013 | 0.5839 | 0.96771 | 565.2322 | 6744 | 281 | 41 | 318.1254
7532 | 314 | 45 | 0.95196 | 0.55013 | 0.50544 | 0.55013 | 0.95196 | 544.8987 | 4 | 1 | 1 | 317.9805
7533 | 314 | 45 | 0.69966 | 0.3888 | 0.3512 | 0.3888 | 0.69966 | 393.4577 | 6289 | 263 | 38 | 317.9707
7534 | 314 | 45 | 0.6583 | 0.3512 | 0.32399 | 0.3512 | 0.6583 | 364.0958 | 2140 | 90 | 13 | 317.9221
7535 | 314 | 45 | 0.60343 | 0.32399 | 0.31707 | 0.32399 | 0.60343 | 335.3761 | 4658 | 195 | 28 | 317.9207
7536 | 314 | 45 | 0.55601 | 0.31707 | 0.32127 | 0.31707 | 0.55601 | 317.6008 | 220 | 10 | 2 | 317.9141
7537 | 315 | 45 | 0.52222 | 0.32127 | 0.32647 | 0.32127 | 0.52222 | 308.6791 | 2163 | 91 | 13 | 317.8664
7538 | 315 | 45 | 0.50813 | 0.32647 | 0.32276 | 0.32647 | 0.50813 | 306.0974 | 4324 | 181 | 26 | 317.8072
7539 | 315 | 45 | 0.51966 | 0.32276 | 0.32993 | 0.32276 | 0.51966 | 308.5911 | 5740 | 240 | 35 | 317.7714
7540 | 315 | 45 | 0.55415 | 0.32993 | 0.34922 | 0.32993 | 0.55415 | 323.2672 | 1518 | 64 | 10 | 317.7628
7541 | 315 | 45 | 0.61065 | 0.34922 | 0.37445 | 0.34922 | 0.61065 | 350.0748 | 3604 | 151 | 22 | 317.7537
7542 | 315 | 45 | 0.65667 | 0.37445 | 0.38583 | 0.37445 | 0.65667 | 375.3477 | 1947 | 82 | 12 | 317.7167
7543 | 315 | 45 | 0.7028 | 0.38583 | 0.40784 | 0.38583 | 0.7028 | 395.5427 | 2861 | 120 | 18 | 317.7095
7544 | 315 | 45 | 0.73228 | 0.40784 | 0.41972 | 0.40784 | 0.73228 | 414.2553 | 7873 | 329 | 47 | 317.685
7545 | 315 | 45 | 0.7409 | 0.41972 | 0.42071 | 0.41972 | 0.7409 | 421.8028 | 7585 | 317 | 46 | 317.6804
7546 | 315 | 45 | 0.73694 | 0.42071 | 0.41254 | 0.42071 | 0.73694 | 420.6045 | 4083 | 171 | 25 | 317.6781
7547 | 315 | 45 | 0.7374 | 0.41254 | 0.40092 | 0.41254 | 0.7374 | 417.0236 | 8163 | 341 | 49 | 317.6751
7548 | 315 | 45 | 0.73449 | 0.40092 | 0.3977 | 0.40092 | 0.73449 | 411.3128 | 8379 | 350 | 50 | 317.65
7549 | 315 | 45 | 0.73088 | 0.3977 | 0.39424 | 0.3977 | 0.73088 | 408.7323 | 2688 | 112 | 16 | 317.643
7550 | 315 | 45 | 0.7268 | 0.39424 | 0.40092 | 0.39424 | 0.7268 | 406.3095 | 3003 | 126 | 18 | 317.62
7551 | 315 | 45 | 0.74136 | 0.40092 | 0.4311 | 0.40092 | 0.74136 | 414.848 | 7536 | 314 | 45 | 317.6008
7552 | 315 | 45 | 0.78552 | 0.4311 | 0.47488 | 0.4311 | 0.78552 | 442.7993 | 75 | 4 | 1 | 317.5911
7553 | 315 | 45 | 0.76373 | 0.47488 | 0.47092 | 0.47488 | 0.76373 | 453.1819 | 3598 | 150 | 22 | 317.5128
7554 | 315 | 45 | 0.95666 | 0.61219 | 0.59933 | 0.61219 | 0.95666 | 574.9809 | 2933 | 123 | 18 | 317.5071
7555 | 315 | 45 | 0.9191 | 0.59933 | 0.58615 | 0.59933 | 0.9191 | 557.2893 | 6246 | 261 | 38 | 317.506
7556 | 315 | 45 | 0.87063 | 0.58615 | 0.55978 | 0.58615 | 0.87063 | 535.4524 | 5574 | 233 | 34 | 317.4532
7557 | 315 | 45 | 0.6244 | 0.4306 | 0.40216 | 0.4306 | 0.6244 | 388.1333 | 4728 | 197 | 29 | 317.4523
7558 | 315 | 45 | 0.57803 | 0.40216 | 0.37049 | 0.40216 | 0.57803 | 360.6511 | 4037 | 169 | 25 | 317.4414
7559 | 315 | 45 | 0.54366 | 0.37049 | 0.35343 | 0.37049 | 0.54366 | 336.3062 | 2854 | 119 | 17 | 317.4291
7560 | 315 | 45 | 0.54051 | 0.35343 | 0.34279 | 0.35343 | 0.54051 | 328.0474 | 4657 | 195 | 28 | 317.4168
7561 | 316 | 46 | 0.54867 | 0.34279 | 0.33042 | 0.34279 | 0.54867 | 325.9079 | 5113 | 214 | 31 | 317.3989
7562 | 316 | 46 | 0.54809 | 0.33042 | 0.30816 | 0.33042 | 0.54809 | 319.884 | 124 | 6 | 1 | 317.3376
7563 | 316 | 46 | 0.51861 | 0.30816 | 0.2911 | 0.30816 | 0.51861 | 300.8647 | 1632 | 68 | 10 | 317.3267
7564 | 316 | 46 | 0.49589 | 0.2911 | 0.28269 | 0.2911 | 0.49589 | 286.4317 | 3963 | 166 | 24 | 317.2724
7565 | 316 | 46 | 0.48786 | 0.28269 | 0.2911 | 0.28269 | 0.48786 | 280.8318 | 6313 | 264 | 38 | 317.2697
7566 | 316 | 46 | 0.49566 | 0.2911 | 0.30247 | 0.2911 | 0.49566 | 287.1487 | 7468 | 312 | 45 | 317.2597
7567 | 316 | 46 | 0.51034 | 0.30247 | 0.32004 | 0.30247 | 0.51034 | 297.0998 | 5811 | 243 | 35 | 317.2348
7568 | 316 | 46 | 0.52828 | 0.32004 | 0.35788 | 0.32004 | 0.52828 | 311.3795 | 6866 | 287 | 41 | 317.2047
7569 | 316 | 46 | 0.5771 | 0.35788 | 0.39968 | 0.35788 | 0.5771 | 343.8101 | 3726 | 156 | 23 | 317.181
7570 | 316 | 46 | 0.62218 | 0.39968 | 0.42887 | 0.39968 | 0.62218 | 376.1261 | 3479 | 145 | 21 | 317.1388
7571 | 316 | 46 | 0.64828 | 0.42887 | 0.43777 | 0.42887 | 0.64828 | 396.508 | 4252 | 178 | 26 | 317.1266
7572 | 316 | 46 | 0.65329 | 0.43777 | 0.4311 | 0.43777 | 0.65329 | 401.4058 | 5835 | 244 | 35 | 317.1014
7573 | 316 | 46 | 0.6442 | 0.4311 | 0.42219 | 0.4311 | 0.6442 | 395.4703 | 6459 | 270 | 39 | 317.0509
7574 | 316 | 46 | 0.62661 | 0.42219 | 0.39424 | 0.42219 | 0.62661 | 385.1611 | 2572 | 108 | 16 | 317.0505
7575 | 316 | 46 | 0.59818 | 0.39424 | 0.36753 | 0.39424 | 0.59818 | 363.8158 | 8111 | 338 | 49 | 317.0254
7576 | 316 | 46 | 0.5651 | 0.36753 | 0.39053 | 0.36753 | 0.5651 | 343.4627 | 7829 | 327 | 47 | 316.9985
7577 | 316 | 46 | 0.60715 | 0.39053 | 0.43827 | 0.39053 | 0.60715 | 368.032 | 5812 | 243 | 35 | 316.9794
7578 | 316 | 46 | 0.94878 | 0.56975 | 0.62088 | 0.56975 | 0.94878 | 556.3444 | 3124 | 131 | 19 | 316.9487
7579 | 316 | 46 | 0.97983 | 0.62088 | 0.63502 | 0.62088 | 0.97983 | 587.2965 | 817 | 35 | 5 | 316.8957
7580 | 316 | 46 | 0.97695 | 0.63502 | 0.62699 | 0.63502 | 0.97695 | 591.7135 | 7131 | 298 | 43 | 316.8906
7581 | 316 | 46 | 0.74614 | 0.4823 | 0.46696 | 0.4823 | 0.74614 | 450.3624 | 7130 | 298 | 43 | 316.8257
7582 | 316 | 46 | 0.73076 | 0.46696 | 0.43802 | 0.46696 | 0.73076 | 438.1495 | 6315 | 264 | 38 | 316.8204
7583 | 316 | 46 | 0.69278 | 0.43802 | 0.38286 | 0.43802 | 0.69278 | 412.2136 | 5739 | 240 | 35 | 316.7933
7584 | 316 | 46 | 0.62451 | 0.38286 | 0.32449 | 0.38286 | 0.62451 | 365.9685 | 2526 | 106 | 16 | 316.7483
7585 | 317 | 46 | 0.55147 | 0.32449 | 0.28541 | 0.32449 | 0.55147 | 317.6804 | 2399 | 100 | 15 | 316.7457
7586 | 317 | 46 | 0.49904 | 0.28541 | 0.28862 | 0.28541 | 0.49904 | 285.4001 | 6192 | 258 | 37 | 316.6914
7587 | 317 | 46 | 0.49263 | 0.28862 | 0.29926 | 0.28862 | 0.49263 | 285.0614 | 872 | 37 | 6 | 316.687
7588 | 317 | 46 | 0.49799 | 0.29926 | 0.31311 | 0.29926 | 0.49799 | 291.5848 | 5379 | 225 | 33 | 316.6588
7589 | 317 | 46 | 0.50813 | 0.31311 | 0.33562 | 0.31311 | 0.50813 | 301.2692 | 4683 | 196 | 28 | 316.6303
7590 | 317 | 46 | 0.52397 | 0.33562 | 0.35442 | 0.33562 | 0.52397 | 316.0948 | 7200 | 300 | 43 | 316.5685
7591 | 317 | 46 | 0.54564 | 0.35442 | 0.37816 | 0.35442 | 0.54564 | 331.4983 | 4203 | 176 | 26 | 316.5669
7592 | 317 | 46 | 0.55694 | 0.37816 | 0.38088 | 0.37816 | 0.55694 | 344.7216 | 4202 | 176 | 26 | 316.5335
7593 | 317 | 46 | 0.57954 | 0.38088 | 0.38731 | 0.38088 | 0.57954 | 353.2997 | 3719 | 155 | 23 | 316.5292
7594 | 317 | 46 | 0.59655 | 0.38731 | 0.38558 | 0.38731 | 0.59655 | 361.2458 | 5551 | 232 | 34 | 316.5139
7595 | 317 | 46 | 0.599 | 0.38558 | 0.38286 | 0.38558 | 0.599 | 361.2273 | 3390 | 142 | 21 | 316.4997
7596 | 317 | 46 | 0.58898 | 0.38286 | 0.37866 | 0.38286 | 0.58898 | 356.7646 | 26 | 2 | 1 | 316.4904
7597 | 317 | 46 | 0.58583 | 0.37866 | 0.38311 | 0.37866 | 0.58583 | 354.2542 | 3889 | 163 | 24 | 316.4195
7598 | 317 | 46 | 0.58397 | 0.38311 | 0.40389 | 0.38311 | 0.58397 | 356.2697 | 2359 | 99 | 15 | 316.402
7599 | 317 | 46 | 0.5997 | 0.40389 | 0.46993 | 0.40389 | 0.5997 | 372.2552 | 961 | 41 | 6 | 316.3981
7600 | 317 | 46 | 0.65201 | 0.46993 | 0.48007 | 0.46993 | 0.65201 | 415.8169 | 7175 | 299 | 43 | 316.3405
7601 | 317 | 46 | 0.64583 | 0.48007 | 0.44025 | 0.48007 | 0.64583 | 416.3046 | 1921 | 81 | 12 | 316.3269
7602 | 317 | 46 | 0.90774 | 0.57232 | 0.5392 | 0.57232 | 0.90774 | 540.9724 | 1059 | 45 | 7 | 316.308
7603 | 317 | 46 | 0.89986 | 0.5392 | 0.50029 | 0.5392 | 0.89986 | 523.6478 | 1105 | 47 | 7 | 316.2741
7604 | 317 | 46 | 0.87184 | 0.50029 | 0.45174 | 0.50029 | 0.87184 | 497.1763 | 1971 | 83 | 12 | 316.2627
7605 | 317 | 46 | 0.63616 | 0.34749 | 0.31558 | 0.34749 | 0.63616 | 355.192 | 1969 | 83 | 12 | 316.2517
7606 | 317 | 46 | 0.59504 | 0.31558 | 0.30074 | 0.31558 | 0.59504 | 328.675 | 2761 | 116 | 17 | 316.2173
7607 | 317 | 46 | 0.56055 | 0.30074 | 0.28367 | 0.30074 | 0.56055 | 311.0208 | 5090 | 213 | 31 | 316.1883
7608 | 317 | 46 | 0.527 | 0.28367 | 0.27526 | 0.28367 | 0.527 | 293.1207 | 4201 | 176 | 26 | 316.0959
7609 | 318 | 46 | 0.5009 | 0.27526 | 0.28565 | 0.27526 | 0.5009 | 281.8214 | 7590 | 317 | 46 | 316.0948
7610 | 318 | 46 | 0.48925 | 0.28565 | 0.32597 | 0.28565 | 0.48925 | 283.8615 | 3288 | 137 | 20 | 316.0835
7611 | 318 | 46 | 0.49857 | 0.32597 | 0.39572 | 0.32597 | 0.49857 | 305.7613 | 1944 | 81 | 12 | 316.0631
7612 | 318 | 46 | 0.52793 | 0.39572 | 0.44989 | 0.39572 | 0.52793 | 345.2239 | 5089 | 213 | 31 | 316.0384
7613 | 318 | 46 | 0.5764 | 0.44989 | 0.44223 | 0.44989 | 0.5764 | 382.0938 | 722 | 31 | 5 | 316.0359
7614 | 318 | 46 | 0.63523 | 0.44223 | 0.43085 | 0.44223 | 0.63523 | 397.3983 | 2543 | 106 | 16 | 316.0147
7615 | 318 | 46 | 0.67577 | 0.43085 | 0.43876 | 0.43085 | 0.67577 | 406.1374 | 2383 | 100 | 15 | 316.0025
7616 | 318 | 46 | 0.67997 | 0.43876 | 0.44544 | 0.43876 | 0.67997 | 410.9127 | 8138 | 340 | 49 | 315.9629
7617 | 318 | 46 | 0.69104 | 0.44544 | 0.44792 | 0.44544 | 0.69104 | 417.2247 | 1081 | 46 | 7 | 315.9466
7618 | 318 | 46 | 0.69896 | 0.44792 | 0.4489 | 0.44792 | 0.69896 | 420.7888 | 7038 | 294 | 42 | 315.9334
7619 | 318 | 46 | 0.69954 | 0.4489 | 0.45113 | 0.4489 | 0.69954 | 421.46 | 6585 | 275 | 40 | 315.9313
7620 | 318 | 46 | 0.69896 | 0.45113 | 0.4494 | 0.45113 | 0.69896 | 422.0948 | 701 | 30 | 5 | 315.9163
7621 | 318 | 46 | 0.70245 | 0.4494 | 0.44816 | 0.4494 | 0.70245 | 422.4712 | 3335 | 139 | 20 | 315.8064
7622 | 318 | 46 | 0.70641 | 0.44816 | 0.4536 | 0.44816 | 0.70641 | 423.4617 | 6891 | 288 | 42 | 315.6842
7623 | 318 | 46 | 0.72249 | 0.4536 | 0.48823 | 0.4536 | 0.72249 | 432.1682 | 2064 | 86 | 13 | 315.6655
7624 | 318 | 46 | 0.76175 | 0.48823 | 0.46968 | 0.48823 | 0.76175 | 457.8414 | 4755 | 199 | 29 | 315.6173
7625 | 318 | 46 | 0.76245 | 0.46968 | 0.44346 | 0.46968 | 0.76245 | 449.5958 | 770 | 33 | 5 | 315.5934
7626 | 318 | 46 | 0.98422 | 0.5765 | 0.5347 | 0.5765 | 0.98422 | 566.9392 | 8356 | 349 | 50 | 315.588
7627 | 318 | 46 | 0.95787 | 0.5347 | 0.48422 | 0.5347 | 0.95787 | 539.7661 | 7180 | 300 | 43 | 315.5645
7628 | 318 | 46 | 0.91576 | 0.48422 | 0.42762 | 0.48422 | 0.91576 | 503.8354 | 889 | 38 | 6 | 315.563
7629 | 318 | 46 | 0.65177 | 0.32894 | 0.29876 | 0.32894 | 0.65177 | 352.0943 | 3436 | 144 | 21 | 315.5622
7630 | 318 | 46 | 0.60098 | 0.29876 | 0.28565 | 0.29876 | 0.60098 | 323.2448 | 4538 | 190 | 28 | 315.5484
7631 | 318 | 46 | 0.55473 | 0.28565 | 0.28194 | 0.28565 | 0.55473 | 303.0522 | 4224 | 176 | 26 | 315.5138
7632 | 318 | 46 | 0.52747 | 0.28194 | 0.28813 | 0.28194 | 0.52747 | 293.0917 | 1776 | 74 | 11 | 315.4892
7633 | 319 | 46 | 0.51302 | 0.28813 | 0.30396 | 0.28813 | 0.51302 | 291.5756 | 3964 | 166 | 24 | 315.4542
7634 | 319 | 46 | 0.50545 | 0.30396 | 0.32993 | 0.30396 | 0.50545 | 296.5234 | 5237 | 219 | 32 | 315.4378
7635 | 319 | 46 | 0.49834 | 0.32993 | 0.3742 | 0.32993 | 0.49834 | 306.409 | 5164 | 216 | 31 | 315.4357
7636 | 319 | 46 | 0.50312 | 0.3742 | 0.40216 | 0.3742 | 0.50312 | 326.7658 | 3216 | 134 | 20 | 315.4282
7637 | 319 | 46 | 0.53061 | 0.40216 | 0.42714 | 0.40216 | 0.53061 | 347.7435 | 4011 | 168 | 24 | 315.4266
7638 | 319 | 46 | 0.62207 | 0.42714 | 0.43777 | 0.42714 | 0.62207 | 387.4273 | 3119 | 130 | 19 | 315.425
7639 | 319 | 46 | 0.6696 | 0.43777 | 0.44445 | 0.43777 | 0.6696 | 407.1594 | 2640 | 110 | 16 | 315.4219
7640 | 319 | 46 | 0.68323 | 0.44445 | 0.45806 | 0.44445 | 0.68323 | 414.7368 | 2116 | 89 | 13 | 315.3995
7641 | 319 | 46 | 0.71131 | 0.45806 | 0.4677 | 0.45806 | 0.71131 | 429.549 | 6557 | 274 | 40 | 315.3425
7642 | 319 | 46 | 0.73822 | 0.4677 | 0.48057 | 0.4677 | 0.73822 | 442.534 | 1012 | 43 | 7 | 315.332
7643 | 319 | 46 | 0.75022 | 0.48057 | 0.47933 | 0.48057 | 0.75022 | 451.4693 | 4080 | 170 | 25 | 315.3221
7644 | 319 | 46 | 0.76303 | 0.47933 | 0.48131 | 0.47933 | 0.76303 | 455.1547 | 2184 | 91 | 13 | 315.266
7645 | 319 | 46 | 0.767 | 0.48131 | 0.4776 | 0.48131 | 0.767 | 457.0653 | 5040 | 210 | 30 | 315.2481
7646 | 319 | 46 | 0.75301 | 0.4776 | 0.47166 | 0.4776 | 0.75301 | 450.8701 | 506 | 22 | 4 | 315.2266
7647 | 319 | 46 | 0.73799 | 0.47166 | 0.46449 | 0.47166 | 0.73799 | 443.3994 | 7492 | 313 | 45 | 315.2066
7648 | 319 | 46 | 0.71014 | 0.46449 | 0.45558 | 0.46449 | 0.71014 | 431.2638 | 6458 | 270 | 39 | 315.2064
7649 | 319 | 46 | 0.73228 | 0.45558 | 0.45113 | 0.45558 | 0.73228 | 434.6073 | 2953 | 124 | 18 | 315.1897
7650 | 319 | 46 | 0.9818 | 0.58647 | 0.56846 | 0.58647 | 0.9818 | 571.5016 | 7801 | 326 | 47 | 315.1742
7651 | 319 | 46 | 0.99119 | 0.56846 | 0.51573 | 0.56846 | 0.99119 | 565.1942 | 699 | 30 | 5 | 315.1733
7652 | 319 | 46 | 0.95968 | 0.51573 | 0.47135 | 0.51573 | 0.95968 | 532.2445 | 819 | 35 | 5 | 315.1633
7653 | 319 | 46 | 0.70886 | 0.36258 | 0.32746 | 0.36258 | 0.70886 | 384.9654 | 4634 | 194 | 28 | 315.1582
7654 | 319 | 46 | 0.63744 | 0.32746 | 0.30495 | 0.32746 | 0.63744 | 347.1625 | 7445 | 311 | 45 | 315.1345
7655 | 319 | 46 | 0.58001 | 0.30495 | 0.2958 | 0.30495 | 0.58001 | 319.4135 | 7781 | 325 | 47 | 315.133
7656 | 319 | 46 | 0.53888 | 0.2958 | 0.29703 | 0.2958 | 0.53888 | 302.642 | 8643 | 361 | 52 | 315.0523
7657 | 320 | 46 | 0.515 | 0.29703 | 0.30544 | 0.29703 | 0.515 | 295.8306 | 1680 | 70 | 10 | 315.04
7658 | 320 | 46 | 0.50906 | 0.30544 | 0.3183 | 0.30544 | 0.50906 | 297.8077 | 5934 | 248 | 36 | 315.026
7659 | 320 | 46 | 0.52199 | 0.3183 | 0.35071 | 0.3183 | 0.52199 | 308.3869 | 1996 | 84 | 12 | 315.008
7660 | 320 | 46 | 0.56032 | 0.35071 | 0.40636 | 0.35071 | 0.56032 | 335.8395 | 8354 | 349 | 50 | 315.0025
7661 | 320 | 46 | 0.62801 | 0.40636 | 0.43852 | 0.40636 | 0.62801 | 381.0473 | 6409 | 268 | 39 | 314.9393
7662 | 320 | 46 | 0.68509 | 0.43852 | 0.42664 | 0.43852 | 0.68509 | 411.7022 | 5354 | 224 | 32 | 314.9388
7663 | 320 | 46 | 0.71399 | 0.42664 | 0.42912 | 0.42664 | 0.71399 | 416.2976 | 7758 | 324 | 47 | 314.9343
7664 | 320 | 46 | 0.69744 | 0.42912 | 0.43481 | 0.42912 | 0.69744 | 412.2207 | 7685 | 321 | 46 | 314.8932
7665 | 320 | 46 | 0.6936 | 0.43481 | 0.43753 | 0.43481 | 0.6936 | 413.3749 | 1538 | 65 | 10 | 314.8789
7666 | 320 | 46 | 0.68929 | 0.43753 | 0.4259 | 0.43753 | 0.68929 | 412.6189 | 387 | 17 | 3 | 314.8621
7667 | 320 | 46 | 0.68265 | 0.4259 | 0.42194 | 0.4259 | 0.68265 | 405.6854 | 3817 | 160 | 23 | 314.8273
7668 | 320 | 46 | 0.6781 | 0.42194 | 0.41724 | 0.42194 | 0.6781 | 402.4604 | 457 | 20 | 3 | 314.827
7669 | 320 | 46 | 0.67671 | 0.41724 | 0.41329 | 0.41724 | 0.67671 | 399.9749 | 8645 | 361 | 52 | 314.8115
7670 | 320 | 46 | 0.67274 | 0.41329 | 0.43728 | 0.41329 | 0.67274 | 398.084 | 3701 | 155 | 23 | 314.8028
7671 | 320 | 46 | 0.69674 | 0.43728 | 0.50406 | 0.43728 | 0.69674 | 418.0324 | 5041 | 211 | 31 | 314.7906
7672 | 320 | 46 | 0.76583 | 0.50406 | 0.51223 | 0.50406 | 0.76583 | 467.1802 | 7152 | 298 | 43 | 314.7608
7673 | 320 | 46 | 0.73403 | 0.51223 | 0.48304 | 0.51223 | 0.73403 | 459.1 | 8381 | 350 | 50 | 314.6928
7674 | 320 | 46 | 0.9556 | 0.62795 | 0.5958 | 0.62795 | 0.9556 | 580.8026 | 3938 | 165 | 24 | 314.6334
7675 | 320 | 46 | 0.95696 | 0.5958 | 0.55721 | 0.5958 | 0.95696 | 566.8332 | 8404 | 351 | 51 | 314.6084
7676 | 320 | 46 | 0.90244 | 0.55721 | 0.51734 | 0.55721 | 0.90244 | 532.3562 | 7898 | 330 | 48 | 314.547
7677 | 320 | 46 | 0.64816 | 0.39795 | 0.3564 | 0.39795 | 0.64816 | 380.8481 | 7156 | 299 | 43 | 314.5266
7678 | 320 | 46 | 0.59026 | 0.3564 | 0.3324 | 0.3564 | 0.59026 | 344.738 | 4276 | 179 | 26 | 314.4687
7679 | 320 | 46 | 0.54599 | 0.3324 | 0.31707 | 0.3324 | 0.54599 | 320.3607 | 8020 | 335 | 48 | 314.4575
7680 | 320 | 46 | 0.52712 | 0.31707 | 0.30841 | 0.31707 | 0.52712 | 307.8406 | 482 | 21 | 3 | 314.438
7681 | 321 | 46 | 0.52164 | 0.30841 | 0.30322 | 0.30841 | 0.52164 | 302.4178 | 8666 | 362 | 52 | 314.4366
7682 | 321 | 46 | 0.5178 | 0.30322 | 0.29926 | 0.30322 | 0.5178 | 298.9515 | 4709 | 197 | 29 | 314.4061
7683 | 321 | 46 | 0.50382 | 0.29926 | 0.30693 | 0.29926 | 0.50382 | 293.2014 | 4397 | 184 | 27 | 314.3963
7684 | 321 | 46 | 0.49566 | 0.30693 | 0.33933 | 0.30693 | 0.49566 | 294.955 | 2090 | 88 | 13 | 314.3798
7685 | 321 | 46 | 0.50813 | 0.33933 | 0.41403 | 0.33933 | 0.50813 | 314.8932 | 6647 | 277 | 40 | 314.3577
7686 | 321 | 46 | 0.5651 | 0.41403 | 0.45583 | 0.41403 | 0.5651 | 364.6754 | 4178 | 175 | 25 | 314.3556
7687 | 321 | 46 | 0.64851 | 0.45583 | 0.44965 | 0.45583 | 0.64851 | 407.842 | 2257 | 95 | 14 | 314.3378
7688 | 321 | 46 | 0.68253 | 0.44965 | 0.46276 | 0.44965 | 0.68253 | 416.7788 | 7513 | 314 | 45 | 314.3305
7689 | 321 | 46 | 0.70117 | 0.46276 | 0.47686 | 0.46276 | 0.70117 | 428.5515 | 913 | 39 | 6 | 314.3017
7690 | 321 | 46 | 0.72307 | 0.47686 | 0.47067 | 0.47686 | 0.72307 | 440.9525 | 4009 | 168 | 24 | 314.2927
7691 | 321 | 46 | 0.73787 | 0.47067 | 0.46721 | 0.47067 | 0.73787 | 443.0752 | 5909 | 247 | 36 | 314.264
7692 | 321 | 46 | 0.73845 | 0.46721 | 0.46226 | 0.46721 | 0.73845 | 441.6785 | 1800 | 75 | 11 | 314.2609
7693 | 321 | 46 | 0.73006 | 0.46226 | 0.45806 | 0.46226 | 0.73006 | 436.8473 | 4565 | 191 | 28 | 314.2337
7694 | 321 | 46 | 0.73589 | 0.45806 | 0.44569 | 0.45806 | 0.73589 | 436.5347 | 2454 | 103 | 15 | 314.1806
7695 | 321 | 46 | 0.72436 | 0.44569 | 0.42466 | 0.44569 | 0.72436 | 427.0559 | 5836 | 244 | 35 | 314.1736
7696 | 321 | 46 | 0.6929 | 0.42466 | 0.40067 | 0.42466 | 0.6929 | 407.6205 | 368 | 16 | 3 | 314.1128
7697 | 321 | 46 | 0.65387 | 0.40067 | 0.44866 | 0.40067 | 0.65387 | 387.4537 | 5258 | 220 | 32 | 314.0904
7698 | 321 | 46 | 0.88623 | 0.58325 | 0.61702 | 0.58325 | 0.88623 | 541.5761 | 4371 | 183 | 27 | 314.0871
7699 | 321 | 46 | 0.94212 | 0.61702 | 0.60126 | 0.61702 | 0.94212 | 572.3348 | 6222 | 260 | 38 | 314.0319
7700 | 321 | 46 | 0.9765 | 0.60126 | 0.57168 | 0.60126 | 0.9765 | 575.8505 | 4296 | 179 | 26 | 314.0156
7701 | 321 | 46 | 0.73927 | 0.43975 | 0.39919 | 0.43975 | 0.73927 | 428.4342 | 5544 | 231 | 33 | 313.9179
7702 | 321 | 46 | 0.70175 | 0.39919 | 0.36233 | 0.39919 | 0.70175 | 398.7294 | 2448 | 102 | 15 | 313.861
7703 | 321 | 46 | 0.63814 | 0.36233 | 0.34378 | 0.36233 | 0.63814 | 362.8901 | 7994 | 334 | 48 | 313.8237
7704 | 321 | 46 | 0.59038 | 0.34378 | 0.33364 | 0.34378 | 0.59038 | 339.7788 | 3536 | 148 | 22 | 313.8221
7705 | 322 | 46 | 0.5538 | 0.33364 | 0.32226 | 0.33364 | 0.5538 | 323.561 | 1826 | 77 | 11 | 313.7759
7706 | 322 | 46 | 0.52397 | 0.32226 | 0.29975 | 0.32226 | 0.52397 | 308.5655 | 4273 | 179 | 26 | 313.7572
7707 | 322 | 46 | 0.49636 | 0.29975 | 0.28961 | 0.29975 | 0.49636 | 290.3208 | 6219 | 260 | 38 | 313.7534
7708 | 322 | 46 | 0.47259 | 0.28961 | 0.28219 | 0.28961 | 0.47259 | 278.3621 | 843 | 36 | 6 | 313.6387
7709 | 322 | 46 | 0.4564 | 0.28219 | 0.31633 | 0.28219 | 0.4564 | 271.5773 | 1993 | 84 | 12 | 313.617
7710 | 322 | 46 | 0.49019 | 0.31633 | 0.38756 | 0.31633 | 0.49019 | 298.8919 | 2376 | 99 | 15 | 313.6052
7711 | 322 | 46 | 0.5715 | 0.38756 | 0.42936 | 0.38756 | 0.5715 | 355.0807 | 865 | 37 | 6 | 313.6021
7712 | 322 | 46 | 0.63255 | 0.42936 | 0.44717 | 0.42936 | 0.63255 | 392.049 | 1851 | 78 | 12 | 313.6016
7713 | 322 | 46 | 0.66354 | 0.44717 | 0.46869 | 0.44717 | 0.66354 | 409.9501 | 1227 | 52 | 8 | 313.4942
7714 | 322 | 46 | 0.70338 | 0.46869 | 0.48353 | 0.46869 | 0.70338 | 431.9016 | 1443 | 61 | 9 | 313.4707
7715 | 322 | 46 | 0.74439 | 0.48353 | 0.49244 | 0.48353 | 0.74439 | 451.317 | 7010 | 293 | 42 | 313.4331
7716 | 322 | 46 | 0.77096 | 0.49244 | 0.49071 | 0.49244 | 0.77096 | 463.3096 | 5065 | 212 | 31 | 313.3673
7717 | 322 | 46 | 0.77468 | 0.49071 | 0.487 | 0.49071 | 0.77468 | 463.6615 | 4923 | 206 | 30 | 313.333
7718 | 322 | 46 | 0.78156 | 0.487 | 0.46968 | 0.487 | 0.78156 | 463.6844 | 3896 | 163 | 24 | 313.328
7719 | 322 | 46 | 0.76618 | 0.46968 | 0.43283 | 0.46968 | 0.76618 | 450.3634 | 8162 | 341 | 49 | 313.2939
7720 | 322 | 46 | 0.71562 | 0.43283 | 0.43505 | 0.43283 | 0.71562 | 419.5305 | 4561 | 191 | 28 | 313.2429
7721 | 322 | 46 | 0.70781 | 0.43505 | 0.5147 | 0.43505 | 0.70781 | 421.109 | 818 | 35 | 5 | 313.226
7722 | 322 | 46 | 0.95802 | 0.66911 | 0.66171 | 0.66911 | 0.95802 | 600.6784 | 2928 | 122 | 18 | 313.1891
7723 | 322 | 46 | 0.98377 | 0.66171 | 0.62281 | 0.66171 | 0.98377 | 604.4028 | 5618 | 235 | 34 | 313.1328
7724 | 322 | 46 | 0.99088 | 0.62281 | 0.6212 | 0.62281 | 0.99088 | 591.0531 | 8282 | 346 | 50 | 313.1174
7725 | 322 | 46 | 0.74591 | 0.47784 | 0.45707 | 0.47784 | 0.74591 | 448.1112 | 2021 | 85 | 13 | 313.1172
7726 | 322 | 46 | 0.7183 | 0.45707 | 0.41898 | 0.45707 | 0.7183 | 429.441 | 5115 | 214 | 31 | 313.0885
7727 | 322 | 46 | 0.66937 | 0.41898 | 0.38855 | 0.41898 | 0.66937 | 397.3294 | 6671 | 278 | 40 | 313.0827
7728 | 322 | 46 | 0.62743 | 0.38855 | 0.36481 | 0.38855 | 0.62743 | 370.7888 | 3870 | 162 | 24 | 313.0508
7729 | 323 | 47 | 0.59294 | 0.36481 | 0.347 | 0.36481 | 0.59294 | 349.5431 | 7878 | 329 | 47 | 313.0124
7730 | 323 | 47 | 0.56626 | 0.347 | 0.33389 | 0.347 | 0.56626 | 333.3578 | 7515 | 314 | 45 | 313.009
7731 | 323 | 47 | 0.54809 | 0.33389 | 0.32251 | 0.33389 | 0.54809 | 321.8431 | 3678 | 154 | 22 | 312.9818
7732 | 323 | 47 | 0.53352 | 0.32251 | 0.32251 | 0.32251 | 0.53352 | 312.6317 | 5547 | 232 | 34 | 312.9581
7733 | 323 | 47 | 0.53213 | 0.32251 | 0.33141 | 0.32251 | 0.53213 | 312.5405 | 5543 | 231 | 33 | 312.9383
7734 | 323 | 47 | 0.54797 | 0.33141 | 0.35095 | 0.33141 | 0.54797 | 321.9542 | 7903 | 330 | 48 | 312.9167
7735 | 323 | 47 | 0.5743 | 0.35095 | 0.3606 | 0.35095 | 0.5743 | 338.5818 | 1420 | 60 | 9 | 312.9025
7736 | 323 | 47 | 0.58013 | 0.3606 | 0.39201 | 0.3606 | 0.58013 | 345.561 | 7201 | 301 | 43 | 312.899
7737 | 323 | 47 | 0.61298 | 0.39201 | 0.4123 | 0.39201 | 0.61298 | 369.4508 | 535 | 23 | 4 | 312.8924
7738 | 323 | 47 | 0.62405 | 0.4123 | 0.42466 | 0.4123 | 0.62405 | 381.6003 | 6098 | 255 | 37 | 312.8744
7739 | 323 | 47 | 0.63069 | 0.42466 | 0.42541 | 0.42466 | 0.63069 | 388.702 | 1923 | 81 | 12 | 312.8445
7740 | 323 | 47 | 0.62113 | 0.42541 | 0.41848 | 0.42541 | 0.62113 | 385.6647 | 986 | 42 | 6 | 312.8357
7741 | 323 | 47 | 0.60622 | 0.41848 | 0.40092 | 0.41848 | 0.60622 | 377.42 | 7826 | 327 | 47 | 312.698
7742 | 323 | 47 | 0.58374 | 0.40092 | 0.38261 | 0.40092 | 0.58374 | 362.4679 | 7489 | 313 | 45 | 312.6696
7743 | 323 | 47 | 0.56277 | 0.38261 | 0.36901 | 0.38261 | 0.56277 | 347.8917 | 4703 | 196 | 28 | 312.6474
7744 | 323 | 47 | 0.5517 | 0.36901 | 0.36753 | 0.36901 | 0.5517 | 338.8489 | 7732 | 323 | 47 | 312.6317
7745 | 323 | 47 | 0.56871 | 0.36753 | 0.40834 | 0.36753 | 0.56871 | 345.3308 | 794 | 34 | 5 | 312.6303
7746 | 323 | 47 | 0.82989 | 0.53084 | 0.54081 | 0.53084 | 0.82989 | 499.5334 | 314 | 14 | 2 | 312.6043
7747 | 323 | 47 | 0.8414 | 0.54081 | 0.54113 | 0.54081 | 0.8414 | 507.2169 | 3841 | 161 | 23 | 312.5982
7748 | 323 | 47 | 0.84731 | 0.54113 | 0.54177 | 0.54113 | 0.84731 | 509.2614 | 1323 | 56 | 8 | 312.5926
7749 | 323 | 47 | 0.65515 | 0.41675 | 0.41279 | 0.41675 | 0.65515 | 392.8603 | 7395 | 309 | 45 | 312.5915
7750 | 323 | 47 | 0.65923 | 0.41279 | 0.40587 | 0.41279 | 0.65923 | 392.305 | 1686 | 71 | 11 | 312.5877
7751 | 323 | 47 | 0.63791 | 0.40587 | 0.38113 | 0.40587 | 0.63791 | 381.7229 | 484 | 21 | 3 | 312.5441
7752 | 323 | 47 | 0.6004 | 0.38113 | 0.35021 | 0.38113 | 0.6004 | 358.5878 | 7733 | 323 | 47 | 312.5405
7753 | 324 | 47 | 0.55822 | 0.35021 | 0.32399 | 0.35021 | 0.55822 | 331.6759 | 7296 | 304 | 44 | 312.5122
7754 | 324 | 47 | 0.52316 | 0.32399 | 0.31336 | 0.32399 | 0.52316 | 309.5413 | 1970 | 83 | 12 | 312.5074
7755 | 324 | 47 | 0.50661 | 0.31336 | 0.31187 | 0.31336 | 0.50661 | 299.9336 | 7998 | 334 | 48 | 312.4909
7756 | 324 | 47 | 0.49764 | 0.31187 | 0.31929 | 0.31187 | 0.49764 | 296.7662 | 3312 | 138 | 20 | 312.49
7757 | 324 | 47 | 0.50114 | 0.31929 | 0.33883 | 0.31929 | 0.50114 | 301.6345 | 3413 | 143 | 21 | 312.4841
7758 | 324 | 47 | 0.51558 | 0.33883 | 0.36035 | 0.33883 | 0.51558 | 314.9343 | 5570 | 233 | 34 | 312.478
7759 | 324 | 47 | 0.52945 | 0.36035 | 0.38583 | 0.36035 | 0.52945 | 328.9976 | 6097 | 255 | 37 | 312.465
7760 | 324 | 47 | 0.55752 | 0.38583 | 0.41403 | 0.38583 | 0.55752 | 349.301 | 1250 | 53 | 8 | 312.4601
7761 | 324 | 47 | 0.59504 | 0.41403 | 0.43233 | 0.41403 | 0.59504 | 373.3167 | 2591 | 108 | 16 | 312.4582
7762 | 324 | 47 | 0.62044 | 0.43233 | 0.44074 | 0.43233 | 0.62044 | 389.1018 | 5070 | 212 | 31 | 312.4435
7763 | 324 | 47 | 0.63581 | 0.44074 | 0.43753 | 0.44074 | 0.63581 | 397.2582 | 2207 | 92 | 14 | 312.4304
7764 | 324 | 47 | 0.6364 | 0.43753 | 0.43703 | 0.43753 | 0.6364 | 396.1386 | 1609 | 68 | 10 | 312.3819
7765 | 324 | 47 | 0.64467 | 0.43703 | 0.43382 | 0.43703 | 0.64467 | 398.459 | 4680 | 195 | 28 | 312.3683
7766 | 324 | 47 | 0.64991 | 0.43382 | 0.42293 | 0.43382 | 0.64991 | 398.4151 | 5616 | 234 | 34 | 312.3621
7767 | 324 | 47 | 0.64525 | 0.42293 | 0.41205 | 0.42293 | 0.64525 | 392.1352 | 8380 | 350 | 50 | 312.3601
7768 | 324 | 47 | 0.63162 | 0.41205 | 0.43233 | 0.41205 | 0.63162 | 384.2313 | 842 | 36 | 6 | 312.3567
7769 | 324 | 47 | 0.65597 | 0.43233 | 0.47735 | 0.43233 | 0.65597 | 401.9368 | 2551 | 107 | 16 | 312.3365
7770 | 324 | 47 | 0.97483 | 0.62055 | 0.62956 | 0.62055 | 0.97483 | 585.3499 | 6314 | 264 | 38 | 312.2867
7771 | 324 | 47 | 1.0074 | 0.62956 | 0.61348 | 0.62956 | 1.0074 | 598.7282 | 2955 | 124 | 18 | 312.2784
7772 | 324 | 47 | 0.99815 | 0.61348 | 0.59483 | 0.61348 | 0.99815 | 588.5947 | 1273 | 54 | 8 | 312.2175
7773 | 324 | 47 | 0.75045 | 0.45756 | 0.42046 | 0.45756 | 0.75045 | 439.9877 | 3559 | 149 | 22 | 312.1811
7774 | 324 | 47 | 0.6816 | 0.42046 | 0.38608 | 0.42046 | 0.6816 | 401.7385 | 7009 | 293 | 42 | 312.1744
7775 | 324 | 47 | 0.61845 | 0.38608 | 0.35046 | 0.38608 | 0.61845 | 366.355 | 1660 | 70 | 10 | 312.1266
7776 | 324 | 47 | 0.56684 | 0.35046 | 0.32028 | 0.35046 | 0.56684 | 334.3852 | 3553 | 149 | 22 | 312.0623
7777 | 325 | 47 | 0.52782 | 0.32028 | 0.30173 | 0.32028 | 0.52782 | 309.0834 | 2954 | 124 | 18 | 311.9767
7778 | 325 | 47 | 0.50242 | 0.30173 | 0.30124 | 0.30173 | 0.50242 | 293.5159 | 30 | 2 | 1 | 311.9495
7779 | 325 | 47 | 0.49158 | 0.30124 | 0.31088 | 0.30124 | 0.49158 | 290.2368 | 7034 | 294 | 42 | 311.8362
7780 | 325 | 47 | 0.48681 | 0.31088 | 0.34601 | 0.31088 | 0.48681 | 293.9719 | 1228 | 52 | 8 | 311.7959
7781 | 325 | 47 | 0.49997 | 0.34601 | 0.41848 | 0.34601 | 0.49997 | 315.133 | 8741 | 365 | 53 | 311.7833
7782 | 325 | 47 | 0.5595 | 0.41848 | 0.43827 | 0.41848 | 0.5595 | 363.9644 | 1082 | 46 | 7 | 311.7692
7783 | 325 | 47 | 0.62673 | 0.43827 | 0.43233 | 0.43827 | 0.62673 | 393.1531 | 4323 | 181 | 26 | 311.7419
7784 | 325 | 47 | 0.66587 | 0.43233 | 0.42837 | 0.43233 | 0.66587 | 403.1466 | 2259 | 95 | 14 | 311.6999
7785 | 325 | 47 | 0.70187 | 0.42837 | 0.42837 | 0.42837 | 0.70187 | 413.0833 | 8596 | 359 | 52 | 311.6734
7786 | 325 | 47 | 0.73274 | 0.42837 | 0.42194 | 0.42837 | 0.73274 | 422.7055 | 6918 | 289 | 42 | 311.6732
7787 | 325 | 47 | 0.7529 | 0.42194 | 0.41106 | 0.42194 | 0.7529 | 426.1473 | 7854 | 328 | 47 | 311.6656
7788 | 325 | 47 | 0.75162 | 0.41106 | 0.41155 | 0.41106 | 0.75162 | 421.4036 | 339 | 15 | 3 | 311.6648
7789 | 325 | 47 | 0.75779 | 0.41155 | 0.40834 | 0.41155 | 0.75779 | 423.4488 | 7202 | 301 | 43 | 311.6582
7790 | 325 | 47 | 0.7614 | 0.40834 | 0.41007 | 0.40834 | 0.7614 | 423.3875 | 1489 | 63 | 9 | 311.5512
7791 | 325 | 47 | 0.75791 | 0.41007 | 0.42837 | 0.41007 | 0.75791 | 423.6938 | 7970 | 333 | 48 | 311.5331
7792 | 325 | 47 | 0.76268 | 0.42837 | 0.51322 | 0.42837 | 0.76268 | 435.9375 | 508 | 22 | 4 | 311.5037
7793 | 325 | 47 | 0.8207 | 0.51322 | 0.49714 | 0.51322 | 0.8207 | 487.7966 | 7255 | 303 | 44 | 311.4445
7794 | 325 | 47 | 1.0884 | 0.64628 | 0.62924 | 0.64628 | 1.0884 | 631.9755 | 4562 | 191 | 28 | 311.4371
7795 | 325 | 47 | 1.0734 | 0.62924 | 0.60801 | 0.62924 | 1.0734 | 619.5116 | 6171 | 258 | 37 | 311.4138
7796 | 325 | 47 | 1.0393 | 0.60801 | 0.56782 | 0.60801 | 1.0393 | 598.5102 | 50 | 3 | 1 | 311.413
7797 | 325 | 47 | 0.7642 | 0.43678 | 0.38979 | 0.43678 | 0.7642 | 434.849 | 6844 | 286 | 41 | 311.4009
7798 | 325 | 47 | 0.7014 | 0.38979 | 0.3465 | 0.38979 | 0.7014 | 394.2247 | 7568 | 316 | 46 | 311.3795
7799 | 325 | 47 | 0.62766 | 0.3465 | 0.32943 | 0.3465 | 0.62766 | 352.6288 | 4300 | 180 | 26 | 311.3191
7800 | 325 | 47 | 0.57372 | 0.32943 | 0.32622 | 0.32943 | 0.57372 | 328.4123 | 7079 | 295 | 43 | 311.3045
7801 | 326 | 47 | 0.53655 | 0.32622 | 0.32473 | 0.32622 | 0.53655 | 315.1742 | 6676 | 279 | 40 | 311.2274
7802 | 326 | 47 | 0.51302 | 0.32473 | 0.31261 | 0.32473 | 0.51302 | 306.565 | 7008 | 292 | 42 | 311.2051
7803 | 326 | 47 | 0.49986 | 0.31261 | 0.30668 | 0.31261 | 0.49986 | 297.2668 | 940 | 40 | 6 | 311.1538
7804 | 326 | 47 | 0.49869 | 0.30668 | 0.31039 | 0.30668 | 0.49869 | 294.6678 | 1946 | 82 | 12 | 311.1209
7805 | 326 | 47 | 0.51081 | 0.31039 | 0.32696 | 0.31039 | 0.51081 | 300.692 | 1324 | 56 | 8 | 311.1114
7806 | 326 | 47 | 0.54844 | 0.32696 | 0.38682 | 0.32696 | 0.54844 | 321.757 | 1031 | 43 | 7 | 311.0927
7807 | 326 | 47 | 0.61962 | 0.38682 | 0.42837 | 0.38682 | 0.61962 | 370.1412 | 5929 | 248 | 36 | 311.0707
7808 | 326 | 47 | 0.66447 | 0.42837 | 0.4536 | 0.42837 | 0.66447 | 402.1254 | 6985 | 292 | 42 | 311.064
7809 | 326 | 47 | 0.69139 | 0.4536 | 0.46671 | 0.4536 | 0.69139 | 421.3535 | 2741 | 115 | 17 | 311.0562
7810 | 326 | 47 | 0.69896 | 0.46671 | 0.4724 | 0.46671 | 0.69896 | 429.2481 | 7607 | 317 | 46 | 311.0208
7811 | 326 | 47 | 0.70397 | 0.4724 | 0.46943 | 0.4724 | 0.70397 | 433.0081 | 4249 | 178 | 26 | 310.9837
7812 | 326 | 47 | 0.70595 | 0.46943 | 0.46622 | 0.46943 | 0.70595 | 432.326 | 7105 | 297 | 43 | 310.9617
7813 | 326 | 47 | 0.7014 | 0.46622 | 0.45781 | 0.46622 | 0.7014 | 429.2494 | 1874 | 79 | 12 | 310.9432
7814 | 326 | 47 | 0.70036 | 0.45781 | 0.4489 | 0.45781 | 0.70036 | 425.1937 | 2162 | 91 | 13 | 310.9396
7815 | 326 | 47 | 0.69942 | 0.4489 | 0.44 | 0.4489 | 0.69942 | 420.9775 | 700 | 30 | 5 | 310.92
7816 | 326 | 47 | 0.71096 | 0.44 | 0.4583 | 0.44 | 0.71096 | 421.8386 | 3361 | 141 | 21 | 310.9182
7817 | 326 | 47 | 0.76839 | 0.4583 | 0.52731 | 0.4583 | 0.76839 | 450.3 | 1513 | 64 | 10 | 310.9151
7818 | 326 | 47 | 1.034 | 0.68551 | 0.6868 | 0.68551 | 1.034 | 632.5708 | 3697 | 155 | 23 | 310.904
7819 | 326 | 47 | 1.0121 | 0.6868 | 0.67522 | 0.6868 | 1.0121 | 625.5948 | 2115 | 89 | 13 | 310.8543
7820 | 326 | 47 | 0.99073 | 0.67522 | 0.65946 | 0.67522 | 0.99073 | 613.5006 | 6935 | 289 | 42 | 310.8493
7821 | 326 | 47 | 0.72913 | 0.50728 | 0.48675 | 0.50728 | 0.72913 | 455.7039 | 5933 | 248 | 36 | 310.8184
7822 | 326 | 47 | 0.6922 | 0.48675 | 0.44445 | 0.48675 | 0.6922 | 433.982 | 6170 | 258 | 37 | 310.7899
7823 | 326 | 47 | 0.63115 | 0.44445 | 0.39894 | 0.44445 | 0.63115 | 395.7076 | 2406 | 101 | 15 | 310.7749
7824 | 326 | 47 | 0.58339 | 0.39894 | 0.35788 | 0.39894 | 0.58339 | 360.5752 | 5066 | 212 | 31 | 310.7633
7825 | 327 | 47 | 0.54832 | 0.35788 | 0.32943 | 0.35788 | 0.54832 | 331.7918 | 4539 | 190 | 28 | 310.7583
7826 | 327 | 47 | 0.52514 | 0.32943 | 0.32201 | 0.32943 | 0.52514 | 312.698 | 7417 | 310 | 45 | 310.7497
7827 | 327 | 47 | 0.51314 | 0.32201 | 0.32276 | 0.32201 | 0.51314 | 305.9196 | 1107 | 47 | 7 | 310.744
7828 | 327 | 47 | 0.50999 | 0.32276 | 0.33809 | 0.32276 | 0.50999 | 305.8233 | 460 | 20 | 3 | 310.7423
7829 | 327 | 47 | 0.52129 | 0.33809 | 0.37371 | 0.33809 | 0.52129 | 316.9985 | 3582 | 150 | 22 | 310.6187
7830 | 327 | 47 | 0.55578 | 0.37371 | 0.43431 | 0.37371 | 0.55578 | 344.705 | 4010 | 168 | 24 | 310.607
7831 | 327 | 47 | 0.62125 | 0.43431 | 0.4677 | 0.43431 | 0.62125 | 391.2328 | 5786 | 242 | 35 | 310.5544
7832 | 327 | 47 | 0.67787 | 0.4677 | 0.47314 | 0.4677 | 0.67787 | 422.9258 | 5402 | 226 | 33 | 310.4602
7833 | 327 | 47 | 0.70385 | 0.47314 | 0.48947 | 0.47314 | 0.70385 | 434.0691 | 8597 | 359 | 52 | 310.4424
7834 | 327 | 47 | 0.72401 | 0.48947 | 0.5011 | 0.48947 | 0.72401 | 447.5137 | 5550 | 232 | 34 | 310.3085
7835 | 327 | 47 | 0.73869 | 0.5011 | 0.49961 | 0.5011 | 0.73869 | 456.8019 | 5808 | 242 | 35 | 310.268
7836 | 327 | 47 | 0.74055 | 0.49961 | 0.50208 | 0.49961 | 0.74055 | 456.9037 | 7423 | 310 | 45 | 310.2674
7837 | 327 | 47 | 0.73705 | 0.50208 | 0.49912 | 0.50208 | 0.73705 | 456.6559 | 341 | 15 | 3 | 310.2486
7838 | 327 | 47 | 0.73519 | 0.49912 | 0.48428 | 0.49912 | 0.73519 | 454.2785 | 318 | 14 | 2 | 310.2268
7839 | 327 | 47 | 0.72622 | 0.48428 | 0.46671 | 0.48428 | 0.72622 | 444.769 | 3649 | 153 | 22 | 310.141
7840 | 327 | 47 | 0.71818 | 0.46671 | 0.48057 | 0.46671 | 0.71818 | 435.726 | 2214 | 93 | 14 | 310.1272
7841 | 327 | 47 | 0.72983 | 0.48057 | 0.54216 | 0.48057 | 0.72983 | 447.4583 | 2496 | 104 | 15 | 310.1211
7842 | 327 | 47 | 1.0306 | 0.7048 | 0.69194 | 0.7048 | 1.0306 | 639.3792 | 6194 | 259 | 37 | 310.1207
7843 | 327 | 47 | 1.0259 | 0.69194 | 0.66654 | 0.69194 | 1.0259 | 631.7158 | 3366 | 141 | 21 | 310.1154
7844 | 327 | 47 | 0.99058 | 0.66654 | 0.64274 | 0.66654 | 0.99058 | 609.3105 | 4322 | 181 | 26 | 310.1053
7845 | 327 | 47 | 0.73403 | 0.49442 | 0.46993 | 0.49442 | 0.73403 | 451.452 | 2713 | 114 | 17 | 310.0973
7846 | 327 | 47 | 0.70164 | 0.46993 | 0.42936 | 0.46993 | 0.70164 | 429.6703 | 5405 | 226 | 33 | 310.0879
7847 | 327 | 47 | 0.64921 | 0.42936 | 0.38682 | 0.42936 | 0.64921 | 394.966 | 4540 | 190 | 28 | 310.0791
7848 | 327 | 47 | 0.59632 | 0.38682 | 0.34799 | 0.38682 | 0.59632 | 359.4695 | 7057 | 295 | 43 | 309.9072
7849 | 328 | 47 | 0.54995 | 0.34799 | 0.31855 | 0.34799 | 0.54995 | 327.9208 | 8355 | 349 | 50 | 309.8649
7850 | 328 | 47 | 0.51756 | 0.31855 | 0.30396 | 0.31855 | 0.51756 | 305.1992 | 8737 | 365 | 53 | 309.816
7851 | 328 | 47 | 0.50626 | 0.30396 | 0.29382 | 0.30396 | 0.50626 | 295.3398 | 6771 | 283 | 41 | 309.7614
7852 | 328 | 47 | 0.50102 | 0.29382 | 0.29975 | 0.29382 | 0.50102 | 289.8431 | 2046 | 86 | 13 | 309.755
7853 | 328 | 47 | 0.51477 | 0.29975 | 0.32226 | 0.29975 | 0.51477 | 297.5171 | 3341 | 140 | 20 | 309.7546
7854 | 328 | 47 | 0.52933 | 0.32226 | 0.33438 | 0.32226 | 0.52933 | 311.6656 | 2189 | 92 | 14 | 309.7054
7855 | 328 | 47 | 0.54949 | 0.33438 | 0.35071 | 0.33438 | 0.54949 | 323.6162 | 3676 | 154 | 22 | 309.7041
7856 | 328 | 47 | 0.57348 | 0.35071 | 0.38261 | 0.35071 | 0.57348 | 339.1024 | 2832 | 118 | 17 | 309.7016
7857 | 328 | 47 | 0.61414 | 0.38261 | 0.40413 | 0.38261 | 0.61414 | 365.7374 | 7441 | 311 | 45 | 309.668
7858 | 328 | 47 | 0.63919 | 0.40413 | 0.41601 | 0.40413 | 0.63919 | 382.8355 | 3844 | 161 | 23 | 309.6547
7859 | 328 | 47 | 0.64921 | 0.41601 | 0.42516 | 0.41601 | 0.64921 | 391.1568 | 3055 | 128 | 19 | 309.6185
7860 | 328 | 47 | 0.65306 | 0.42516 | 0.42837 | 0.42516 | 0.65306 | 396.1765 | 1945 | 82 | 12 | 309.5971
7861 | 328 | 47 | 0.64455 | 0.42837 | 0.42689 | 0.42837 | 0.64455 | 394.6818 | 7754 | 324 | 47 | 309.5413
7862 | 328 | 47 | 0.63593 | 0.42689 | 0.41749 | 0.42689 | 0.63593 | 390.9535 | 6751 | 282 | 41 | 309.5405
7863 | 328 | 47 | 0.61997 | 0.41749 | 0.39152 | 0.41749 | 0.61997 | 381.0474 | 2525 | 106 | 16 | 309.4912
7864 | 328 | 47 | 0.6082 | 0.39152 | 0.39721 | 0.39152 | 0.6082 | 367.1209 | 3673 | 154 | 22 | 309.4606
7865 | 328 | 47 | 0.60273 | 0.39721 | 0.46177 | 0.39721 | 0.60273 | 370.2267 | 6791 | 283 | 41 | 309.4487
7866 | 328 | 47 | 0.8205 | 0.6003 | 0.60126 | 0.6003 | 0.8205 | 526.729 | 2596 | 109 | 16 | 309.4357
7867 | 328 | 47 | 0.81126 | 0.60126 | 0.58358 | 0.60126 | 0.81126 | 523.4511 | 963 | 41 | 6 | 309.4234
7868 | 328 | 47 | 0.80914 | 0.58358 | 0.56686 | 0.58358 | 0.80914 | 515.0296 | 507 | 22 | 4 | 309.4219
7869 | 328 | 47 | 0.611 | 0.43604 | 0.41675 | 0.43604 | 0.611 | 386.6065 | 2908 | 122 | 18 | 309.4207
7870 | 328 | 47 | 0.59748 | 0.41675 | 0.3841 | 0.41675 | 0.59748 | 373.2586 | 748 | 32 | 5 | 309.4052
7871 | 328 | 47 | 0.56836 | 0.3841 | 0.35887 | 0.3841 | 0.56836 | 349.8691 | 2114 | 89 | 13 | 309.4022
7872 | 328 | 47 | 0.54587 | 0.35887 | 0.33908 | 0.35887 | 0.54587 | 331.7905 | 6719 | 280 | 40 | 309.3935
7873 | 329 | 47 | 0.52863 | 0.33908 | 0.32226 | 0.33908 | 0.52863 | 317.685 | 3293 | 138 | 20 | 309.3738
7874 | 329 | 47 | 0.51535 | 0.32226 | 0.30668 | 0.32226 | 0.51535 | 306.0838 | 8667 | 362 | 52 | 309.3677
7875 | 329 | 47 | 0.50486 | 0.30668 | 0.29654 | 0.30668 | 0.50486 | 296.0896 | 7465 | 312 | 45 | 309.2686
7876 | 329 | 47 | 0.50638 | 0.29654 | 0.30272 | 0.29654 | 0.50638 | 292.7651 | 8041 | 336 | 48 | 309.2629
7877 | 329 | 47 | 0.52129 | 0.30272 | 0.323 | 0.30272 | 0.52129 | 300.8218 | 7231 | 302 | 44 | 309.1678
7878 | 329 | 47 | 0.53178 | 0.323 | 0.34106 | 0.323 | 0.53178 | 313.0124 | 7392 | 308 | 44 | 309.1586
7879 | 329 | 47 | 0.54261 | 0.34106 | 0.34823 | 0.34106 | 0.54261 | 323.9891 | 7777 | 325 | 47 | 309.0834
7880 | 329 | 47 | 0.55484 | 0.34823 | 0.37495 | 0.34823 | 0.55484 | 331.8414 | 8668 | 362 | 52 | 309.076
7881 | 329 | 47 | 0.58618 | 0.37495 | 0.39919 | 0.37495 | 0.58618 | 353.525 | 2860 | 120 | 18 | 309.061
7882 | 329 | 47 | 0.61368 | 0.39919 | 0.41601 | 0.39919 | 0.61368 | 372.6922 | 4779 | 200 | 29 | 309.0057
7883 | 329 | 47 | 0.63045 | 0.41601 | 0.41353 | 0.41601 | 0.63045 | 384.6896 | 4373 | 183 | 27 | 309.0046
7884 | 329 | 47 | 0.6336 | 0.41353 | 0.39943 | 0.41353 | 0.6336 | 384.1428 | 1757 | 74 | 11 | 309.0012
7885 | 329 | 47 | 0.62801 | 0.39943 | 0.38583 | 0.39943 | 0.62801 | 376.1696 | 483 | 21 | 3 | 308.9419
7886 | 329 | 47 | 0.62335 | 0.38583 | 0.35887 | 0.38583 | 0.62335 | 368.1582 | 6695 | 279 | 40 | 308.9112
7887 | 329 | 47 | 0.61857 | 0.35887 | 0.32177 | 0.35887 | 0.61857 | 354.3612 | 1034 | 44 | 7 | 308.9098
7888 | 329 | 47 | 0.61228 | 0.32177 | 0.35417 | 0.32177 | 0.61228 | 338.8031 | 5807 | 242 | 35 | 308.902
7889 | 329 | 47 | 0.62906 | 0.35417 | 0.46251 | 0.35417 | 0.62906 | 361.4663 | 3890 | 163 | 24 | 308.8815
7890 | 329 | 47 | 0.90168 | 0.60126 | 0.62088 | 0.60126 | 0.90168 | 553.8767 | 5425 | 227 | 33 | 308.857
7891 | 329 | 47 | 0.90334 | 0.62088 | 0.6167 | 0.62088 | 0.90334 | 562.0886 | 1033 | 44 | 7 | 308.8567
7892 | 329 | 47 | 0.88396 | 0.6167 | 0.62602 | 0.6167 | 0.88396 | 554.586 | 6245 | 261 | 38 | 308.8473
7893 | 329 | 47 | 0.66797 | 0.48155 | 0.47067 | 0.48155 | 0.66797 | 425.1986 | 7204 | 301 | 43 | 308.7989
7894 | 329 | 47 | 0.63861 | 0.47067 | 0.43802 | 0.47067 | 0.63861 | 410.1445 | 5404 | 226 | 33 | 308.7925
7895 | 329 | 47 | 0.59527 | 0.43802 | 0.40463 | 0.43802 | 0.59527 | 381.8803 | 5617 | 235 | 34 | 308.7529
7896 | 329 | 47 | 0.56032 | 0.40463 | 0.37223 | 0.40463 | 0.56032 | 356.043 | 6987 | 292 | 42 | 308.7375
7897 | 330 | 48 | 0.53341 | 0.37223 | 0.34279 | 0.37223 | 0.53341 | 333.2927 | 2765 | 116 | 17 | 308.716
7898 | 330 | 48 | 0.51465 | 0.34279 | 0.31855 | 0.34279 | 0.51465 | 314.547 | 2041 | 86 | 13 | 308.6928
7899 | 330 | 48 | 0.50382 | 0.31855 | 0.29926 | 0.31855 | 0.50382 | 300.6121 | 1612 | 68 | 10 | 308.6815
7900 | 330 | 48 | 0.50149 | 0.29926 | 0.29332 | 0.29926 | 0.50149 | 291.9117 | 7537 | 315 | 45 | 308.6791
7901 | 330 | 48 | 0.51558 | 0.29332 | 0.30297 | 0.29332 | 0.51558 | 294.4339 | 5236 | 219 | 32 | 308.6639
7902 | 330 | 48 | 0.52851 | 0.30297 | 0.31286 | 0.30297 | 0.52851 | 302.8265 | 5571 | 233 | 34 | 308.6632
7903 | 330 | 48 | 0.54517 | 0.31286 | 0.3329 | 0.31286 | 0.54517 | 312.9167 | 7087 | 296 | 43 | 308.6073
7904 | 330 | 48 | 0.5658 | 0.3329 | 0.3653 | 0.3329 | 0.5658 | 328.8256 | 7539 | 315 | 45 | 308.5911
7905 | 330 | 48 | 0.59341 | 0.3653 | 0.40141 | 0.3653 | 0.59341 | 352.0668 | 2689 | 113 | 17 | 308.59
7906 | 330 | 48 | 0.61461 | 0.40141 | 0.42417 | 0.40141 | 0.61461 | 374.2074 | 7706 | 322 | 46 | 308.5655
7907 | 330 | 48 | 0.62684 | 0.42417 | 0.4353 | 0.42417 | 0.62684 | 387.6696 | 8069 | 337 | 49 | 308.5556
7908 | 330 | 48 | 0.62836 | 0.4353 | 0.43728 | 0.4353 | 0.62836 | 392.6857 | 4372 | 183 | 27 | 308.5437
7909 | 330 | 48 | 0.62463 | 0.43728 | 0.42862 | 0.43728 | 0.62463 | 391.9379 | 6416 | 268 | 39 | 308.4963
7910 | 330 | 48 | 0.61811 | 0.42862 | 0.40413 | 0.42862 | 0.61811 | 385.4078 | 1492 | 63 | 9 | 308.4627
7911 | 330 | 48 | 0.61077 | 0.40413 | 0.36678 | 0.40413 | 0.61077 | 371.7701 | 1562 | 66 | 10 | 308.4549
7912 | 330 | 48 | 0.62358 | 0.36678 | 0.3982 | 0.36678 | 0.62358 | 362.1876 | 4778 | 200 | 29 | 308.4161
7913 | 330 | 48 | 0.65271 | 0.3982 | 0.47389 | 0.3982 | 0.65271 | 387.1007 | 7659 | 320 | 46 | 308.3869
7914 | 330 | 48 | 0.93333 | 0.61605 | 0.63277 | 0.61605 | 0.93333 | 570.3984 | 6963 | 291 | 42 | 308.3601
7915 | 330 | 48 | 0.9456 | 0.63277 | 0.64178 | 0.63277 | 0.9456 | 581.3726 | 3456 | 144 | 21 | 308.3584
7916 | 330 | 48 | 0.93576 | 0.64178 | 0.65464 | 0.64178 | 0.93576 | 582.3382 | 4706 | 197 | 29 | 308.3542
7917 | 330 | 48 | 0.70059 | 0.50357 | 0.50134 | 0.50357 | 0.70059 | 445.6697 | 7319 | 305 | 44 | 308.342
7918 | 330 | 48 | 0.66447 | 0.50134 | 0.47339 | 0.50134 | 0.66447 | 432.1042 | 1877 | 79 | 12 | 308.2196
7919 | 330 | 48 | 0.6223 | 0.47339 | 0.41353 | 0.47339 | 0.6223 | 405.034 | 6939 | 290 | 42 | 308.2119
7920 | 330 | 48 | 0.57593 | 0.41353 | 0.34576 | 0.41353 | 0.57593 | 363.5418 | 4563 | 191 | 28 | 308.2051
7921 | 331 | 48 | 0.53213 | 0.34576 | 0.29456 | 0.34576 | 0.53213 | 320.3667 | 7973 | 333 | 48 | 308.2031
7922 | 331 | 48 | 0.49787 | 0.29456 | 0.28392 | 0.29456 | 0.49787 | 288.5001 | 5114 | 214 | 31 | 308.169
7923 | 331 | 48 | 0.4797 | 0.28392 | 0.28417 | 0.28392 | 0.4797 | 278.4398 | 771 | 33 | 5 | 308.1539
7924 | 331 | 48 | 0.47248 | 0.28417 | 0.29159 | 0.28417 | 0.47248 | 276.5242 | 554 | 24 | 4 | 308.1376
7925 | 331 | 48 | 0.47376 | 0.29159 | 0.30495 | 0.29159 | 0.47376 | 280.4367 | 1418 | 60 | 9 | 308.135
7926 | 331 | 48 | 0.47912 | 0.30495 | 0.32152 | 0.30495 | 0.47912 | 288.1573 | 773 | 33 | 5 | 308.1193
7927 | 331 | 48 | 0.49939 | 0.32152 | 0.35318 | 0.32152 | 0.49939 | 302.5396 | 2665 | 112 | 16 | 308.0993
7928 | 331 | 48 | 0.52758 | 0.35318 | 0.3836 | 0.35318 | 0.52758 | 325.4428 | 2519 | 105 | 15 | 308.0805
7929 | 331 | 48 | 0.56545 | 0.3836 | 0.4024 | 0.3836 | 0.56545 | 350.4806 | 7344 | 306 | 44 | 308.0651
7930 | 331 | 48 | 0.59574 | 0.4024 | 0.41205 | 0.4024 | 0.59574 | 368.0789 | 2567 | 107 | 16 | 308.0189
7931 | 331 | 48 | 0.61508 | 0.41205 | 0.41502 | 0.41205 | 0.61508 | 378.2449 | 2017 | 85 | 13 | 308.0182
7932 | 331 | 48 | 0.62463 | 0.41502 | 0.41254 | 0.41502 | 0.62463 | 382.3902 | 579 | 25 | 4 | 307.9798
7933 | 331 | 48 | 0.62731 | 0.41254 | 0.41205 | 0.41254 | 0.62731 | 382.2385 | 458 | 20 | 3 | 307.9396
7934 | 331 | 48 | 0.62346 | 0.41205 | 0.41081 | 0.41205 | 0.62346 | 380.7609 | 2351 | 98 | 14 | 307.9327
7935 | 331 | 48 | 0.62416 | 0.41081 | 0.40982 | 0.41081 | 0.62416 | 380.4503 | 4775 | 199 | 29 | 307.9209
7936 | 331 | 48 | 0.62486 | 0.40982 | 0.41774 | 0.40982 | 0.62486 | 380.5948 | 8092 | 338 | 49 | 307.9023
7937 | 331 | 48 | 0.64036 | 0.41774 | 0.47562 | 0.41774 | 0.64036 | 391.0344 | 340 | 15 | 3 | 307.877
7938 | 331 | 48 | 0.93363 | 0.6183 | 0.62827 | 0.6183 | 0.93363 | 571.2156 | 7680 | 320 | 46 | 307.8406
7939 | 331 | 48 | 0.95938 | 0.62827 | 0.60994 | 0.62827 | 0.95938 | 582.7088 | 3771 | 158 | 23 | 307.8194
7940 | 331 | 48 | 0.93651 | 0.60994 | 0.58325 | 0.60994 | 0.93651 | 566.9916 | 3987 | 167 | 24 | 307.7993
7941 | 331 | 48 | 0.69733 | 0.44866 | 0.41625 | 0.44866 | 0.69733 | 419.2577 | 2643 | 111 | 16 | 307.7418
7942 | 331 | 48 | 0.66308 | 0.41625 | 0.36951 | 0.41625 | 0.66308 | 393.466 | 6193 | 259 | 37 | 307.7369
7943 | 331 | 48 | 0.60133 | 0.36951 | 0.33883 | 0.36951 | 0.60133 | 353.7807 | 2903 | 121 | 18 | 307.708
7944 | 331 | 48 | 0.55182 | 0.33883 | 0.32078 | 0.33883 | 0.55182 | 324.9456 | 5595 | 234 | 34 | 307.6767
7945 | 332 | 48 | 0.51686 | 0.32078 | 0.31163 | 0.32078 | 0.51686 | 306.1727 | 2159 | 90 | 13 | 307.654
7946 | 332 | 48 | 0.49857 | 0.31163 | 0.30767 | 0.31163 | 0.49857 | 296.5005 | 1587 | 67 | 10 | 307.6379
7947 | 332 | 48 | 0.49916 | 0.30767 | 0.30742 | 0.30767 | 0.49916 | 295.094 | 1275 | 54 | 8 | 307.6378
7948 | 332 | 48 | 0.50953 | 0.30742 | 0.32449 | 0.30742 | 0.50953 | 298.9957 | 5908 | 247 | 36 | 307.6344
7949 | 332 | 48 | 0.54483 | 0.32449 | 0.36604 | 0.32449 | 0.54483 | 318.7808 | 6576 | 274 | 40 | 307.5805
7950 | 332 | 48 | 0.61449 | 0.36604 | 0.44643 | 0.36604 | 0.61449 | 360.9122 | 3818 | 160 | 23 | 307.5372
7951 | 332 | 48 | 0.67799 | 0.44643 | 0.47686 | 0.44643 | 0.67799 | 414.6026 | 4708 | 197 | 29 | 307.5293
7952 | 332 | 48 | 0.7155 | 0.47686 | 0.47463 | 0.47686 | 0.7155 | 438.6876 | 5593 | 234 | 34 | 307.5174
7953 | 332 | 48 | 0.72063 | 0.47463 | 0.47389 | 0.47463 | 0.72063 | 439.4078 | 3986 | 167 | 24 | 307.4254
7954 | 332 | 48 | 0.72703 | 0.47389 | 0.47117 | 0.47389 | 0.72703 | 441.0526 | 7394 | 309 | 45 | 307.4025
7955 | 332 | 48 | 0.72564 | 0.47117 | 0.46375 | 0.47117 | 0.72564 | 439.2201 | 3200 | 134 | 20 | 307.3928
7956 | 332 | 48 | 0.72237 | 0.46375 | 0.45583 | 0.46375 | 0.72237 | 434.8914 | 1875 | 79 | 12 | 307.3868
7957 | 332 | 48 | 0.71737 | 0.45583 | 0.45014 | 0.45583 | 0.71737 | 429.8947 | 7372 | 308 | 44 | 307.3599
7958 | 332 | 48 | 0.71212 | 0.45014 | 0.43975 | 0.45014 | 0.71212 | 425.5259 | 938 | 40 | 6 | 307.3167
7959 | 332 | 48 | 0.71212 | 0.43975 | 0.43406 | 0.43975 | 0.71212 | 421.1428 | 8285 | 346 | 50 | 307.3007
7960 | 332 | 48 | 0.72936 | 0.43406 | 0.44272 | 0.43406 | 0.72936 | 424.7311 | 1994 | 84 | 12 | 307.2138
7961 | 332 | 48 | 0.78936 | 0.44272 | 0.5189 | 0.44272 | 0.78936 | 450.4409 | 2693 | 113 | 17 | 307.163
7962 | 332 | 48 | 1.0668 | 0.67458 | 0.68261 | 0.67458 | 1.0668 | 638.4989 | 5427 | 227 | 33 | 307.1433
7963 | 332 | 48 | 1.0503 | 0.68261 | 0.67168 | 0.68261 | 1.0503 | 635.9944 | 2258 | 95 | 14 | 307.1341
7964 | 332 | 48 | 1.0198 | 0.67168 | 0.65335 | 0.67168 | 1.0198 | 621.1467 | 3653 | 153 | 22 | 307.0905
7965 | 332 | 48 | 0.74416 | 0.50258 | 0.46993 | 0.50258 | 0.74416 | 457.9604 | 409 | 18 | 3 | 307.0634
7966 | 332 | 48 | 0.68591 | 0.46993 | 0.42466 | 0.46993 | 0.68591 | 424.4494 | 530 | 23 | 4 | 307.024
7967 | 332 | 48 | 0.63453 | 0.42466 | 0.3841 | 0.42466 | 0.63453 | 388.2799 | 8043 | 336 | 48 | 307.003
7968 | 332 | 48 | 0.58851 | 0.3841 | 0.34996 | 0.3841 | 0.58851 | 355.9625 | 4924 | 206 | 30 | 306.9488
7969 | 333 | 48 | 0.55216 | 0.34996 | 0.32399 | 0.34996 | 0.55216 | 329.6383 | 2476 | 104 | 15 | 306.9039
7970 | 333 | 48 | 0.53003 | 0.32399 | 0.30816 | 0.32399 | 0.53003 | 311.5331 | 4061 | 170 | 25 | 306.8994
7971 | 333 | 48 | 0.5263 | 0.30816 | 0.30099 | 0.30816 | 0.5263 | 303.721 | 3046 | 127 | 19 | 306.8591
7972 | 333 | 48 | 0.53317 | 0.30099 | 0.3 | 0.30099 | 0.53317 | 303.0117 | 4707 | 197 | 29 | 306.8532
7973 | 333 | 48 | 0.54739 | 0.3 | 0.32597 | 0.3 | 0.54739 | 308.2031 | 7254 | 303 | 44 | 306.8407
7974 | 333 | 48 | 0.55834 | 0.32597 | 0.36555 | 0.32597 | 0.55834 | 323.6792 | 7490 | 313 | 45 | 306.8395
7975 | 333 | 48 | 0.59981 | 0.36555 | 0.39795 | 0.36555 | 0.59981 | 354.0777 | 1032 | 43 | 7 | 306.8368
7976 | 333 | 48 | 0.65317 | 0.39795 | 0.42837 | 0.39795 | 0.65317 | 385.3304 | 962 | 41 | 6 | 306.82
7977 | 333 | 48 | 0.68975 | 0.42837 | 0.4447 | 0.42837 | 0.68975 | 409.8591 | 4250 | 178 | 26 | 306.7993
7978 | 333 | 48 | 0.70851 | 0.4447 | 0.45905 | 0.4447 | 0.70851 | 422.9652 | 6220 | 260 | 38 | 306.7231
7979 | 333 | 48 | 0.72552 | 0.45905 | 0.46968 | 0.45905 | 0.72552 | 434.5722 | 4251 | 178 | 26 | 306.7222
7980 | 333 | 48 | 0.7402 | 0.46968 | 0.47314 | 0.46968 | 0.7402 | 443.6625 | 1852 | 78 | 12 | 306.7108
7981 | 333 | 48 | 0.74241 | 0.47314 | 0.47141 | 0.47314 | 0.74241 | 445.6867 | 1922 | 81 | 12 | 306.5985
7982 | 333 | 48 | 0.74696 | 0.47141 | 0.47463 | 0.47141 | 0.74696 | 446.5767 | 1038 | 44 | 7 | 306.5968
7983 | 333 | 48 | 0.76327 | 0.47463 | 0.4776 | 0.47463 | 0.76327 | 453.201 | 386 | 17 | 3 | 306.5718
7984 | 333 | 48 | 0.796 | 0.4776 | 0.49071 | 0.4776 | 0.796 | 465.3885 | 5930 | 248 | 36 | 306.5678
7985 | 333 | 48 | 0.7508 | 0.49071 | 0.48848 | 0.49071 | 0.7508 | 456.0784 | 3743 | 156 | 23 | 306.5669
7986 | 333 | 48 | 0.95136 | 0.63502 | 0.67586 | 0.63502 | 0.95136 | 585.478 | 7802 | 326 | 47 | 306.565
7987 | 333 | 48 | 0.99497 | 0.67586 | 0.68069 | 0.67586 | 0.99497 | 615.9638 | 4705 | 197 | 29 | 306.5438
7988 | 333 | 48 | 0.98255 | 0.68069 | 0.6704 | 0.68069 | 0.98255 | 613.5074 | 5521 | 231 | 33 | 306.5141
7989 | 333 | 48 | 0.72412 | 0.51569 | 0.48527 | 0.51569 | 0.72412 | 457.4054 | 7491 | 313 | 45 | 306.5006
7990 | 333 | 48 | 0.68847 | 0.48527 | 0.44618 | 0.48527 | 0.68847 | 432.2646 | 4225 | 177 | 26 | 306.4628
7991 | 333 | 48 | 0.64816 | 0.44618 | 0.40216 | 0.44618 | 0.64816 | 401.9718 | 2332 | 98 | 14 | 306.4613
7992 | 333 | 48 | 0.60541 | 0.40216 | 0.36035 | 0.40216 | 0.60541 | 369.0064 | 7635 | 319 | 46 | 306.409
7993 | 334 | 48 | 0.5651 | 0.36035 | 0.32795 | 0.36035 | 0.5651 | 338.0903 | 1657 | 70 | 10 | 306.4032
7994 | 334 | 48 | 0.53178 | 0.32795 | 0.31187 | 0.32795 | 0.53178 | 313.8237 | 4704 | 196 | 28 | 306.3168
7995 | 334 | 48 | 0.50999 | 0.31187 | 0.30643 | 0.31187 | 0.50999 | 300.2035 | 8644 | 361 | 52 | 306.2802
7996 | 334 | 48 | 0.49834 | 0.30643 | 0.30247 | 0.30643 | 0.49834 | 294.1404 | 1610 | 68 | 10 | 306.25
7997 | 334 | 48 | 0.48751 | 0.30247 | 0.33191 | 0.30247 | 0.48751 | 290.2677 | 6553 | 274 | 40 | 306.2378
7998 | 334 | 48 | 0.51104 | 0.33191 | 0.40488 | 0.33191 | 0.51104 | 312.4909 | 2498 | 105 | 15 | 306.2239
7999 | 334 | 48 | 0.60529 | 0.40488 | 0.43332 | 0.40488 | 0.60529 | 372.9762 | 5067 | 212 | 31 | 306.2123
8000 | 334 | 48 | 0.67123 | 0.43332 | 0.44099 | 0.43332 | 0.67123 | 405.7619 | 5403 | 226 | 33 | 306.1791
8001 | 334 | 48 | 0.69616 | 0.44099 | 0.44247 | 0.44099 | 0.69616 | 416.8665 | 7945 | 332 | 48 | 306.1727
8002 | 334 | 48 | 0.71422 | 0.44247 | 0.45583 | 0.44247 | 0.71422 | 423.7729 | 2425 | 102 | 15 | 306.1342
8003 | 334 | 48 | 0.72878 | 0.45583 | 0.4588 | 0.45583 | 0.72878 | 433.8945 | 5522 | 231 | 33 | 306.1022
8004 | 334 | 48 | 0.72657 | 0.4588 | 0.45707 | 0.4588 | 0.72657 | 434.3042 | 7538 | 315 | 45 | 306.0974
8005 | 334 | 48 | 0.72459 | 0.45707 | 0.46004 | 0.45707 | 0.72459 | 433.0965 | 3865 | 162 | 24 | 306.0891
8006 | 334 | 48 | 0.72657 | 0.46004 | 0.45088 | 0.46004 | 0.72657 | 434.5515 | 7011 | 293 | 42 | 306.087
8007 | 334 | 48 | 0.72004 | 0.45088 | 0.44272 | 0.45088 | 0.72004 | 428.4765 | 7874 | 329 | 47 | 306.0838
8008 | 334 | 48 | 0.70117 | 0.44272 | 0.43307 | 0.44272 | 0.70117 | 418.7862 | 6410 | 268 | 39 | 306.0546
8009 | 334 | 48 | 0.68649 | 0.43307 | 0.51915 | 0.43307 | 0.68649 | 413.6732 | 7827 | 327 | 47 | 305.9196
8010 | 334 | 48 | 1.0268 | 0.6749 | 0.6868 | 0.6749 | 1.0268 | 626 | 6815 | 284 | 41 | 305.9128
8011 | 334 | 48 | 1.0443 | 0.6868 | 0.66943 | 0.6868 | 1.0443 | 635.6864 | 7249 | 303 | 44 | 305.9126
8012 | 334 | 48 | 1.0218 | 0.66943 | 0.66171 | 0.66943 | 1.0218 | 621.2108 | 3820 | 160 | 23 | 305.9005
8013 | 334 | 48 | 0.7783 | 0.50901 | 0.48527 | 0.50901 | 0.7783 | 472.0695 | 2737 | 115 | 17 | 305.8706
8014 | 334 | 48 | 0.75197 | 0.48527 | 0.43802 | 0.48527 | 0.75197 | 452.2561 | 1876 | 79 | 12 | 305.8695
8015 | 334 | 48 | 0.70408 | 0.43802 | 0.38014 | 0.43802 | 0.70408 | 415.721 | 7203 | 301 | 43 | 305.8381
8016 | 334 | 48 | 0.63313 | 0.38014 | 0.32721 | 0.38014 | 0.63313 | 367.7478 | 7828 | 327 | 47 | 305.8233
8017 | 335 | 48 | 0.563 | 0.32721 | 0.29481 | 0.32721 | 0.563 | 322.8355 | 1586 | 67 | 10 | 305.8082
8018 | 335 | 48 | 0.51756 | 0.29481 | 0.29852 | 0.29481 | 0.51756 | 295.4833 | 7348 | 307 | 44 | 305.7876
8019 | 335 | 48 | 0.52059 | 0.29852 | 0.31682 | 0.29852 | 0.52059 | 298.6688 | 7611 | 318 | 46 | 305.7613
8020 | 335 | 48 | 0.5418 | 0.31682 | 0.35887 | 0.31682 | 0.5418 | 314.4575 | 3630 | 152 | 22 | 305.7255
8021 | 335 | 48 | 0.59539 | 0.35887 | 0.40042 | 0.35887 | 0.59539 | 350.0886 | 7393 | 309 | 45 | 305.7211
8022 | 335 | 48 | 0.6421 | 0.40042 | 0.43258 | 0.40042 | 0.6421 | 382.9463 | 1541 | 65 | 10 | 305.6702
8023 | 335 | 48 | 0.67601 | 0.43258 | 0.43555 | 0.43258 | 0.67601 | 406.7759 | 4752 | 198 | 29 | 305.647
8024 | 335 | 48 | 0.70292 | 0.43555 | 0.43382 | 0.43555 | 0.70292 | 416.5058 | 1727 | 72 | 11 | 305.5829
8025 | 335 | 48 | 0.70956 | 0.43382 | 0.43629 | 0.43382 | 0.70956 | 418.0372 | 362 | 16 | 3 | 305.5807
8026 | 335 | 48 | 0.71224 | 0.43629 | 0.43604 | 0.43629 | 0.71224 | 419.8741 | 6838 | 285 | 41 | 305.5237
8027 | 335 | 48 | 0.71247 | 0.43604 | 0.43307 | 0.43604 | 0.71247 | 419.731 | 7299 | 305 | 44 | 305.5041
8028 | 335 | 48 | 0.70606 | 0.43307 | 0.43431 | 0.43307 | 0.70606 | 416.5428 | 7081 | 296 | 43 | 305.4844
8029 | 335 | 48 | 0.70199 | 0.43431 | 0.43728 | 0.43431 | 0.70199 | 415.8514 | 3796 | 159 | 23 | 305.4739
8030 | 335 | 48 | 0.69278 | 0.43728 | 0.45237 | 0.43728 | 0.69278 | 414.697 | 8042 | 336 | 48 | 305.4539
8031 | 335 | 48 | 0.70525 | 0.45237 | 0.48304 | 0.45237 | 0.70525 | 425.9482 | 1539 | 65 | 10 | 305.4518
8032 | 335 | 48 | 0.75232 | 0.48304 | 0.47834 | 0.48304 | 0.75232 | 453.0902 | 5573 | 233 | 34 | 305.4485
8033 | 335 | 48 | 0.77119 | 0.47834 | 0.49269 | 0.47834 | 0.77119 | 457.8237 | 2400 | 100 | 15 | 305.428
8034 | 335 | 48 | 1.0415 | 0.64049 | 0.62699 | 0.64049 | 1.0415 | 614.5462 | 1995 | 84 | 12 | 305.413
8035 | 335 | 48 | 1.0289 | 0.62699 | 0.59001 | 0.62699 | 1.0289 | 603.6423 | 6819 | 285 | 41 | 305.4086
8036 | 335 | 48 | 0.98861 | 0.59001 | 0.54499 | 0.59001 | 0.98861 | 574.1584 | 6242 | 261 | 38 | 305.3724
8037 | 335 | 48 | 0.71352 | 0.41922 | 0.37643 | 0.41922 | 0.71352 | 411.0729 | 1419 | 60 | 9 | 305.3607
8038 | 335 | 48 | 0.6562 | 0.37643 | 0.33784 | 0.37643 | 0.6562 | 374.0707 | 1853 | 78 | 12 | 305.3593
8039 | 335 | 48 | 0.60506 | 0.33784 | 0.31905 | 0.33784 | 0.60506 | 341.5179 | 6435 | 269 | 39 | 305.3526
8040 | 335 | 48 | 0.56405 | 0.31905 | 0.31261 | 0.31905 | 0.56405 | 320.6184 | 411 | 18 | 3 | 305.3303
8041 | 336 | 48 | 0.53679 | 0.31261 | 0.31113 | 0.31261 | 0.53679 | 309.2629 | 2358 | 99 | 15 | 305.2615
8042 | 336 | 48 | 0.52723 | 0.31113 | 0.30717 | 0.31113 | 0.52723 | 305.4539 | 7850 | 328 | 47 | 305.1992
8043 | 336 | 48 | 0.539 | 0.30717 | 0.29134 | 0.30717 | 0.539 | 307.003 | 7514 | 314 | 45 | 305.1874
8044 | 336 | 48 | 0.55112 | 0.29134 | 0.29852 | 0.29134 | 0.55112 | 304.835 | 3268 | 137 | 20 | 305.1778
8045 | 336 | 48 | 0.60657 | 0.29852 | 0.35095 | 0.29852 | 0.60657 | 327.5474 | 5069 | 212 | 31 | 305.1683
8046 | 336 | 48 | 0.68008 | 0.35095 | 0.41279 | 0.35095 | 0.68008 | 374.5203 | 1058 | 45 | 7 | 305.1486
8047 | 336 | 48 | 0.7014 | 0.41279 | 0.43481 | 0.41279 | 0.7014 | 406.9582 | 367 | 16 | 3 | 305.1415
8048 | 336 | 48 | 0.71853 | 0.43481 | 0.44148 | 0.43481 | 0.71853 | 421.5113 | 4056 | 169 | 25 | 305.1249
8049 | 336 | 48 | 0.73135 | 0.44148 | 0.44965 | 0.44148 | 0.73135 | 428.6101 | 4564 | 191 | 28 | 305.1139
8050 | 336 | 48 | 0.73903 | 0.44965 | 0.45212 | 0.44965 | 0.73903 | 434.4346 | 8088 | 337 | 49 | 305.1044
8051 | 336 | 48 | 0.73659 | 0.45212 | 0.44816 | 0.45212 | 0.73659 | 434.4828 | 1732 | 73 | 11 | 305.0572
8052 | 336 | 48 | 0.73298 | 0.44816 | 0.44792 | 0.44816 | 0.73298 | 431.7341 | 3071 | 128 | 19 | 305.0458
8053 | 336 | 48 | 0.73822 | 0.44792 | 0.44445 | 0.44792 | 0.73822 | 433.1743 | 1398 | 59 | 9 | 305.0122
8054 | 336 | 48 | 0.73775 | 0.44445 | 0.44099 | 0.44445 | 0.73775 | 431.5015 | 2762 | 116 | 17 | 304.8887
8055 | 336 | 48 | 0.74882 | 0.44099 | 0.43827 | 0.44099 | 0.74882 | 433.5492 | 8044 | 336 | 48 | 304.835
8056 | 336 | 48 | 0.80637 | 0.43827 | 0.46102 | 0.43827 | 0.80637 | 451.7878 | 3700 | 155 | 23 | 304.8019
8057 | 336 | 48 | 0.81092 | 0.46102 | 0.48378 | 0.46102 | 0.81092 | 463.2545 | 4777 | 200 | 29 | 304.753
8058 | 336 | 48 | 0.97241 | 0.62892 | 0.61959 | 0.62892 | 0.97241 | 587.5199 | 5572 | 233 | 34 | 304.7383
8059 | 336 | 48 | 0.93485 | 0.61959 | 0.60898 | 0.61959 | 0.93485 | 571.3461 | 7082 | 296 | 43 | 304.667
8060 | 336 | 48 | 0.90471 | 0.60898 | 0.59933 | 0.60898 | 0.90471 | 557.0712 | 8283 | 346 | 50 | 304.6559
8061 | 336 | 48 | 0.65737 | 0.46102 | 0.43604 | 0.46102 | 0.65737 | 412.2089 | 7080 | 295 | 43 | 304.5933
8062 | 336 | 48 | 0.60704 | 0.43604 | 0.39721 | 0.43604 | 0.60704 | 384.5573 | 3794 | 159 | 23 | 304.5207
8063 | 336 | 48 | 0.56218 | 0.39721 | 0.35565 | 0.39721 | 0.56218 | 353.0084 | 5906 | 247 | 36 | 304.5114
8064 | 336 | 48 | 0.52432 | 0.35565 | 0.32004 | 0.35565 | 0.52432 | 322.8455 | 6938 | 290 | 42 | 304.446
8065 | 337 | 49 | 0.49648 | 0.32004 | 0.29926 | 0.32004 | 0.49648 | 298.857 | 5932 | 248 | 36 | 304.4406
8066 | 337 | 49 | 0.4818 | 0.29926 | 0.30247 | 0.29926 | 0.4818 | 285.9773 | 3557 | 149 | 22 | 304.3994
8067 | 337 | 49 | 0.48331 | 0.30247 | 0.31138 | 0.30247 | 0.48331 | 288.1043 | 1681 | 71 | 11 | 304.3698
8068 | 337 | 49 | 0.49473 | 0.31138 | 0.32869 | 0.31138 | 0.49473 | 296.0123 | 6962 | 291 | 42 | 304.3505
8069 | 337 | 49 | 0.50941 | 0.32869 | 0.3517 | 0.32869 | 0.50941 | 308.5556 | 939 | 40 | 6 | 304.3479
8070 | 337 | 49 | 0.52851 | 0.3517 | 0.3742 | 0.3517 | 0.52851 | 324.7714 | 534 | 23 | 4 | 304.2483
8071 | 337 | 49 | 0.55799 | 0.3742 | 0.39102 | 0.3742 | 0.55799 | 343.8798 | 1709 | 72 | 11 | 304.2179
8072 | 337 | 49 | 0.57989 | 0.39102 | 0.40537 | 0.39102 | 0.57989 | 358.1903 | 7059 | 295 | 43 | 304.1915
8073 | 337 | 49 | 0.60506 | 0.40537 | 0.40042 | 0.40537 | 0.60506 | 371.7836 | 3029 | 127 | 19 | 304.1613
8074 | 337 | 49 | 0.61216 | 0.40042 | 0.39498 | 0.40042 | 0.61216 | 371.8612 | 2230 | 93 | 14 | 304.1378
8075 | 337 | 49 | 0.61216 | 0.39498 | 0.38385 | 0.39498 | 0.61216 | 369.2393 | 1801 | 76 | 11 | 304.0946
8076 | 337 | 49 | 0.6124 | 0.38385 | 0.3789 | 0.38385 | 0.6124 | 364.6637 | 3791 | 158 | 23 | 304.074
8077 | 337 | 49 | 0.6117 | 0.3789 | 0.37693 | 0.3789 | 0.6117 | 362.3821 | 3913 | 164 | 24 | 304.0609
8078 | 337 | 49 | 0.61473 | 0.37693 | 0.39102 | 0.37693 | 0.61473 | 363.1238 | 4036 | 169 | 25 | 304.0439
8079 | 337 | 49 | 0.63814 | 0.39102 | 0.42788 | 0.39102 | 0.63814 | 377.731 | 8114 | 339 | 49 | 304.0096
8080 | 337 | 49 | 0.68789 | 0.42788 | 0.4264 | 0.42788 | 0.68789 | 408.3326 | 2786 | 117 | 17 | 303.9096
8081 | 337 | 49 | 0.67484 | 0.4264 | 0.43233 | 0.4264 | 0.67484 | 403.801 | 3674 | 154 | 22 | 303.8756
8082 | 337 | 49 | 0.87124 | 0.56203 | 0.55013 | 0.56203 | 0.87124 | 525.6137 | 27 | 2 | 1 | 303.8376
8083 | 337 | 49 | 0.86063 | 0.55013 | 0.53309 | 0.55013 | 0.86063 | 516.7804 | 6603 | 276 | 40 | 303.8297
8084 | 337 | 49 | 0.83216 | 0.53309 | 0.50061 | 0.53309 | 0.83216 | 499.553 | 2524 | 106 | 16 | 303.8223
8085 | 337 | 49 | 0.60867 | 0.38509 | 0.35936 | 0.38509 | 0.60867 | 363.1838 | 4729 | 198 | 29 | 303.8191
8086 | 337 | 49 | 0.57174 | 0.35936 | 0.33587 | 0.35936 | 0.57174 | 340.1361 | 6651 | 278 | 40 | 303.7565
8087 | 337 | 49 | 0.53947 | 0.33587 | 0.32053 | 0.33587 | 0.53947 | 319.7966 | 3793 | 159 | 23 | 303.7565
8088 | 337 | 49 | 0.51384 | 0.32053 | 0.31163 | 0.32053 | 0.51384 | 305.1044 | 4275 | 179 | 26 | 303.7375
8089 | 338 | 49 | 0.49764 | 0.31163 | 0.30792 | 0.31163 | 0.49764 | 296.2121 | 7971 | 333 | 48 | 303.721
8090 | 338 | 49 | 0.49368 | 0.30792 | 0.30792 | 0.30792 | 0.49368 | 293.4605 | 3001 | 126 | 18 | 303.6622
8091 | 338 | 49 | 0.50486 | 0.30792 | 0.31509 | 0.30792 | 0.50486 | 297.3264 | 6627 | 277 | 40 | 303.6305
8092 | 338 | 49 | 0.527 | 0.31509 | 0.33067 | 0.31509 | 0.527 | 307.9023 | 3002 | 126 | 18 | 303.6108
8093 | 338 | 49 | 0.56183 | 0.33067 | 0.34526 | 0.33067 | 0.56183 | 325.8662 | 6986 | 292 | 42 | 303.5545
8094 | 338 | 49 | 0.58071 | 0.34526 | 0.3742 | 0.34526 | 0.58071 | 338.9007 | 2449 | 103 | 15 | 303.5323
8095 | 338 | 49 | 0.63209 | 0.3742 | 0.38954 | 0.3742 | 0.63209 | 367.531 | 2835 | 119 | 17 | 303.5249
8096 | 338 | 49 | 0.66808 | 0.38954 | 0.40982 | 0.38954 | 0.66808 | 385.9963 | 3677 | 154 | 22 | 303.4586
8097 | 338 | 49 | 0.67484 | 0.40982 | 0.42615 | 0.40982 | 0.67484 | 396.9247 | 7272 | 303 | 44 | 303.45
8098 | 338 | 49 | 0.66843 | 0.42615 | 0.43406 | 0.42615 | 0.66843 | 401.7209 | 3486 | 146 | 21 | 303.4478
8099 | 338 | 49 | 0.66238 | 0.43406 | 0.4358 | 0.43406 | 0.66238 | 403.0176 | 3336 | 139 | 20 | 303.4345
8100 | 338 | 49 | 0.65527 | 0.4358 | 0.44346 | 0.4358 | 0.65527 | 401.7428 | 4082 | 171 | 25 | 303.4072
8101 | 338 | 49 | 0.6477 | 0.44346 | 0.44989 | 0.44346 | 0.6477 | 402.6439 | 2809 | 118 | 17 | 303.3802
8102 | 338 | 49 | 0.65515 | 0.44989 | 0.46968 | 0.44989 | 0.65515 | 408.3938 | 2690 | 113 | 17 | 303.3606
8103 | 338 | 49 | 0.70595 | 0.46968 | 0.51173 | 0.46968 | 0.70595 | 434.2454 | 772 | 33 | 5 | 303.3305
8104 | 338 | 49 | 0.82443 | 0.51173 | 0.51965 | 0.51173 | 0.82443 | 489.2963 | 4297 | 180 | 26 | 303.3274
8105 | 338 | 49 | 0.81185 | 0.51965 | 0.51495 | 0.51965 | 0.81185 | 488.2481 | 5907 | 247 | 36 | 303.3006
8106 | 338 | 49 | 0.95181 | 0.66943 | 0.64564 | 0.66943 | 0.95181 | 598.1769 | 5548 | 232 | 34 | 303.29
8107 | 338 | 49 | 0.90062 | 0.64564 | 0.6183 | 0.64564 | 0.90062 | 571.1844 | 1490 | 63 | 9 | 303.229
8108 | 338 | 49 | 0.84246 | 0.6183 | 0.57618 | 0.6183 | 0.84246 | 539.956 | 2615 | 109 | 16 | 303.2239
8109 | 338 | 49 | 0.58607 | 0.44322 | 0.40166 | 0.44322 | 0.58607 | 380.8941 | 4734 | 198 | 29 | 303.2224
8110 | 338 | 49 | 0.52945 | 0.40166 | 0.36184 | 0.40166 | 0.52945 | 344.5608 | 459 | 20 | 3 | 303.149
8111 | 338 | 49 | 0.49683 | 0.36184 | 0.33265 | 0.36184 | 0.49683 | 317.0254 | 3480 | 145 | 21 | 303.1351
8112 | 338 | 49 | 0.48751 | 0.33265 | 0.31806 | 0.33265 | 0.48751 | 301.7843 | 4274 | 179 | 26 | 303.1052
8113 | 339 | 49 | 0.49263 | 0.31806 | 0.32251 | 0.31806 | 0.49263 | 297.7653 | 1517 | 64 | 10 | 303.0541
8114 | 339 | 49 | 0.50312 | 0.32251 | 0.35021 | 0.32251 | 0.50312 | 304.0096 | 4081 | 171 | 25 | 303.0536
8115 | 339 | 49 | 0.50987 | 0.35021 | 0.41155 | 0.35021 | 0.50987 | 319.7068 | 7631 | 318 | 46 | 303.0522
8116 | 339 | 49 | 0.53667 | 0.41155 | 0.49367 | 0.41155 | 0.53667 | 356.1033 | 8740 | 365 | 53 | 303.0141
8117 | 339 | 49 | 0.57477 | 0.49367 | 0.53078 | 0.49367 | 0.57477 | 402.6263 | 7972 | 333 | 48 | 303.0117
8118 | 339 | 49 | 0.60762 | 0.53078 | 0.50604 | 0.53078 | 0.60762 | 426.991 | 723 | 31 | 5 | 303.0047
8119 | 339 | 49 | 0.64863 | 0.50604 | 0.49565 | 0.50604 | 0.64863 | 429.8043 | 6917 | 289 | 42 | 302.9506
8120 | 339 | 49 | 0.67601 | 0.49565 | 0.49046 | 0.49565 | 0.67601 | 434.2021 | 987 | 42 | 6 | 302.9498
8121 | 339 | 49 | 0.67135 | 0.49046 | 0.47364 | 0.49046 | 0.67135 | 429.9603 | 3407 | 142 | 21 | 302.9455
8122 | 339 | 49 | 0.66774 | 0.47364 | 0.45187 | 0.47364 | 0.66774 | 421.206 | 2714 | 114 | 17 | 302.9448
8123 | 339 | 49 | 0.65888 | 0.45187 | 0.43283 | 0.45187 | 0.65888 | 408.9041 | 871 | 37 | 6 | 302.9196
8124 | 339 | 49 | 0.64898 | 0.43283 | 0.41452 | 0.43283 | 0.64898 | 397.3847 | 6622 | 276 | 40 | 302.9006
8125 | 339 | 49 | 0.64665 | 0.41452 | 0.40389 | 0.41452 | 0.64665 | 388.8921 | 3099 | 130 | 19 | 302.8482
8126 | 339 | 49 | 0.6668 | 0.40389 | 0.43184 | 0.40389 | 0.6668 | 392.2053 | 2093 | 88 | 13 | 302.8317
8127 | 339 | 49 | 0.67065 | 0.43184 | 0.54661 | 0.43184 | 0.67065 | 409.2066 | 7902 | 330 | 48 | 302.8265
8128 | 339 | 49 | 0.73437 | 0.54661 | 0.56417 | 0.54661 | 0.73437 | 476.2098 | 1779 | 75 | 11 | 302.8199
8129 | 339 | 49 | 0.76047 | 0.56417 | 0.50456 | 0.56417 | 0.76047 | 489.2009 | 2237 | 94 | 14 | 302.8019
8130 | 339 | 49 | 1.0062 | 0.65593 | 0.62023 | 0.65593 | 1.0062 | 609.1576 | 6794 | 284 | 41 | 302.7512
8131 | 339 | 49 | 0.99876 | 0.62023 | 0.56653 | 0.62023 | 0.99876 | 590.3578 | 1394 | 59 | 9 | 302.7139
8132 | 339 | 49 | 0.95908 | 0.56653 | 0.49258 | 0.56653 | 0.95908 | 553.2218 | 2473 | 104 | 15 | 302.6905
8133 | 339 | 49 | 0.6936 | 0.3789 | 0.33463 | 0.3789 | 0.6936 | 386.8986 | 3819 | 160 | 23 | 302.6552
8134 | 339 | 49 | 0.64537 | 0.33463 | 0.31657 | 0.33463 | 0.64537 | 353.0318 | 4299 | 180 | 26 | 302.652
8135 | 339 | 49 | 0.60273 | 0.31657 | 0.32572 | 0.31657 | 0.60273 | 332.5306 | 7656 | 319 | 46 | 302.642
8136 | 339 | 49 | 0.56486 | 0.32572 | 0.34254 | 0.32572 | 0.56486 | 324.7479 | 2045 | 86 | 13 | 302.6363
8137 | 340 | 49 | 0.53399 | 0.34254 | 0.34799 | 0.34254 | 0.53399 | 321.8141 | 5931 | 248 | 36 | 302.6046
8138 | 340 | 49 | 0.51209 | 0.34799 | 0.32251 | 0.34799 | 0.51209 | 315.9629 | 578 | 25 | 4 | 302.6039
8139 | 340 | 49 | 0.50149 | 0.32251 | 0.29852 | 0.32251 | 0.50149 | 301.4198 | 1274 | 54 | 8 | 302.5743
8140 | 340 | 49 | 0.49997 | 0.29852 | 0.28813 | 0.29852 | 0.49997 | 290.9224 | 2161 | 91 | 13 | 302.5703
8141 | 340 | 49 | 0.52362 | 0.28813 | 0.32251 | 0.28813 | 0.52362 | 295.7102 | 4776 | 199 | 29 | 302.5483
8142 | 340 | 49 | 0.57733 | 0.32251 | 0.39375 | 0.32251 | 0.57733 | 329.4988 | 6556 | 274 | 40 | 302.5482
8143 | 340 | 49 | 0.63605 | 0.39375 | 0.44173 | 0.39375 | 0.63605 | 378.7024 | 7927 | 331 | 48 | 302.5396
8144 | 340 | 49 | 0.68777 | 0.44173 | 0.46721 | 0.44173 | 0.68777 | 415.4685 | 6726 | 281 | 41 | 302.5039
8145 | 340 | 49 | 0.71655 | 0.46721 | 0.487 | 0.46721 | 0.71655 | 435.6592 | 2719 | 114 | 17 | 302.4816
8146 | 340 | 49 | 0.73589 | 0.487 | 0.51074 | 0.487 | 0.73589 | 450.7128 | 866 | 37 | 6 | 302.455
8147 | 340 | 49 | 0.75674 | 0.51074 | 0.51668 | 0.51074 | 0.75674 | 467.1217 | 7681 | 321 | 46 | 302.4178
8148 | 340 | 49 | 0.76443 | 0.51668 | 0.51569 | 0.51668 | 0.76443 | 471.9172 | 6244 | 261 | 38 | 302.3979
8149 | 340 | 49 | 0.77119 | 0.51569 | 0.51124 | 0.51569 | 0.77119 | 473.5057 | 3191 | 133 | 19 | 302.2539
8150 | 340 | 49 | 0.78633 | 0.51124 | 0.48527 | 0.51124 | 0.78633 | 475.5324 | 2907 | 122 | 18 | 302.2336
8151 | 340 | 49 | 0.78971 | 0.48527 | 0.42194 | 0.48527 | 0.78971 | 463.692 | 7276 | 304 | 44 | 302.1496
8152 | 340 | 49 | 0.76909 | 0.42194 | 0.43184 | 0.42194 | 0.76909 | 432.1604 | 2932 | 123 | 18 | 302.0878
8153 | 340 | 49 | 0.76303 | 0.43184 | 0.54438 | 0.43184 | 0.76303 | 438.6812 | 3623 | 151 | 22 | 302.0404
8154 | 340 | 49 | 1.0533 | 0.7077 | 0.7331 | 0.7077 | 1.0533 | 649.4529 | 2428 | 102 | 15 | 302.0364
8155 | 340 | 49 | 1.0409 | 0.7331 | 0.73728 | 0.7331 | 1.0409 | 655.8071 | 6913 | 289 | 42 | 302.0284
8156 | 340 | 49 | 1.0044 | 0.73728 | 0.74275 | 0.73728 | 1.0044 | 646.0178 | 3576 | 149 | 22 | 301.9945
8157 | 340 | 49 | 0.73286 | 0.57134 | 0.55502 | 0.57134 | 0.73286 | 485.253 | 3171 | 133 | 19 | 301.8588
8158 | 340 | 49 | 0.67927 | 0.55502 | 0.49714 | 0.55502 | 0.67927 | 459.2586 | 410 | 18 | 3 | 301.8404
8159 | 340 | 49 | 0.623 | 0.49714 | 0.42912 | 0.49714 | 0.623 | 415.3792 | 4682 | 196 | 28 | 301.8017
8160 | 340 | 49 | 0.57465 | 0.42912 | 0.37025 | 0.42912 | 0.57465 | 370.3445 | 7176 | 299 | 43 | 301.7973
8161 | 341 | 49 | 0.53632 | 0.37025 | 0.33933 | 0.37025 | 0.53632 | 333.2947 | 5549 | 232 | 34 | 301.7896
8162 | 341 | 49 | 0.51046 | 0.33933 | 0.35541 | 0.33933 | 0.51046 | 313.2939 | 8112 | 338 | 49 | 301.7843
8163 | 341 | 49 | 0.49951 | 0.35541 | 0.39177 | 0.35541 | 0.49951 | 317.6751 | 746 | 32 | 5 | 301.7472
8164 | 341 | 49 | 0.49193 | 0.39177 | 0.44544 | 0.39177 | 0.49193 | 331.943 | 3023 | 126 | 18 | 301.6902
8165 | 341 | 49 | 0.50836 | 0.44544 | 0.48032 | 0.44544 | 0.50836 | 360.0646 | 6936 | 289 | 42 | 301.6724
8166 | 341 | 49 | 0.5524 | 0.48032 | 0.49095 | 0.48032 | 0.5524 | 388.5327 | 7757 | 324 | 47 | 301.6345
8167 | 341 | 49 | 0.63395 | 0.49095 | 0.49219 | 0.49095 | 0.63395 | 418.9331 | 1753 | 74 | 11 | 301.6185
8168 | 341 | 49 | 0.67624 | 0.49219 | 0.48551 | 0.49219 | 0.67624 | 432.6936 | 3224 | 135 | 20 | 301.6054
8169 | 341 | 49 | 0.69232 | 0.48551 | 0.46647 | 0.48551 | 0.69232 | 434.4051 | 4681 | 196 | 28 | 301.6022
8170 | 341 | 49 | 0.70676 | 0.46647 | 0.45336 | 0.46647 | 0.70676 | 430.8852 | 1540 | 65 | 10 | 301.6
8171 | 341 | 49 | 0.71597 | 0.45336 | 0.44049 | 0.45336 | 0.71597 | 428.072 | 4033 | 169 | 25 | 301.5696
8172 | 341 | 49 | 0.71771 | 0.44049 | 0.4311 | 0.44049 | 0.71771 | 423.1104 | 1611 | 68 | 10 | 301.5682
8173 | 341 | 49 | 0.71515 | 0.4311 | 0.42837 | 0.4311 | 0.71515 | 418.4217 | 1083 | 46 | 7 | 301.5521
8174 | 341 | 49 | 0.71422 | 0.42837 | 0.4541 | 0.42837 | 0.71422 | 418.0641 | 747 | 32 | 5 | 301.5169
8175 | 341 | 49 | 0.70956 | 0.4541 | 0.51792 | 0.4541 | 0.70956 | 429.4152 | 6221 | 260 | 38 | 301.5066
8176 | 341 | 49 | 0.69931 | 0.51792 | 0.53622 | 0.51792 | 0.69931 | 452.3932 | 2497 | 105 | 15 | 301.4867
8177 | 341 | 49 | 0.71469 | 0.53622 | 0.54933 | 0.53622 | 0.71469 | 465.1602 | 3149 | 132 | 19 | 301.4721
8178 | 341 | 49 | 1.021 | 0.71413 | 0.7048 | 0.71413 | 1.021 | 640.5705 | 1805 | 76 | 11 | 301.4434
8179 | 341 | 49 | 1.0301 | 0.7048 | 0.67233 | 0.7048 | 1.0301 | 638.4492 | 2281 | 96 | 14 | 301.4418
8180 | 341 | 49 | 1.0085 | 0.67233 | 0.60673 | 0.67233 | 1.0085 | 615.904 | 8139 | 340 | 49 | 301.4198
8181 | 341 | 49 | 0.75278 | 0.46671 | 0.41502 | 0.46671 | 0.75278 | 444.1764 | 6243 | 261 | 38 | 301.4055
8182 | 341 | 49 | 0.70898 | 0.41502 | 0.37495 | 0.41502 | 0.70898 | 407.8776 | 5068 | 212 | 31 | 301.4051
8183 | 341 | 49 | 0.64234 | 0.37495 | 0.35466 | 0.37495 | 0.64234 | 369.7134 | 1705 | 72 | 11 | 301.3603
8184 | 341 | 49 | 0.60051 | 0.35466 | 0.34724 | 0.35466 | 0.60051 | 347.9197 | 3385 | 142 | 21 | 301.347
8185 | 342 | 49 | 0.57605 | 0.34724 | 0.34625 | 0.34724 | 0.57605 | 337.083 | 2382 | 100 | 15 | 301.3341
8186 | 342 | 49 | 0.56149 | 0.34625 | 0.34551 | 0.34625 | 0.56149 | 331.9975 | 4226 | 177 | 26 | 301.3235
8187 | 342 | 49 | 0.54902 | 0.34551 | 0.35194 | 0.34551 | 0.54902 | 327.9689 | 6768 | 282 | 41 | 301.2999
8188 | 342 | 49 | 0.54319 | 0.35194 | 0.38756 | 0.35194 | 0.54319 | 330.102 | 7589 | 317 | 46 | 301.2692
8189 | 342 | 49 | 0.55193 | 0.38756 | 0.45138 | 0.38756 | 0.55193 | 349.6981 | 315 | 14 | 2 | 301.2684
8190 | 342 | 49 | 0.58665 | 0.45138 | 0.48502 | 0.45138 | 0.58665 | 387.6798 | 1491 | 63 | 9 | 301.2403
8191 | 342 | 49 | 0.66494 | 0.48502 | 0.48601 | 0.48502 | 0.66494 | 426.2279 | 29 | 2 | 1 | 301.1861
8192 | 342 | 49 | 0.72797 | 0.48601 | 0.47686 | 0.48601 | 0.72797 | 446.4265 | 989 | 42 | 6 | 301.1665
8193 | 342 | 49 | 0.73717 | 0.47686 | 0.46523 | 0.47686 | 0.73717 | 445.2458 | 3720 | 155 | 23 | 301.1563
8194 | 342 | 49 | 0.73554 | 0.46523 | 0.4536 | 0.46523 | 0.73554 | 439.6087 | 2091 | 88 | 13 | 301.124
8195 | 342 | 49 | 0.72575 | 0.4536 | 0.43852 | 0.4536 | 0.72575 | 431.2234 | 7035 | 294 | 42 | 301.0986
8196 | 342 | 49 | 0.70688 | 0.43852 | 0.42541 | 0.43852 | 0.70688 | 418.6242 | 6577 | 275 | 40 | 301.0506
8197 | 342 | 49 | 0.69535 | 0.42541 | 0.41428 | 0.42541 | 0.69535 | 409.2444 | 3792 | 158 | 23 | 301.0289
8198 | 342 | 49 | 0.68603 | 0.41428 | 0.41428 | 0.41428 | 0.68603 | 401.8096 | 6437 | 269 | 39 | 301.0101
8199 | 342 | 49 | 0.67542 | 0.41428 | 0.42961 | 0.41428 | 0.67542 | 399.0305 | 8738 | 365 | 53 | 300.9807
8200 | 342 | 49 | 0.66797 | 0.42961 | 0.49466 | 0.42961 | 0.66797 | 405.3809 | 5426 | 227 | 33 | 300.9471
8201 | 342 | 49 | 0.69406 | 0.49466 | 0.51841 | 0.49466 | 0.69406 | 440.7028 | 6937 | 290 | 42 | 300.9053
8202 | 342 | 49 | 1.0089 | 0.67393 | 0.69098 | 0.67393 | 1.0089 | 620.0624 | 6699 | 280 | 40 | 300.8737
8203 | 342 | 49 | 1.0418 | 0.69098 | 0.68229 | 0.69098 | 1.0418 | 637.049 | 7563 | 316 | 46 | 300.8647
8204 | 342 | 49 | 1.0309 | 0.68229 | 0.65239 | 0.68229 | 1.0309 | 628.8906 | 7442 | 311 | 45 | 300.857
8205 | 342 | 49 | 0.77923 | 0.50184 | 0.46276 | 0.50184 | 0.77923 | 468.5982 | 7877 | 329 | 47 | 300.8218
8206 | 342 | 49 | 0.75103 | 0.46276 | 0.41972 | 0.46276 | 0.75103 | 442.2222 | 3459 | 145 | 21 | 300.769
8207 | 342 | 49 | 0.69406 | 0.41972 | 0.3888 | 0.41972 | 0.69406 | 405.5396 | 6648 | 277 | 40 | 300.7284
8208 | 342 | 49 | 0.63244 | 0.3888 | 0.36753 | 0.3888 | 0.63244 | 372.5997 | 6415 | 268 | 39 | 300.6975
8209 | 343 | 49 | 0.58013 | 0.36753 | 0.35269 | 0.36753 | 0.58013 | 346.7582 | 7805 | 326 | 47 | 300.692
8210 | 343 | 49 | 0.551 | 0.35269 | 0.34131 | 0.35269 | 0.551 | 331.0464 | 893 | 38 | 6 | 300.6721
8211 | 343 | 49 | 0.55892 | 0.34131 | 0.3371 | 0.34131 | 0.55892 | 328.8621 | 8284 | 346 | 50 | 300.6667
8212 | 343 | 49 | 0.59049 | 0.3371 | 0.3418 | 0.3371 | 0.59049 | 337.4712 | 2718 | 114 | 17 | 300.6346
8213 | 343 | 49 | 0.64933 | 0.3418 | 0.3747 | 0.3418 | 0.64933 | 359.4937 | 7899 | 330 | 48 | 300.6121
8214 | 343 | 49 | 0.69779 | 0.3747 | 0.43926 | 0.3747 | 0.69779 | 390.7439 | 7226 | 302 | 44 | 300.5943
8215 | 343 | 49 | 0.72575 | 0.43926 | 0.48477 | 0.43926 | 0.72575 | 427.3351 | 7230 | 302 | 44 | 300.5356
8216 | 343 | 49 | 0.74078 | 0.48477 | 0.49095 | 0.48477 | 0.74078 | 450.5966 | 3262 | 136 | 20 | 300.5214
8217 | 343 | 49 | 0.74032 | 0.49095 | 0.49565 | 0.49095 | 0.74032 | 453.109 | 1011 | 43 | 7 | 300.4482
8218 | 343 | 49 | 0.73659 | 0.49565 | 0.50134 | 0.49565 | 0.73659 | 454.0234 | 3433 | 144 | 21 | 300.3876
8219 | 343 | 49 | 0.71702 | 0.50134 | 0.49862 | 0.50134 | 0.71702 | 449.927 | 3767 | 157 | 23 | 300.2755
8220 | 343 | 49 | 0.70944 | 0.49862 | 0.49565 | 0.49862 | 0.70944 | 446.2967 | 2020 | 85 | 13 | 300.2539
8221 | 343 | 49 | 0.70024 | 0.49565 | 0.49145 | 0.49565 | 0.70024 | 441.996 | 7995 | 334 | 48 | 300.2035
8222 | 343 | 49 | 0.69628 | 0.49145 | 0.48947 | 0.49145 | 0.69628 | 438.9674 | 4298 | 180 | 26 | 300.1593
8223 | 343 | 49 | 0.70385 | 0.48947 | 0.48155 | 0.48947 | 0.70385 | 440.2825 | 7345 | 307 | 44 | 300.1566
8224 | 343 | 49 | 0.74975 | 0.48155 | 0.50431 | 0.48155 | 0.74975 | 452.7153 | 7323 | 306 | 44 | 300.1008
8225 | 343 | 49 | 0.75977 | 0.50431 | 0.54982 | 0.50431 | 0.75977 | 466.8444 | 2401 | 101 | 15 | 300.0648
8226 | 343 | 49 | 0.99603 | 0.71477 | 0.71316 | 0.71477 | 0.99603 | 633.1654 | 7086 | 296 | 43 | 300.0496
8227 | 343 | 49 | 0.97695 | 0.71316 | 0.6884 | 0.71316 | 0.97695 | 625.4253 | 1035 | 44 | 7 | 300.0201
8228 | 343 | 49 | 0.94378 | 0.6884 | 0.66557 | 0.6884 | 0.94378 | 603.9944 | 3699 | 155 | 23 | 299.992
8229 | 343 | 49 | 0.68544 | 0.51198 | 0.48205 | 0.51198 | 0.68544 | 443.4154 | 1659 | 70 | 10 | 299.9812
8230 | 343 | 49 | 0.63908 | 0.48205 | 0.44025 | 0.48205 | 0.63908 | 414.9339 | 3362 | 141 | 21 | 299.9468
8231 | 343 | 49 | 0.59807 | 0.44025 | 0.40587 | 0.44025 | 0.59807 | 383.7149 | 7755 | 324 | 47 | 299.9336
8232 | 343 | 49 | 0.58642 | 0.40587 | 0.38064 | 0.40587 | 0.58642 | 365.225 | 3558 | 149 | 22 | 299.9166
8233 | 344 | 50 | 0.58828 | 0.38064 | 0.36654 | 0.38064 | 0.58828 | 355.1657 | 2620 | 110 | 16 | 299.9117
8234 | 344 | 50 | 0.58816 | 0.36654 | 0.36555 | 0.36654 | 0.58816 | 349.4493 | 1658 | 70 | 10 | 299.8595
8235 | 344 | 50 | 0.57069 | 0.36555 | 0.36406 | 0.36555 | 0.57069 | 343.402 | 3866 | 162 | 24 | 299.847
8236 | 344 | 50 | 0.56102 | 0.36406 | 0.37346 | 0.36406 | 0.56102 | 340.09 | 4057 | 170 | 25 | 299.7545
8237 | 344 | 50 | 0.56288 | 0.37346 | 0.40117 | 0.37346 | 0.56288 | 345.5544 | 2663 | 111 | 16 | 299.7124
8238 | 344 | 50 | 0.58898 | 0.40117 | 0.43134 | 0.40117 | 0.58898 | 366.1936 | 3365 | 141 | 21 | 299.6494
8239 | 344 | 50 | 0.62323 | 0.43134 | 0.45286 | 0.43134 | 0.62323 | 390.0856 | 2550 | 107 | 16 | 299.5723
8240 | 344 | 50 | 0.64012 | 0.45286 | 0.47141 | 0.45286 | 0.64012 | 404.8411 | 6843 | 286 | 41 | 299.5483
8241 | 344 | 50 | 0.66541 | 0.47141 | 0.45781 | 0.47141 | 0.66541 | 419.8074 | 557 | 24 | 4 | 299.3627
8242 | 344 | 50 | 0.66412 | 0.45781 | 0.44173 | 0.45781 | 0.66412 | 413.3125 | 3843 | 161 | 23 | 299.3376
8243 | 344 | 50 | 0.65457 | 0.44173 | 0.41873 | 0.44173 | 0.65457 | 402.9042 | 4035 | 169 | 25 | 299.2804
8244 | 344 | 50 | 0.63966 | 0.41873 | 0.39968 | 0.41873 | 0.63966 | 388.169 | 1514 | 64 | 10 | 299.2125
8245 | 344 | 50 | 0.63383 | 0.39968 | 0.38558 | 0.39968 | 0.63383 | 378.1227 | 1777 | 75 | 11 | 299.1867
8246 | 344 | 50 | 0.61939 | 0.38558 | 0.3794 | 0.38558 | 0.61939 | 367.6129 | 2160 | 90 | 13 | 299.1769
8247 | 344 | 50 | 0.60937 | 0.3794 | 0.38311 | 0.3794 | 0.60937 | 362.0817 | 917 | 39 | 6 | 299.1432
8248 | 344 | 50 | 0.6117 | 0.38311 | 0.44643 | 0.38311 | 0.6117 | 366.8443 | 2018 | 85 | 13 | 299.131
8249 | 344 | 50 | 0.69383 | 0.44643 | 0.4964 | 0.44643 | 0.69383 | 420.4544 | 2188 | 92 | 14 | 299.0365
8250 | 344 | 50 | 0.96847 | 0.64531 | 0.6466 | 0.64531 | 0.96847 | 593.9 | 3075 | 129 | 19 | 299.0349
8251 | 344 | 50 | 0.97074 | 0.6466 | 0.63985 | 0.6466 | 0.97074 | 594.8713 | 7297 | 305 | 44 | 299.0223
8252 | 344 | 50 | 0.96105 | 0.63985 | 0.62602 | 0.63985 | 0.96105 | 588.5154 | 3337 | 140 | 20 | 299.0047
8253 | 344 | 50 | 0.7296 | 0.48155 | 0.45385 | 0.48155 | 0.7296 | 444.2473 | 7948 | 332 | 48 | 298.9957
8254 | 344 | 50 | 0.7049 | 0.45385 | 0.42417 | 0.45385 | 0.7049 | 424.0753 | 1563 | 66 | 10 | 298.9837
8255 | 344 | 50 | 0.66506 | 0.42417 | 0.40463 | 0.42417 | 0.66506 | 398.6708 | 3289 | 138 | 20 | 298.966
8256 | 344 | 50 | 0.62731 | 0.40463 | 0.39004 | 0.40463 | 0.62731 | 378.1918 | 3891 | 163 | 24 | 298.9556
8257 | 345 | 50 | 0.59271 | 0.39004 | 0.37594 | 0.39004 | 0.59271 | 360.718 | 7682 | 321 | 46 | 298.9515
8258 | 345 | 50 | 0.5623 | 0.37594 | 0.35788 | 0.37594 | 0.5623 | 344.6259 | 2812 | 118 | 17 | 298.9455
8259 | 345 | 50 | 0.53714 | 0.35788 | 0.34947 | 0.35788 | 0.53714 | 329.0143 | 7710 | 322 | 46 | 298.8919
8260 | 345 | 50 | 0.52211 | 0.34947 | 0.34724 | 0.34947 | 0.52211 | 320.7521 | 3243 | 136 | 20 | 298.8798
8261 | 345 | 50 | 0.51954 | 0.34724 | 0.35986 | 0.34724 | 0.51954 | 319.546 | 2691 | 113 | 17 | 298.8691
8262 | 345 | 50 | 0.52933 | 0.35986 | 0.37346 | 0.35986 | 0.52933 | 328.2677 | 8065 | 337 | 49 | 298.857
8263 | 345 | 50 | 0.55426 | 0.37346 | 0.37198 | 0.37346 | 0.55426 | 341.6281 | 2692 | 113 | 17 | 298.8398
8264 | 345 | 50 | 0.55543 | 0.37198 | 0.38261 | 0.37198 | 0.55543 | 341.8327 | 914 | 39 | 6 | 298.7978
8265 | 345 | 50 | 0.58024 | 0.38261 | 0.40117 | 0.38261 | 0.58024 | 354.77 | 2185 | 92 | 14 | 298.7619
8266 | 345 | 50 | 0.59888 | 0.40117 | 0.41452 | 0.40117 | 0.59888 | 368.6897 | 7444 | 311 | 45 | 298.7153
8267 | 345 | 50 | 0.61531 | 0.41452 | 0.4217 | 0.41452 | 0.61531 | 379.576 | 8739 | 365 | 53 | 298.6765
8268 | 345 | 50 | 0.62148 | 0.4217 | 0.4212 | 0.4217 | 0.62148 | 384.4013 | 8019 | 335 | 48 | 298.6688
8269 | 345 | 50 | 0.61379 | 0.4212 | 0.40859 | 0.4212 | 0.61379 | 381.2383 | 3389 | 142 | 21 | 298.6443
8270 | 345 | 50 | 0.61345 | 0.40859 | 0.40413 | 0.40859 | 0.61345 | 375.9024 | 7179 | 300 | 43 | 298.628
8271 | 345 | 50 | 0.60378 | 0.40413 | 0.40042 | 0.40413 | 0.60378 | 370.8788 | 6720 | 280 | 40 | 298.5927
8272 | 345 | 50 | 0.59213 | 0.40042 | 0.42664 | 0.40042 | 0.59213 | 366.7154 | 28 | 2 | 1 | 298.5375
8273 | 345 | 50 | 0.61426 | 0.42664 | 0.49615 | 0.42664 | 0.61426 | 387.0666 | 555 | 24 | 4 | 298.5246
8274 | 345 | 50 | 0.91849 | 0.64499 | 0.65946 | 0.64499 | 0.91849 | 578.2924 | 2664 | 111 | 16 | 298.49
8275 | 345 | 50 | 0.9406 | 0.65946 | 0.65207 | 0.65946 | 0.9406 | 590.8604 | 3526 | 147 | 21 | 298.4869
8276 | 345 | 50 | 0.93091 | 0.65207 | 0.63438 | 0.65207 | 0.93091 | 584.0929 | 4228 | 177 | 26 | 298.4841
8277 | 345 | 50 | 0.71271 | 0.48799 | 0.4677 | 0.48799 | 0.71271 | 441.9681 | 6414 | 268 | 39 | 298.3191
8278 | 345 | 50 | 0.7014 | 0.4677 | 0.4264 | 0.4677 | 0.7014 | 428.5865 | 2879 | 120 | 18 | 298.2654
8279 | 345 | 50 | 0.66622 | 0.4264 | 0.39028 | 0.4264 | 0.66622 | 399.3602 | 4060 | 170 | 25 | 298.253
8280 | 345 | 50 | 0.61193 | 0.39028 | 0.3611 | 0.39028 | 0.61193 | 366.3747 | 1085 | 46 | 7 | 298.238
8281 | 346 | 50 | 0.55449 | 0.3611 | 0.34155 | 0.3611 | 0.55449 | 335.5387 | 7467 | 312 | 45 | 298.2194
8282 | 346 | 50 | 0.50987 | 0.34155 | 0.33339 | 0.34155 | 0.50987 | 313.1174 | 6792 | 283 | 41 | 298.2142
8283 | 346 | 50 | 0.49391 | 0.33339 | 0.33117 | 0.33339 | 0.49391 | 304.6559 | 1106 | 47 | 7 | 298.1717
8284 | 346 | 50 | 0.48296 | 0.33117 | 0.34131 | 0.33117 | 0.48296 | 300.6667 | 3675 | 154 | 22 | 298.1593
8285 | 346 | 50 | 0.48622 | 0.34131 | 0.37965 | 0.34131 | 0.48622 | 307.3007 | 3917 | 164 | 24 | 298.1331
8286 | 346 | 50 | 0.51756 | 0.37965 | 0.43604 | 0.37965 | 0.51756 | 334.9207 | 3842 | 161 | 23 | 298.0967
8287 | 346 | 50 | 0.58607 | 0.43604 | 0.46597 | 0.43604 | 0.58607 | 380.5973 | 2450 | 103 | 15 | 298.0541
8288 | 346 | 50 | 0.64502 | 0.46597 | 0.47735 | 0.46597 | 0.64502 | 411.8882 | 2213 | 93 | 14 | 298.0307
8289 | 346 | 50 | 0.67379 | 0.47735 | 0.48601 | 0.47735 | 0.67379 | 425.9941 | 890 | 38 | 6 | 298.0191
8290 | 346 | 50 | 0.69814 | 0.48601 | 0.47958 | 0.48601 | 0.69814 | 436.9914 | 2717 | 114 | 17 | 298.0175
8291 | 346 | 50 | 0.70793 | 0.47958 | 0.46894 | 0.47958 | 0.70793 | 437.1251 | 4058 | 170 | 25 | 297.9867
8292 | 346 | 50 | 0.71014 | 0.46894 | 0.45138 | 0.46894 | 0.71014 | 432.8766 | 2859 | 120 | 18 | 297.9276
8293 | 346 | 50 | 0.70362 | 0.45138 | 0.43926 | 0.45138 | 0.70362 | 423.2793 | 6436 | 269 | 39 | 297.9191
8294 | 346 | 50 | 0.69558 | 0.43926 | 0.42194 | 0.43926 | 0.69558 | 415.1663 | 6745 | 282 | 41 | 297.8418
8295 | 346 | 50 | 0.68113 | 0.42194 | 0.4029 | 0.42194 | 0.68113 | 402.8558 | 7658 | 320 | 46 | 297.8077
8296 | 346 | 50 | 0.66086 | 0.4029 | 0.41947 | 0.4029 | 0.66086 | 389.4135 | 8113 | 339 | 49 | 297.7653
8297 | 346 | 50 | 0.67857 | 0.41947 | 0.51297 | 0.41947 | 0.67857 | 405.4491 | 2327 | 97 | 14 | 297.7616
8298 | 346 | 50 | 1.0303 | 0.66686 | 0.69837 | 0.66686 | 1.0303 | 624.3622 | 3795 | 159 | 23 | 297.7349
8299 | 346 | 50 | 1.0657 | 0.69837 | 0.69708 | 0.69837 | 1.0657 | 648.2565 | 3169 | 133 | 19 | 297.6169
8300 | 346 | 50 | 1.0595 | 0.69708 | 0.69548 | 0.69708 | 1.0595 | 645.6906 | 4227 | 177 | 26 | 297.5888
8301 | 346 | 50 | 0.80311 | 0.53498 | 0.51099 | 0.53498 | 0.80311 | 491.428 | 3869 | 162 | 24 | 297.5664
8302 | 346 | 50 | 0.76956 | 0.51099 | 0.45781 | 0.51099 | 0.76956 | 468.9668 | 4230 | 177 | 26 | 297.5577
8303 | 346 | 50 | 0.70222 | 0.45781 | 0.41898 | 0.45781 | 0.70222 | 424.5931 | 988 | 42 | 6 | 297.5201
8304 | 346 | 50 | 0.64828 | 0.41898 | 0.39201 | 0.41898 | 0.64828 | 390.7201 | 7853 | 328 | 47 | 297.5171
8305 | 347 | 50 | 0.60517 | 0.39201 | 0.37445 | 0.39201 | 0.60517 | 365.4392 | 1636 | 69 | 10 | 297.4638
8306 | 347 | 50 | 0.57022 | 0.37445 | 0.36431 | 0.37445 | 0.57022 | 346.8246 | 7369 | 308 | 44 | 297.4501
8307 | 347 | 50 | 0.54075 | 0.36431 | 0.35961 | 0.36431 | 0.54075 | 333.1481 | 531 | 23 | 4 | 297.3359
8308 | 347 | 50 | 0.5136 | 0.35961 | 0.36802 | 0.35961 | 0.5136 | 322.9182 | 8091 | 338 | 49 | 297.3264
8309 | 347 | 50 | 0.49659 | 0.36802 | 0.41551 | 0.36802 | 0.49659 | 322.7388 | 3435 | 144 | 21 | 297.3169
8310 | 347 | 50 | 0.52618 | 0.41551 | 0.463 | 0.41551 | 0.52618 | 353.1042 | 3698 | 155 | 23 | 297.2758
8311 | 347 | 50 | 0.61706 | 0.463 | 0.47958 | 0.463 | 0.61706 | 401.8426 | 7803 | 326 | 47 | 297.2668
8312 | 347 | 50 | 0.69581 | 0.47958 | 0.49293 | 0.47958 | 0.69581 | 434.2076 | 2787 | 117 | 17 | 297.2406
8313 | 347 | 50 | 0.72669 | 0.49293 | 0.49813 | 0.49293 | 0.72669 | 449.6376 | 2929 | 123 | 18 | 297.1352
8314 | 347 | 50 | 0.75441 | 0.49813 | 0.50159 | 0.49813 | 0.75441 | 460.7266 | 1802 | 76 | 11 | 297.1173
8315 | 347 | 50 | 0.77049 | 0.50159 | 0.49491 | 0.50159 | 0.77049 | 466.9894 | 2906 | 122 | 18 | 297.1143
8316 | 347 | 50 | 0.76781 | 0.49491 | 0.48823 | 0.49491 | 0.76781 | 463.1934 | 7567 | 316 | 46 | 297.0998
8317 | 347 | 50 | 0.76327 | 0.48823 | 0.48032 | 0.48823 | 0.76327 | 458.7515 | 2520 | 105 | 15 | 296.983
8318 | 347 | 50 | 0.76059 | 0.48032 | 0.47042 | 0.48032 | 0.76059 | 454.3322 | 3867 | 162 | 24 | 296.9557
8319 | 347 | 50 | 0.73962 | 0.47042 | 0.4677 | 0.47042 | 0.73962 | 443.5552 | 7756 | 324 | 47 | 296.7662
8320 | 347 | 50 | 0.69605 | 0.4677 | 0.5006 | 0.4677 | 0.69605 | 429.8398 | 7012 | 293 | 42 | 296.7626
8321 | 347 | 50 | 0.71026 | 0.5006 | 0.54067 | 0.5006 | 0.71026 | 449.1499 | 2523 | 106 | 16 | 296.7452
8322 | 347 | 50 | 1.081 | 0.70287 | 0.70384 | 0.70287 | 1.081 | 655.2222 | 7298 | 305 | 44 | 296.7384
8323 | 347 | 50 | 1.1058 | 0.70384 | 0.69612 | 0.70384 | 1.1058 | 663.2477 | 2042 | 86 | 13 | 296.7222
8324 | 347 | 50 | 1.1004 | 0.69612 | 0.69323 | 0.69612 | 1.1004 | 658.3002 | 3599 | 150 | 22 | 296.706
8325 | 347 | 50 | 0.85158 | 0.53325 | 0.51346 | 0.53325 | 0.85158 | 506.3432 | 3725 | 156 | 23 | 296.6095
8326 | 347 | 50 | 0.84086 | 0.51346 | 0.47587 | 0.51346 | 0.84086 | 493.4943 | 2618 | 110 | 16 | 296.5616
8327 | 347 | 50 | 0.78109 | 0.47587 | 0.43852 | 0.47587 | 0.78109 | 457.8364 | 3095 | 129 | 19 | 296.5485
8328 | 347 | 50 | 0.69919 | 0.43852 | 0.40908 | 0.43852 | 0.69919 | 415.5107 | 7634 | 319 | 46 | 296.5234
8329 | 348 | 50 | 0.61869 | 0.40908 | 0.39572 | 0.40908 | 0.61869 | 377.4416 | 5594 | 234 | 34 | 296.512
8330 | 348 | 50 | 0.56288 | 0.39572 | 0.40611 | 0.39572 | 0.56288 | 354.6569 | 7946 | 332 | 48 | 296.5005
8331 | 348 | 50 | 0.55508 | 0.40611 | 0.42986 | 0.40611 | 0.55508 | 357.2643 | 2886 | 121 | 18 | 296.485
8332 | 348 | 50 | 0.55985 | 0.42986 | 0.45633 | 0.42986 | 0.55985 | 369.3498 | 3240 | 135 | 20 | 296.4801
8333 | 348 | 50 | 0.58187 | 0.45633 | 0.47908 | 0.45633 | 0.58187 | 387.8926 | 3457 | 145 | 21 | 296.4729
8334 | 348 | 50 | 0.65084 | 0.47908 | 0.50629 | 0.47908 | 0.65084 | 420.1537 | 725 | 31 | 5 | 296.4708
8335 | 348 | 50 | 0.7275 | 0.50629 | 0.51445 | 0.50629 | 0.7275 | 455.8943 | 3481 | 146 | 21 | 296.3836
8336 | 348 | 50 | 0.74102 | 0.51445 | 0.49219 | 0.51445 | 0.74102 | 462.5934 | 7037 | 294 | 42 | 296.3654
8337 | 348 | 50 | 0.73461 | 0.49219 | 0.47092 | 0.49219 | 0.73461 | 450.7875 | 1728 | 72 | 11 | 296.3289
8338 | 348 | 50 | 0.72832 | 0.47092 | 0.45064 | 0.47092 | 0.72832 | 439.4542 | 7346 | 307 | 44 | 296.3072
8339 | 348 | 50 | 0.72517 | 0.45064 | 0.43901 | 0.45064 | 0.72517 | 429.8695 | 3624 | 151 | 22 | 296.3025
8340 | 348 | 50 | 0.72284 | 0.43901 | 0.43184 | 0.43901 | 0.72284 | 424.1868 | 3554 | 149 | 22 | 296.3023
8341 | 348 | 50 | 0.71655 | 0.43184 | 0.42739 | 0.43184 | 0.71655 | 419.1263 | 8089 | 338 | 49 | 296.2121
8342 | 348 | 50 | 0.71469 | 0.42739 | 0.45212 | 0.42739 | 0.71469 | 417.7383 | 2236 | 94 | 14 | 296.21
8343 | 348 | 50 | 0.7063 | 0.45212 | 0.50629 | 0.45212 | 0.7063 | 427.1148 | 2544 | 106 | 16 | 296.2013
8344 | 348 | 50 | 0.69942 | 0.50629 | 0.51247 | 0.50629 | 0.69942 | 446.8305 | 2763 | 116 | 17 | 296.1951
8345 | 348 | 50 | 0.74684 | 0.51247 | 0.52336 | 0.51247 | 0.74684 | 464.9126 | 2068 | 87 | 13 | 296.1897
8346 | 348 | 50 | 1.0221 | 0.68036 | 0.68004 | 0.68036 | 1.0221 | 626.414 | 7013 | 293 | 42 | 296.1863
8347 | 348 | 50 | 1.0115 | 0.68004 | 0.66461 | 0.68004 | 1.0115 | 622.2755 | 2619 | 110 | 16 | 296.185
8348 | 348 | 50 | 0.99406 | 0.66461 | 0.6331 | 0.66461 | 0.99406 | 609.2676 | 3603 | 151 | 22 | 296.1757
8349 | 348 | 50 | 0.7388 | 0.487 | 0.45731 | 0.487 | 0.7388 | 449.5077 | 4229 | 177 | 26 | 296.1585
8350 | 348 | 50 | 0.69884 | 0.45731 | 0.42541 | 0.45731 | 0.69884 | 423.5713 | 2475 | 104 | 15 | 296.1449
8351 | 348 | 50 | 0.64735 | 0.42541 | 0.38855 | 0.42541 | 0.64735 | 392.8557 | 2788 | 117 | 17 | 296.1423
8352 | 348 | 50 | 0.59935 | 0.38855 | 0.35269 | 0.38855 | 0.59935 | 361.3194 | 3625 | 152 | 22 | 296.1329
8353 | 349 | 50 | 0.56149 | 0.35269 | 0.32399 | 0.35269 | 0.56149 | 333.7091 | 1730 | 73 | 11 | 296.1283
8354 | 349 | 50 | 0.54075 | 0.32399 | 0.30915 | 0.32399 | 0.54075 | 315.0025 | 7875 | 329 | 47 | 296.0896
8355 | 349 | 50 | 0.54389 | 0.30915 | 0.30396 | 0.30915 | 0.54389 | 309.8649 | 7320 | 305 | 44 | 296.0758
8356 | 349 | 50 | 0.56778 | 0.30396 | 0.30792 | 0.30396 | 0.56778 | 315.588 | 8068 | 337 | 49 | 296.0123
8357 | 349 | 50 | 0.61438 | 0.30792 | 0.34155 | 0.30792 | 0.61438 | 333.4289 | 1516 | 64 | 10 | 295.9948
8358 | 349 | 50 | 0.65061 | 0.34155 | 0.4076 | 0.34155 | 0.65061 | 361.1208 | 2019 | 85 | 13 | 295.949
8359 | 349 | 50 | 0.67414 | 0.4076 | 0.43777 | 0.4076 | 0.67414 | 396.2755 | 1633 | 69 | 10 | 295.909
8360 | 349 | 50 | 0.69139 | 0.43777 | 0.44841 | 0.43777 | 0.69139 | 414.2892 | 7657 | 320 | 46 | 295.8306
8361 | 349 | 50 | 0.70327 | 0.44841 | 0.46177 | 0.44841 | 0.70327 | 422.8805 | 6555 | 274 | 40 | 295.8254
8362 | 349 | 50 | 0.71515 | 0.46177 | 0.47339 | 0.46177 | 0.71515 | 432.4909 | 1682 | 71 | 11 | 295.814
8363 | 349 | 50 | 0.72284 | 0.47339 | 0.47859 | 0.47339 | 0.72284 | 439.8094 | 6554 | 274 | 40 | 295.787
8364 | 349 | 50 | 0.73472 | 0.47859 | 0.48329 | 0.47859 | 0.73472 | 445.8778 | 4059 | 170 | 25 | 295.7842
8365 | 349 | 50 | 0.73962 | 0.48329 | 0.48527 | 0.48329 | 0.73962 | 449.4026 | 3338 | 140 | 20 | 295.7515
8366 | 349 | 50 | 0.74579 | 0.48527 | 0.47216 | 0.48527 | 0.74579 | 451.6456 | 2855 | 119 | 17 | 295.7491
8367 | 349 | 50 | 0.75977 | 0.47216 | 0.44915 | 0.47216 | 0.75977 | 449.9553 | 8141 | 340 | 49 | 295.7102
8368 | 349 | 50 | 0.81162 | 0.44915 | 0.45509 | 0.44915 | 0.81162 | 457.5813 | 2065 | 87 | 13 | 295.7074
8369 | 349 | 50 | 0.80789 | 0.45509 | 0.5283 | 0.45509 | 0.80789 | 461.6915 | 1708 | 72 | 11 | 295.6952
8370 | 349 | 50 | 1.0433 | 0.6868 | 0.6868 | 0.6868 | 1.0433 | 636.0417 | 6793 | 284 | 41 | 295.6858
8371 | 349 | 50 | 1.0122 | 0.6868 | 0.67393 | 0.6868 | 1.0122 | 625.5919 | 6411 | 268 | 39 | 295.6585
8372 | 349 | 50 | 0.97014 | 0.67393 | 0.65978 | 0.67393 | 0.97014 | 606.4078 | 3868 | 162 | 24 | 295.5964
8373 | 349 | 50 | 0.69348 | 0.50753 | 0.47117 | 0.50753 | 0.69348 | 443.7716 | 1685 | 71 | 11 | 295.5858
8374 | 349 | 50 | 0.63325 | 0.47117 | 0.42244 | 0.47117 | 0.63325 | 408.0041 | 7177 | 300 | 43 | 295.5697
8375 | 349 | 50 | 0.59131 | 0.42244 | 0.38781 | 0.42244 | 0.59131 | 373.7067 | 1010 | 43 | 7 | 295.5696
8376 | 349 | 50 | 0.57069 | 0.38781 | 0.36406 | 0.38781 | 0.57069 | 352.3066 | 7443 | 311 | 45 | 295.5629
8377 | 350 | 50 | 0.56055 | 0.36406 | 0.34873 | 0.36406 | 0.56055 | 338.9515 | 8018 | 335 | 48 | 295.4833
8378 | 350 | 50 | 0.55007 | 0.34873 | 0.33809 | 0.34873 | 0.55007 | 329.0365 | 2904 | 121 | 18 | 295.4779
8379 | 350 | 50 | 0.5284 | 0.33809 | 0.33314 | 0.33809 | 0.5284 | 317.65 | 4754 | 199 | 29 | 295.4482
8380 | 350 | 50 | 0.51768 | 0.33314 | 0.33611 | 0.33314 | 0.51768 | 312.3601 | 6626 | 277 | 40 | 295.4454
8381 | 350 | 50 | 0.5178 | 0.33611 | 0.36382 | 0.33611 | 0.5178 | 314.6928 | 7347 | 307 | 44 | 295.4171
8382 | 350 | 50 | 0.54191 | 0.36382 | 0.41922 | 0.36382 | 0.54191 | 335.7075 | 6842 | 286 | 41 | 295.3925
8383 | 350 | 50 | 0.60016 | 0.41922 | 0.44989 | 0.41922 | 0.60016 | 377.7372 | 2715 | 114 | 17 | 295.3694
8384 | 350 | 50 | 0.66482 | 0.44989 | 0.46226 | 0.44989 | 0.66482 | 411.1913 | 7851 | 328 | 47 | 295.3398
8385 | 350 | 50 | 0.69744 | 0.46226 | 0.47018 | 0.46226 | 0.69744 | 426.8935 | 4730 | 198 | 29 | 295.2859
8386 | 350 | 50 | 0.72226 | 0.47018 | 0.47042 | 0.47018 | 0.72226 | 438.0103 | 2641 | 111 | 16 | 295.1999
8387 | 350 | 50 | 0.72913 | 0.47042 | 0.46053 | 0.47042 | 0.72913 | 439.913 | 1731 | 73 | 11 | 295.1503
8388 | 350 | 50 | 0.72703 | 0.46053 | 0.44866 | 0.46053 | 0.72703 | 434.8095 | 2305 | 97 | 14 | 295.137
8389 | 350 | 50 | 0.71702 | 0.44866 | 0.43926 | 0.44866 | 0.71702 | 426.4782 | 1729 | 73 | 11 | 295.1168
8390 | 350 | 50 | 0.70991 | 0.43926 | 0.42442 | 0.43926 | 0.70991 | 419.8508 | 7947 | 332 | 48 | 295.094
8391 | 350 | 50 | 0.69977 | 0.42442 | 0.41724 | 0.42442 | 0.69977 | 410.384 | 6721 | 281 | 41 | 295.0833
8392 | 350 | 50 | 0.69453 | 0.41724 | 0.45014 | 0.41724 | 0.69453 | 407.153 | 1778 | 75 | 11 | 295.0764
8393 | 350 | 50 | 0.73228 | 0.45014 | 0.52435 | 0.45014 | 0.73228 | 435.3592 | 7178 | 300 | 43 | 295.0763
8394 | 350 | 50 | 1.0336 | 0.68165 | 0.6868 | 0.68165 | 1.0336 | 630.882 | 4034 | 169 | 25 | 295.0164
8395 | 350 | 50 | 1.0351 | 0.6868 | 0.67393 | 0.6868 | 1.0351 | 632.9101 | 317 | 14 | 2 | 294.9969
8396 | 350 | 50 | 1.0224 | 0.67393 | 0.65689 | 0.67393 | 1.0224 | 623.0124 | 7684 | 321 | 46 | 294.955
8397 | 350 | 50 | 0.76571 | 0.5053 | 0.487 | 0.5053 | 0.76571 | 466.6284 | 6750 | 282 | 41 | 294.9322
8398 | 350 | 50 | 0.74171 | 0.487 | 0.45707 | 0.487 | 0.74171 | 450.4298 | 3363 | 141 | 21 | 294.8876
8399 | 350 | 50 | 0.69721 | 0.45707 | 0.41848 | 0.45707 | 0.69721 | 422.6734 | 2307 | 97 | 14 | 294.8406
8400 | 350 | 50 | 0.64443 | 0.41848 | 0.37965 | 0.41848 | 0.64443 | 388.7972 | 1515 | 64 | 10 | 294.7308
8401 | 351 | 51 | 0.59352 | 0.37965 | 0.34972 | 0.37965 | 0.59352 | 355.7748 | 6650 | 278 | 40 | 294.729
8402 | 351 | 51 | 0.55403 | 0.34972 | 0.3376 | 0.34972 | 0.55403 | 330.6801 | 6672 | 278 | 40 | 294.6889
8403 | 351 | 51 | 0.53597 | 0.3376 | 0.33339 | 0.3376 | 0.53597 | 319.8853 | 7253 | 303 | 44 | 294.6776
8404 | 351 | 51 | 0.52409 | 0.33339 | 0.33859 | 0.33339 | 0.52409 | 314.6084 | 7804 | 326 | 47 | 294.6678
8405 | 351 | 51 | 0.52875 | 0.33859 | 0.35664 | 0.33859 | 0.52875 | 318.8997 | 2092 | 88 | 13 | 294.667
8406 | 351 | 51 | 0.54541 | 0.35664 | 0.37841 | 0.35664 | 0.54541 | 332.3241 | 7418 | 310 | 45 | 294.6545
8407 | 351 | 51 | 0.56719 | 0.37841 | 0.40166 | 0.37841 | 0.56719 | 348.9324 | 533 | 23 | 4 | 294.565
8408 | 351 | 51 | 0.59504 | 0.40166 | 0.43208 | 0.40166 | 0.59504 | 368.3598 | 7466 | 312 | 45 | 294.4601
8409 | 351 | 51 | 0.62172 | 0.43208 | 0.44346 | 0.43208 | 0.62172 | 389.5218 | 2451 | 103 | 15 | 294.4444
8410 | 351 | 51 | 0.65271 | 0.44346 | 0.44866 | 0.44346 | 0.65271 | 404.1975 | 3120 | 130 | 19 | 294.4399
8411 | 351 | 51 | 0.66179 | 0.44866 | 0.44594 | 0.44866 | 0.66179 | 409.0743 | 7901 | 330 | 48 | 294.4339
8412 | 351 | 51 | 0.67088 | 0.44594 | 0.43431 | 0.44594 | 0.67088 | 410.4288 | 2453 | 103 | 15 | 294.4193
8413 | 351 | 51 | 0.66342 | 0.43431 | 0.4217 | 0.43431 | 0.66342 | 402.8881 | 3313 | 139 | 20 | 294.4122
8414 | 351 | 51 | 0.6562 | 0.4217 | 0.40686 | 0.4217 | 0.6562 | 394.9371 | 7273 | 304 | 44 | 294.4076
8415 | 351 | 51 | 0.63721 | 0.40686 | 0.40166 | 0.40686 | 0.63721 | 382.7162 | 7422 | 310 | 45 | 294.3591
8416 | 351 | 51 | 0.63278 | 0.40166 | 0.46746 | 0.40166 | 0.63278 | 381.8536 | 2402 | 101 | 15 | 294.3373
8417 | 351 | 51 | 0.71725 | 0.46746 | 0.51742 | 0.46746 | 0.71725 | 437.1987 | 3192 | 133 | 19 | 294.3014
8418 | 351 | 51 | 0.9924 | 0.67265 | 0.67393 | 0.67265 | 0.9924 | 613.5836 | 2357 | 99 | 15 | 294.2834
8419 | 351 | 51 | 0.98725 | 0.67393 | 0.67168 | 0.67393 | 0.98725 | 612.3602 | 3028 | 127 | 19 | 294.2741
8420 | 351 | 51 | 0.97937 | 0.67168 | 0.65078 | 0.67168 | 0.97937 | 608.1036 | 2234 | 94 | 14 | 294.2604
8421 | 351 | 51 | 0.731 | 0.5006 | 0.47314 | 0.5006 | 0.731 | 453.0848 | 1036 | 44 | 7 | 294.2207
8422 | 351 | 51 | 0.69302 | 0.47314 | 0.43456 | 0.47314 | 0.69302 | 428.4055 | 2764 | 116 | 17 | 294.1581
8423 | 351 | 51 | 0.64968 | 0.43456 | 0.40859 | 0.43456 | 0.64968 | 398.0635 | 7996 | 334 | 48 | 294.1404
8424 | 351 | 51 | 0.61228 | 0.40859 | 0.39078 | 0.40859 | 0.61228 | 374.9954 | 2931 | 123 | 18 | 294.1108
8425 | 352 | 51 | 0.58024 | 0.39078 | 0.37618 | 0.39078 | 0.58024 | 357.0357 | 2571 | 108 | 16 | 294.0671
8426 | 352 | 51 | 0.55286 | 0.37618 | 0.36011 | 0.37618 | 0.55286 | 341.7942 | 6649 | 278 | 40 | 294.0512
8427 | 352 | 51 | 0.5298 | 0.36011 | 0.3517 | 0.36011 | 0.5298 | 327.6451 | 2522 | 106 | 16 | 294.0367
8428 | 352 | 51 | 0.51453 | 0.3517 | 0.35466 | 0.3517 | 0.51453 | 319.5161 | 2044 | 86 | 13 | 294.0028
8429 | 352 | 51 | 0.50778 | 0.35466 | 0.36604 | 0.35466 | 0.50778 | 318.9962 | 7083 | 296 | 43 | 294.0001
8430 | 352 | 51 | 0.5136 | 0.36604 | 0.37396 | 0.36604 | 0.5136 | 325.7281 | 7780 | 325 | 47 | 293.9719
8431 | 352 | 51 | 0.52164 | 0.37396 | 0.37148 | 0.37396 | 0.52164 | 331.3676 | 316 | 14 | 2 | 293.9596
8432 | 352 | 51 | 0.52653 | 0.37148 | 0.39102 | 0.37148 | 0.52653 | 332.7256 | 2235 | 94 | 14 | 293.9496
8433 | 352 | 51 | 0.56521 | 0.39102 | 0.41131 | 0.39102 | 0.56521 | 353.7304 | 3652 | 153 | 22 | 293.9216
8434 | 352 | 51 | 0.60086 | 0.41131 | 0.42417 | 0.41131 | 0.60086 | 373.7659 | 3388 | 142 | 21 | 293.8916
8435 | 352 | 51 | 0.62673 | 0.42417 | 0.42293 | 0.42417 | 0.62673 | 387.1376 | 3315 | 139 | 20 | 293.8442
8436 | 352 | 51 | 0.63943 | 0.42293 | 0.42244 | 0.42293 | 0.63943 | 390.6867 | 3626 | 152 | 22 | 293.7537
8437 | 352 | 51 | 0.64723 | 0.42244 | 0.41057 | 0.42244 | 0.64723 | 392.5117 | 7153 | 299 | 43 | 293.7078
8438 | 352 | 51 | 0.64176 | 0.41057 | 0.39152 | 0.41057 | 0.64176 | 385.2486 | 6722 | 281 | 41 | 293.5979
8439 | 352 | 51 | 0.62358 | 0.39152 | 0.36456 | 0.39152 | 0.62358 | 370.736 | 363 | 16 | 3 | 293.5857
8440 | 352 | 51 | 0.58968 | 0.36456 | 0.39078 | 0.36456 | 0.58968 | 350.1516 | 6578 | 275 | 40 | 293.5571
8441 | 352 | 51 | 0.61414 | 0.39078 | 0.48403 | 0.39078 | 0.61414 | 372.1982 | 7778 | 325 | 47 | 293.5159
8442 | 352 | 51 | 0.93803 | 0.62924 | 0.64757 | 0.62924 | 0.93803 | 577.766 | 3892 | 163 | 24 | 293.5126
8443 | 352 | 51 | 0.98998 | 0.64757 | 0.64531 | 0.64757 | 0.98998 | 601.6309 | 4732 | 198 | 29 | 293.4975
8444 | 352 | 51 | 0.99088 | 0.64531 | 0.64982 | 0.64531 | 0.99088 | 601.2014 | 7036 | 294 | 42 | 293.4945
8445 | 352 | 51 | 0.76886 | 0.49986 | 0.48304 | 0.49986 | 0.76886 | 465.3 | 8090 | 338 | 49 | 293.4605
8446 | 352 | 51 | 0.74381 | 0.48304 | 0.44223 | 0.48304 | 0.74381 | 448.9242 | 2208 | 92 | 14 | 293.4422
8447 | 352 | 51 | 0.68614 | 0.44223 | 0.39548 | 0.44223 | 0.68614 | 412.2752 | 4753 | 199 | 29 | 293.4141
8448 | 352 | 51 | 0.61333 | 0.39548 | 0.35862 | 0.39548 | 0.61333 | 368.8008 | 6916 | 289 | 42 | 293.394
8449 | 353 | 51 | 0.55007 | 0.35862 | 0.347 | 0.35862 | 0.55007 | 333.3503 | 7322 | 306 | 44 | 293.3686
8450 | 353 | 51 | 0.52118 | 0.347 | 0.37594 | 0.347 | 0.52118 | 320.6121 | 3535 | 148 | 22 | 293.3232
8451 | 353 | 51 | 0.55112 | 0.37594 | 0.43555 | 0.37594 | 0.55112 | 344.1537 | 2905 | 122 | 18 | 293.317
8452 | 353 | 51 | 0.61368 | 0.43555 | 0.51816 | 0.43555 | 0.61368 | 391.3226 | 2521 | 106 | 16 | 293.3156
8453 | 353 | 51 | 0.70886 | 0.51816 | 0.54166 | 0.51816 | 0.70886 | 455.7668 | 2716 | 114 | 17 | 293.2528
8454 | 353 | 51 | 0.75919 | 0.54166 | 0.51816 | 0.54166 | 0.75919 | 480.3315 | 6725 | 281 | 41 | 293.2355
8455 | 353 | 51 | 0.74952 | 0.51816 | 0.50629 | 0.51816 | 0.74952 | 467.363 | 7683 | 321 | 46 | 293.2014
8456 | 353 | 51 | 0.75243 | 0.50629 | 0.49269 | 0.50629 | 0.75243 | 463.0017 | 6584 | 275 | 40 | 293.2001
8457 | 353 | 51 | 0.74346 | 0.49269 | 0.46968 | 0.49269 | 0.74346 | 453.7692 | 2427 | 102 | 15 | 293.166
8458 | 353 | 51 | 0.7275 | 0.46968 | 0.44767 | 0.46968 | 0.7275 | 438.5798 | 3893 | 163 | 24 | 293.1624
8459 | 353 | 51 | 0.70816 | 0.44767 | 0.43011 | 0.44767 | 0.70816 | 422.8831 | 3458 | 145 | 21 | 293.1618
8460 | 353 | 51 | 0.69395 | 0.43011 | 0.41576 | 0.43011 | 0.69395 | 410.7362 | 7608 | 317 | 46 | 293.1207
8461 | 353 | 51 | 0.67752 | 0.41576 | 0.41353 | 0.41576 | 0.67752 | 399.6521 | 7632 | 318 | 46 | 293.0917
8462 | 353 | 51 | 0.67298 | 0.41353 | 0.44519 | 0.41353 | 0.67298 | 398.5741 | 3747 | 157 | 23 | 293.0219
8463 | 353 | 51 | 0.7042 | 0.44519 | 0.55502 | 0.44519 | 0.7042 | 425.6226 | 2043 | 86 | 13 | 293.0077
8464 | 353 | 51 | 0.83422 | 0.55502 | 0.5565 | 0.55502 | 0.83422 | 511.2166 | 6696 | 279 | 40 | 292.9539
8465 | 353 | 51 | 0.83806 | 0.5565 | 0.52014 | 0.5565 | 0.83806 | 511.5861 | 2137 | 90 | 13 | 292.9377
8466 | 353 | 51 | 1.0275 | 0.67618 | 0.6556 | 0.67618 | 1.0275 | 625.5091 | 366 | 16 | 3 | 292.9331
8467 | 353 | 51 | 0.98982 | 0.6556 | 0.60094 | 0.6556 | 0.98982 | 603.023 | 724 | 31 | 5 | 292.8339
8468 | 353 | 51 | 0.92773 | 0.60094 | 0.53116 | 0.60094 | 0.92773 | 558.4955 | 556 | 24 | 4 | 292.811
8469 | 353 | 51 | 0.64199 | 0.40859 | 0.36134 | 0.40859 | 0.64199 | 383.3246 | 4731 | 198 | 29 | 292.7947
8470 | 353 | 51 | 0.57919 | 0.36134 | 0.34378 | 0.36134 | 0.57919 | 343.6302 | 7876 | 329 | 47 | 292.7651
8471 | 353 | 51 | 0.54774 | 0.34378 | 0.33636 | 0.34378 | 0.54774 | 326.2429 | 2286 | 96 | 14 | 292.7629
8472 | 353 | 51 | 0.53283 | 0.33636 | 0.33883 | 0.33636 | 0.53283 | 318.6017 | 3267 | 137 | 20 | 292.7518
8473 | 354 | 51 | 0.5298 | 0.33883 | 0.3517 | 0.33883 | 0.5298 | 319.1363 | 1037 | 44 | 7 | 292.6318
8474 | 354 | 51 | 0.53376 | 0.3517 | 0.37495 | 0.3517 | 0.53376 | 326.4787 | 2352 | 98 | 14 | 292.5903
8475 | 354 | 51 | 0.54005 | 0.37495 | 0.41996 | 0.37495 | 0.54005 | 339.5929 | 3143 | 131 | 19 | 292.5802
8476 | 354 | 51 | 0.55985 | 0.41996 | 0.50233 | 0.41996 | 0.55985 | 367.2324 | 3530 | 148 | 22 | 292.5768
8477 | 354 | 51 | 0.61764 | 0.50233 | 0.54735 | 0.50233 | 0.61764 | 420.4714 | 3555 | 149 | 22 | 292.5271
8478 | 354 | 51 | 0.71049 | 0.54735 | 0.52064 | 0.54735 | 0.71049 | 467.1227 | 3146 | 132 | 19 | 292.4405
8479 | 354 | 51 | 0.74964 | 0.52064 | 0.4917 | 0.52064 | 0.74964 | 467.8059 | 2740 | 115 | 17 | 292.4368
8480 | 354 | 51 | 0.73368 | 0.4917 | 0.4729 | 0.4917 | 0.73368 | 450.3705 | 532 | 23 | 4 | 292.4206
8481 | 354 | 51 | 0.72843 | 0.4729 | 0.4541 | 0.4729 | 0.72843 | 440.4215 | 2617 | 110 | 16 | 292.4013
8482 | 354 | 51 | 0.72494 | 0.4541 | 0.44495 | 0.4541 | 0.72494 | 431.4176 | 7058 | 295 | 43 | 292.3723
8483 | 354 | 51 | 0.72494 | 0.44495 | 0.43777 | 0.44495 | 0.72494 | 427.4699 | 2833 | 119 | 17 | 292.3432
8484 | 354 | 51 | 0.72098 | 0.43777 | 0.43159 | 0.43777 | 0.72098 | 423.0857 | 7109 | 297 | 43 | 292.2736
8485 | 354 | 51 | 0.71935 | 0.43159 | 0.4353 | 0.43159 | 0.71935 | 420.2387 | 3770 | 158 | 23 | 292.2043
8486 | 354 | 51 | 0.71294 | 0.4353 | 0.4682 | 0.4353 | 0.71294 | 420.9883 | 891 | 38 | 6 | 292.1617
8487 | 354 | 51 | 0.71888 | 0.4682 | 0.56689 | 0.4682 | 0.71888 | 439.9963 | 7155 | 299 | 43 | 292.069
8488 | 354 | 51 | 0.75802 | 0.56689 | 0.6124 | 0.56689 | 0.75802 | 493.8202 | 1084 | 46 | 7 | 291.9585
8489 | 354 | 51 | 0.86684 | 0.6124 | 0.55675 | 0.6124 | 0.86684 | 544.6192 | 7900 | 330 | 48 | 291.9117
8490 | 354 | 51 | 1.0678 | 0.72377 | 0.68615 | 0.72377 | 1.0678 | 658.6588 | 3408 | 142 | 21 | 291.9035
8491 | 354 | 51 | 1.0256 | 0.68615 | 0.64853 | 0.68615 | 1.0256 | 628.5834 | 4733 | 198 | 29 | 291.8466
8492 | 354 | 51 | 0.99376 | 0.64853 | 0.57071 | 0.64853 | 0.99376 | 600.2444 | 3581 | 150 | 22 | 291.8107
8493 | 354 | 51 | 0.71667 | 0.43901 | 0.38014 | 0.43901 | 0.71667 | 420.1431 | 3364 | 141 | 21 | 291.8097
8494 | 354 | 51 | 0.64595 | 0.38014 | 0.34601 | 0.38014 | 0.64595 | 372.6006 | 915 | 39 | 6 | 291.7547
8495 | 354 | 51 | 0.58269 | 0.34601 | 0.34329 | 0.34601 | 0.58269 | 338.5946 | 3434 | 144 | 21 | 291.7083
8496 | 354 | 51 | 0.55484 | 0.34329 | 0.35417 | 0.34329 | 0.55484 | 329.0315 | 2616 | 109 | 16 | 291.704
8497 | 355 | 51 | 0.55007 | 0.35417 | 0.36085 | 0.35417 | 0.55007 | 332.1235 | 7321 | 306 | 44 | 291.6877
8498 | 355 | 51 | 0.55601 | 0.36085 | 0.34625 | 0.36085 | 0.55601 | 336.1124 | 7588 | 317 | 46 | 291.5848
8499 | 355 | 51 | 0.56067 | 0.34625 | 0.33809 | 0.34625 | 0.56067 | 331.4397 | 7633 | 319 | 46 | 291.5756
8500 | 355 | 51 | 0.58816 | 0.33809 | 0.33661 | 0.33809 | 0.58816 | 336.9136 | 2474 | 104 | 15 | 291.5538
8501 | 355 | 51 | 0.6315 | 0.33661 | 0.36431 | 0.33661 | 0.6315 | 351.2965 | 3556 | 149 | 22 | 291.504
8502 | 355 | 51 | 0.65713 | 0.36431 | 0.43555 | 0.36431 | 0.65713 | 373.429 | 3507 | 147 | 21 | 291.3543
8503 | 355 | 51 | 0.67857 | 0.43555 | 0.48403 | 0.43555 | 0.67857 | 410.7226 | 2738 | 115 | 17 | 291.3175
8504 | 355 | 51 | 0.69302 | 0.48403 | 0.49491 | 0.48403 | 0.69302 | 435.173 | 3193 | 134 | 20 | 291.2831
8505 | 355 | 51 | 0.71003 | 0.49491 | 0.50951 | 0.49491 | 0.71003 | 445.5531 | 2568 | 107 | 16 | 291.2778
8506 | 355 | 51 | 0.72109 | 0.50951 | 0.51742 | 0.50951 | 0.72109 | 455.2488 | 7106 | 297 | 43 | 291.2702
8507 | 355 | 51 | 0.72948 | 0.51742 | 0.51173 | 0.51742 | 0.72948 | 460.8715 | 3387 | 142 | 21 | 291.1835
8508 | 355 | 51 | 0.73111 | 0.51173 | 0.50283 | 0.51173 | 0.73111 | 458.7617 | 916 | 39 | 6 | 291.1705
8509 | 355 | 51 | 0.73391 | 0.50283 | 0.49664 | 0.50283 | 0.73391 | 455.8472 | 2592 | 108 | 16 | 291.1479
8510 | 355 | 51 | 0.74206 | 0.49664 | 0.47463 | 0.49664 | 0.74206 | 455.1028 | 2187 | 92 | 14 | 291.1448
8511 | 355 | 51 | 0.75919 | 0.47463 | 0.45064 | 0.47463 | 0.75919 | 450.8177 | 2452 | 103 | 15 | 291.1212
8512 | 355 | 51 | 0.80195 | 0.45064 | 0.45138 | 0.45064 | 0.80195 | 454.9322 | 2642 | 111 | 16 | 291.1009
8513 | 355 | 51 | 0.78785 | 0.45138 | 0.54067 | 0.45138 | 0.78785 | 454.2898 | 7275 | 304 | 44 | 291.0842
8514 | 355 | 51 | 1.0559 | 0.70287 | 0.73117 | 0.70287 | 1.0559 | 648.2703 | 3482 | 146 | 21 | 291.0215
8515 | 355 | 51 | 1.0409 | 0.73117 | 0.72474 | 0.73117 | 1.0409 | 654.5338 | 7274 | 304 | 44 | 290.9888
8516 | 355 | 51 | 1.0091 | 0.72474 | 0.7212 | 0.72474 | 1.0091 | 641.6422 | 1564 | 66 | 10 | 290.982
8517 | 355 | 51 | 0.73111 | 0.55477 | 0.52855 | 0.55477 | 0.73111 | 477.0062 | 2139 | 90 | 13 | 290.9489
8518 | 355 | 51 | 0.67263 | 0.52855 | 0.48823 | 0.52855 | 0.67263 | 446.1909 | 6412 | 268 | 39 | 290.9261
8519 | 355 | 51 | 0.64106 | 0.48823 | 0.44025 | 0.48823 | 0.64106 | 418.0412 | 8140 | 340 | 49 | 290.9224
8520 | 355 | 51 | 0.61717 | 0.44025 | 0.39746 | 0.44025 | 0.61717 | 389.4926 | 3412 | 143 | 21 | 290.8862
8521 | 356 | 51 | 0.59818 | 0.39746 | 0.37198 | 0.39746 | 0.59818 | 365.2801 | 3721 | 156 | 23 | 290.8726
8522 | 356 | 51 | 0.58094 | 0.37198 | 0.37693 | 0.37198 | 0.58094 | 349.7697 | 2331 | 98 | 14 | 290.8435
8523 | 356 | 51 | 0.56277 | 0.37693 | 0.39993 | 0.37693 | 0.56277 | 346.8528 | 6770 | 283 | 41 | 290.8266
8524 | 356 | 51 | 0.55578 | 0.39993 | 0.43456 | 0.39993 | 0.55578 | 355.2025 | 1756 | 74 | 11 | 290.7829
8525 | 356 | 51 | 0.5658 | 0.43456 | 0.43802 | 0.43456 | 0.5658 | 372.3988 | 892 | 38 | 6 | 290.544
8526 | 356 | 51 | 0.60378 | 0.43802 | 0.4489 | 0.43802 | 0.60378 | 386.3728 | 3098 | 130 | 19 | 290.512
8527 | 356 | 51 | 0.67333 | 0.4489 | 0.4729 | 0.4489 | 0.67333 | 413.9425 | 2930 | 123 | 18 | 290.4336
8528 | 356 | 51 | 0.71049 | 0.4729 | 0.48081 | 0.4729 | 0.71049 | 435.7488 | 3650 | 153 | 22 | 290.4189
8529 | 356 | 51 | 0.73123 | 0.48081 | 0.48428 | 0.48081 | 0.73123 | 445.6894 | 1754 | 74 | 11 | 290.4126
8530 | 356 | 51 | 0.7494 | 0.48428 | 0.47958 | 0.48428 | 0.7494 | 452.7024 | 3744 | 156 | 23 | 290.395
8531 | 356 | 51 | 0.75278 | 0.47958 | 0.47562 | 0.47958 | 0.75278 | 451.7453 | 7707 | 322 | 46 | 290.3208
8532 | 356 | 51 | 0.74684 | 0.47562 | 0.45905 | 0.47562 | 0.74684 | 447.5981 | 6724 | 281 | 41 | 290.3176
8533 | 356 | 51 | 0.73123 | 0.45905 | 0.45855 | 0.45905 | 0.73123 | 435.9537 | 1565 | 66 | 10 | 290.2956
8534 | 356 | 51 | 0.72529 | 0.45855 | 0.47587 | 0.45855 | 0.72529 | 434.5471 | 7997 | 334 | 48 | 290.2677
8535 | 356 | 51 | 0.72086 | 0.47587 | 0.51322 | 0.47587 | 0.72086 | 441.5502 | 7779 | 325 | 47 | 290.2368
8536 | 356 | 51 | 0.70886 | 0.51322 | 0.4964 | 0.51322 | 0.70886 | 451.9774 | 2186 | 92 | 14 | 290.1903
8537 | 356 | 51 | 0.73845 | 0.4964 | 0.53004 | 0.4964 | 0.73845 | 456.0644 | 7227 | 302 | 44 | 290.0484
8538 | 356 | 51 | 1.0683 | 0.68905 | 0.69258 | 0.68905 | 1.0683 | 645.1703 | 867 | 37 | 6 | 289.9909
8539 | 356 | 51 | 1.0822 | 0.69258 | 0.66429 | 0.69258 | 1.0822 | 649.912 | 3386 | 142 | 21 | 289.9143
8540 | 356 | 51 | 1.0669 | 0.66429 | 0.6212 | 0.66429 | 1.0669 | 631.9748 | 7852 | 328 | 47 | 289.8431
8541 | 356 | 51 | 0.7981 | 0.47784 | 0.45088 | 0.47784 | 0.7981 | 464.5656 | 3047 | 127 | 19 | 289.6887
8542 | 356 | 51 | 0.75989 | 0.45088 | 0.42367 | 0.45088 | 0.75989 | 440.4647 | 870 | 37 | 6 | 289.658
8543 | 356 | 51 | 0.70665 | 0.42367 | 0.39424 | 0.42367 | 0.70665 | 411.3666 | 3217 | 135 | 20 | 289.6545
8544 | 356 | 51 | 0.64502 | 0.39424 | 0.37074 | 0.39424 | 0.64502 | 378.9313 | 2549 | 107 | 16 | 289.592
8545 | 357 | 51 | 0.59073 | 0.37074 | 0.3606 | 0.37074 | 0.59073 | 351.7535 | 6769 | 283 | 41 | 289.5503
8546 | 357 | 51 | 0.55985 | 0.3606 | 0.37198 | 0.3606 | 0.55985 | 338.2727 | 3409 | 143 | 21 | 289.5388
8547 | 357 | 51 | 0.56824 | 0.37198 | 0.39869 | 0.37198 | 0.56824 | 346.5767 | 3651 | 153 | 22 | 289.4804
8548 | 357 | 51 | 0.59527 | 0.39869 | 0.43654 | 0.39869 | 0.59527 | 367.4252 | 6816 | 284 | 41 | 289.362
8549 | 357 | 51 | 0.63465 | 0.43654 | 0.46325 | 0.43654 | 0.63465 | 396.2324 | 3340 | 140 | 20 | 289.3589
8550 | 357 | 51 | 0.66086 | 0.46325 | 0.487 | 0.46325 | 0.66086 | 416.2559 | 2858 | 120 | 18 | 289.332
8551 | 357 | 51 | 0.69663 | 0.487 | 0.48428 | 0.487 | 0.69663 | 437.0905 | 3054 | 128 | 19 | 289.3315
8552 | 357 | 51 | 0.72284 | 0.48428 | 0.48799 | 0.48428 | 0.72284 | 444.5387 | 3410 | 143 | 21 | 289.2912
8553 | 357 | 51 | 0.71911 | 0.48799 | 0.48799 | 0.48799 | 0.71911 | 444.8299 | 1803 | 76 | 11 | 289.244
8554 | 357 | 51 | 0.70991 | 0.48799 | 0.487 | 0.48799 | 0.70991 | 441.8451 | 6723 | 281 | 41 | 289.2408
8555 | 357 | 51 | 0.68987 | 0.487 | 0.48378 | 0.487 | 0.68987 | 434.9084 | 6601 | 276 | 40 | 289.1866
8556 | 357 | 51 | 0.6689 | 0.48378 | 0.48452 | 0.48378 | 0.6689 | 426.9414 | 2233 | 94 | 14 | 289.0799
8557 | 357 | 51 | 0.65562 | 0.48452 | 0.48131 | 0.48452 | 0.65562 | 422.8596 | 6841 | 286 | 41 | 288.9746
8558 | 357 | 51 | 0.66983 | 0.48131 | 0.50678 | 0.48131 | 0.66983 | 427.1407 | 3170 | 133 | 19 | 288.8867
8559 | 357 | 51 | 0.71492 | 0.50678 | 0.57753 | 0.50678 | 0.71492 | 454.5888 | 3145 | 132 | 19 | 288.8578
8560 | 357 | 51 | 0.80754 | 0.57753 | 0.58989 | 0.57753 | 0.80754 | 513.0185 | 3024 | 126 | 18 | 288.6934
8561 | 357 | 51 | 0.8087 | 0.58989 | 0.56318 | 0.58989 | 0.8087 | 517.2698 | 6839 | 285 | 41 | 288.6363
8562 | 357 | 51 | 1.0213 | 0.73213 | 0.70898 | 0.73213 | 1.0213 | 648.0374 | 2834 | 119 | 17 | 288.6105
8563 | 357 | 51 | 1.0013 | 0.70898 | 0.68647 | 0.70898 | 1.0013 | 631.4789 | 7085 | 296 | 43 | 288.578
8564 | 357 | 51 | 0.9821 | 0.68647 | 0.63985 | 0.68647 | 0.9821 | 614.4553 | 7922 | 331 | 48 | 288.5001
8565 | 357 | 51 | 0.72179 | 0.49219 | 0.45212 | 0.49219 | 0.72179 | 445.9347 | 2377 | 100 | 15 | 288.4809
8566 | 357 | 51 | 0.68742 | 0.45212 | 0.4076 | 0.45212 | 0.68742 | 417.1277 | 7084 | 296 | 43 | 288.4325
8567 | 357 | 51 | 0.63523 | 0.4076 | 0.38855 | 0.4076 | 0.63523 | 381.8549 | 2739 | 115 | 17 | 288.4235
8568 | 357 | 51 | 0.60692 | 0.38855 | 0.38286 | 0.38855 | 0.60692 | 364.9497 | 3895 | 163 | 24 | 288.4119
8569 | 358 | 52 | 0.59026 | 0.38286 | 0.3789 | 0.38286 | 0.59026 | 357.1846 | 6698 | 280 | 40 | 288.3443
8570 | 358 | 52 | 0.57302 | 0.3789 | 0.36456 | 0.3789 | 0.57302 | 349.5102 | 3505 | 147 | 21 | 288.3073
8571 | 358 | 52 | 0.54331 | 0.36456 | 0.3517 | 0.36456 | 0.54331 | 333.7506 | 6583 | 275 | 40 | 288.241
8572 | 358 | 52 | 0.52618 | 0.3517 | 0.35442 | 0.3517 | 0.52618 | 323.2343 | 7250 | 303 | 44 | 288.2307
8573 | 358 | 52 | 0.52362 | 0.35442 | 0.3789 | 0.35442 | 0.52362 | 324.4819 | 7926 | 331 | 48 | 288.1573
8574 | 358 | 52 | 0.54809 | 0.3789 | 0.40611 | 0.3789 | 0.54809 | 343.1943 | 2811 | 118 | 17 | 288.1342
8575 | 358 | 52 | 0.58106 | 0.40611 | 0.42862 | 0.40611 | 0.58106 | 365.5285 | 8067 | 337 | 49 | 288.1043
8576 | 358 | 52 | 0.60296 | 0.42862 | 0.45608 | 0.42862 | 0.60296 | 382.639 | 3314 | 139 | 20 | 288.0974
8577 | 358 | 52 | 0.63628 | 0.45608 | 0.48032 | 0.45608 | 0.63628 | 405.2533 | 6675 | 279 | 40 | 288.0525
8578 | 358 | 52 | 0.67041 | 0.48032 | 0.48972 | 0.48032 | 0.67041 | 426.2486 | 6623 | 276 | 40 | 288.0042
8579 | 358 | 52 | 0.69674 | 0.48972 | 0.48378 | 0.48972 | 0.69674 | 438.1963 | 6625 | 277 | 40 | 287.9916
8580 | 358 | 52 | 0.70968 | 0.48378 | 0.46919 | 0.48378 | 0.70968 | 439.3762 | 2426 | 102 | 15 | 287.9728
8581 | 358 | 52 | 0.70362 | 0.46919 | 0.44594 | 0.46919 | 0.70362 | 430.6701 | 3148 | 132 | 19 | 287.952
8582 | 358 | 52 | 0.69907 | 0.44594 | 0.42541 | 0.44594 | 0.69907 | 419.0946 | 1635 | 69 | 10 | 287.8337
8583 | 358 | 52 | 0.68719 | 0.42541 | 0.39399 | 0.42541 | 0.68719 | 405.8234 | 3123 | 131 | 19 | 287.6886
8584 | 358 | 52 | 0.65643 | 0.39399 | 0.40611 | 0.39399 | 0.65643 | 383.9007 | 3147 | 132 | 19 | 287.6377
8585 | 358 | 52 | 0.68043 | 0.40611 | 0.50827 | 0.40611 | 0.68043 | 400.5148 | 3339 | 140 | 20 | 287.6017
8586 | 358 | 52 | 1.0333 | 0.66075 | 0.68261 | 0.66075 | 1.0333 | 622.2574 | 3290 | 138 | 20 | 287.4928
8587 | 358 | 52 | 1.0316 | 0.68261 | 0.66236 | 0.68261 | 1.0316 | 629.6602 | 7252 | 303 | 44 | 287.4722
8588 | 358 | 52 | 0.98755 | 0.66236 | 0.65142 | 0.66236 | 0.98755 | 607.0164 | 1804 | 76 | 11 | 287.4506
8589 | 358 | 52 | 0.73915 | 0.5011 | 0.4912 | 0.5011 | 0.73915 | 456.6146 | 2231 | 93 | 14 | 287.4447
8590 | 358 | 52 | 0.72494 | 0.4912 | 0.47018 | 0.4912 | 0.72494 | 447.2678 | 3199 | 134 | 20 | 287.4133
8591 | 358 | 52 | 0.70839 | 0.47018 | 0.4358 | 0.47018 | 0.70839 | 432.1887 | 3194 | 134 | 20 | 287.3957
8592 | 358 | 52 | 0.66377 | 0.4358 | 0.39696 | 0.4358 | 0.66377 | 402.6042 | 7419 | 310 | 45 | 287.3708
8593 | 359 | 52 | 0.61007 | 0.39696 | 0.36184 | 0.39696 | 0.61007 | 368.4792 | 7566 | 316 | 46 | 287.1487
8594 | 359 | 52 | 0.56591 | 0.36184 | 0.33859 | 0.36184 | 0.56591 | 339.3703 | 3723 | 156 | 23 | 287.0807
8595 | 359 | 52 | 0.55018 | 0.33859 | 0.32028 | 0.33859 | 0.55018 | 324.3049 | 3529 | 148 | 22 | 287.0707
8596 | 359 | 52 | 0.53446 | 0.32028 | 0.31336 | 0.32028 | 0.53446 | 311.6734 | 3266 | 137 | 20 | 287.0398
8597 | 359 | 52 | 0.53818 | 0.31336 | 0.32201 | 0.31336 | 0.53818 | 310.4424 | 7421 | 310 | 45 | 287.0143
8598 | 359 | 52 | 0.5531 | 0.32201 | 0.33587 | 0.32201 | 0.5531 | 319.2313 | 1395 | 59 | 9 | 286.9563
8599 | 359 | 52 | 0.56137 | 0.33587 | 0.3465 | 0.33587 | 0.56137 | 327.8443 | 1755 | 74 | 11 | 286.8015
8600 | 359 | 52 | 0.56533 | 0.3465 | 0.37841 | 0.3465 | 0.56533 | 334.6426 | 2212 | 93 | 14 | 286.7765
8601 | 359 | 52 | 0.58432 | 0.37841 | 0.42293 | 0.37841 | 0.58432 | 355.2635 | 2810 | 118 | 17 | 286.6959
8602 | 359 | 52 | 0.59352 | 0.42293 | 0.45163 | 0.42293 | 0.59352 | 377.1656 | 6915 | 289 | 42 | 286.6628
8603 | 359 | 52 | 0.60226 | 0.45163 | 0.47216 | 0.45163 | 0.60226 | 392.2599 | 3768 | 157 | 23 | 286.6626
8604 | 359 | 52 | 0.60983 | 0.47216 | 0.48131 | 0.47216 | 0.60983 | 403.2612 | 1707 | 72 | 11 | 286.5696
8605 | 359 | 52 | 0.61007 | 0.48131 | 0.47364 | 0.48131 | 0.61007 | 406.6898 | 7564 | 316 | 46 | 286.4317
8606 | 359 | 52 | 0.60657 | 0.47364 | 0.44767 | 0.47364 | 0.60657 | 401.4654 | 6582 | 275 | 40 | 286.2511
8607 | 359 | 52 | 0.60634 | 0.44767 | 0.40982 | 0.44767 | 0.60634 | 389.4884 | 3722 | 156 | 23 | 286.2174
8608 | 359 | 52 | 0.6117 | 0.40982 | 0.43604 | 0.40982 | 0.6117 | 377.1142 | 3534 | 148 | 22 | 286.1951
8609 | 359 | 52 | 0.6251 | 0.43604 | 0.53102 | 0.43604 | 0.6251 | 395.6885 | 6914 | 289 | 42 | 286.1919
8610 | 359 | 52 | 0.88638 | 0.69033 | 0.71477 | 0.69033 | 0.88638 | 588.3658 | 3724 | 156 | 23 | 286.146
8611 | 359 | 52 | 0.90168 | 0.71477 | 0.70577 | 0.71477 | 0.90168 | 602.6759 | 1683 | 71 | 11 | 286.0748
8612 | 359 | 52 | 0.89244 | 0.70577 | 0.70062 | 0.70577 | 0.89244 | 595.9123 | 3292 | 138 | 20 | 286.033
8613 | 359 | 52 | 0.671 | 0.53894 | 0.51767 | 0.53894 | 0.671 | 451.0018 | 6697 | 280 | 40 | 285.9797
8614 | 359 | 52 | 0.63908 | 0.51767 | 0.48353 | 0.51767 | 0.63908 | 430.9127 | 8066 | 337 | 49 | 285.9773
8615 | 359 | 52 | 0.61228 | 0.48353 | 0.43901 | 0.48353 | 0.61228 | 406.9035 | 364 | 16 | 3 | 285.9732
8616 | 359 | 52 | 0.59772 | 0.43901 | 0.39721 | 0.43901 | 0.59772 | 382.7621 | 6413 | 268 | 39 | 285.7215
8617 | 360 | 52 | 0.58688 | 0.39721 | 0.37074 | 0.39721 | 0.58688 | 361.5155 | 3096 | 129 | 19 | 285.6542
8618 | 360 | 52 | 0.57069 | 0.37074 | 0.37272 | 0.37074 | 0.57069 | 345.826 | 2856 | 119 | 17 | 285.6179
8619 | 360 | 52 | 0.54075 | 0.37272 | 0.38509 | 0.37272 | 0.54075 | 337.5311 | 3027 | 127 | 19 | 285.6043
8620 | 360 | 52 | 0.51558 | 0.38509 | 0.39894 | 0.38509 | 0.51558 | 334.9795 | 1634 | 69 | 10 | 285.5983
8621 | 360 | 52 | 0.49939 | 0.39894 | 0.41279 | 0.39894 | 0.49939 | 335.8922 | 3144 | 131 | 19 | 285.5259
8622 | 360 | 52 | 0.50836 | 0.41279 | 0.42887 | 0.41279 | 0.50836 | 344.9466 | 7251 | 303 | 44 | 285.4132
8623 | 360 | 52 | 0.52886 | 0.42887 | 0.43406 | 0.42887 | 0.52886 | 358.1468 | 7586 | 317 | 46 | 285.4001
8624 | 360 | 52 | 0.53015 | 0.43406 | 0.44272 | 0.43406 | 0.53015 | 360.981 | 3411 | 143 | 21 | 285.2752
8625 | 360 | 52 | 0.56055 | 0.44272 | 0.44272 | 0.44272 | 0.56055 | 374.1741 | 7587 | 317 | 46 | 285.0614
8626 | 360 | 52 | 0.59632 | 0.44272 | 0.43678 | 0.44272 | 0.59632 | 385.3819 | 6818 | 285 | 41 | 285.0401
8627 | 360 | 52 | 0.62288 | 0.43678 | 0.42095 | 0.43678 | 0.62288 | 390.8741 | 2328 | 97 | 14 | 284.938
8628 | 360 | 52 | 0.6329 | 0.42095 | 0.40809 | 0.42095 | 0.6329 | 387.2336 | 6840 | 285 | 41 | 284.8651
8629 | 360 | 52 | 0.62801 | 0.40809 | 0.40661 | 0.40809 | 0.62801 | 380.4636 | 2330 | 98 | 14 | 284.8495
8630 | 360 | 52 | 0.61764 | 0.40661 | 0.42219 | 0.40661 | 0.61764 | 377.1753 | 2353 | 99 | 15 | 284.7888
8631 | 360 | 52 | 0.60261 | 0.42219 | 0.45039 | 0.42219 | 0.60261 | 379.7272 | 7420 | 310 | 45 | 284.6733
8632 | 360 | 52 | 0.55554 | 0.45039 | 0.46671 | 0.45039 | 0.55554 | 376.5979 | 2232 | 93 | 14 | 284.6183
8633 | 360 | 52 | 0.58257 | 0.46671 | 0.49912 | 0.46671 | 0.58257 | 393.0732 | 2066 | 87 | 13 | 284.6094
8634 | 360 | 52 | 0.9091 | 0.64885 | 0.65303 | 0.64885 | 0.9091 | 576.5738 | 3769 | 158 | 23 | 284.5869
8635 | 360 | 52 | 0.9556 | 0.65303 | 0.6392 | 0.65303 | 0.9556 | 592.5715 | 2067 | 87 | 13 | 284.5172
8636 | 360 | 52 | 0.95923 | 0.6392 | 0.61059 | 0.6392 | 0.95923 | 587.0592 | 7154 | 299 | 43 | 284.4906
8637 | 360 | 52 | 0.74847 | 0.46968 | 0.44693 | 0.46968 | 0.74847 | 445.2607 | 1706 | 72 | 11 | 284.4156
8638 | 360 | 52 | 0.74276 | 0.44693 | 0.41576 | 0.44693 | 0.74276 | 433.0848 | 2857 | 120 | 18 | 284.4046
8639 | 360 | 52 | 0.69453 | 0.41576 | 0.38756 | 0.41576 | 0.69453 | 404.0562 | 6746 | 282 | 41 | 284.3734
8640 | 360 | 52 | 0.64443 | 0.38756 | 0.36283 | 0.38756 | 0.64443 | 375.7569 | 3577 | 150 | 22 | 284.3629
8641 | 361 | 52 | 0.59795 | 0.36283 | 0.34205 | 0.36283 | 0.59795 | 350.1568 | 3097 | 130 | 19 | 284.353
8642 | 361 | 52 | 0.56055 | 0.34205 | 0.32597 | 0.34205 | 0.56055 | 329.2356 | 6624 | 276 | 40 | 284.3009
8643 | 361 | 52 | 0.53772 | 0.32597 | 0.31484 | 0.32597 | 0.53772 | 315.0523 | 3072 | 128 | 19 | 284.274
8644 | 361 | 52 | 0.52246 | 0.31484 | 0.32894 | 0.31484 | 0.52246 | 306.2802 | 3198 | 134 | 20 | 284.2175
8645 | 361 | 52 | 0.52584 | 0.32894 | 0.3742 | 0.32894 | 0.52584 | 314.8115 | 365 | 16 | 3 | 284.1961
8646 | 361 | 52 | 0.55694 | 0.3742 | 0.4217 | 0.3742 | 0.55694 | 344.7711 | 2880 | 120 | 18 | 284.1687
8647 | 361 | 52 | 0.59737 | 0.4217 | 0.44841 | 0.4217 | 0.59737 | 377.7725 | 3914 | 164 | 24 | 283.9642
8648 | 361 | 52 | 0.63756 | 0.44841 | 0.45064 | 0.44841 | 0.63756 | 401.409 | 3223 | 135 | 20 | 283.8888
8649 | 361 | 52 | 0.66774 | 0.45064 | 0.44371 | 0.45064 | 0.66774 | 411.6781 | 7610 | 318 | 46 | 283.8615
8650 | 361 | 52 | 0.68311 | 0.44371 | 0.44742 | 0.44371 | 0.68311 | 413.9772 | 3629 | 152 | 22 | 283.7279
8651 | 361 | 52 | 0.68731 | 0.44742 | 0.44569 | 0.44742 | 0.68731 | 416.7342 | 3485 | 146 | 21 | 283.4253
8652 | 361 | 52 | 0.68428 | 0.44569 | 0.44816 | 0.44569 | 0.68428 | 415.1713 | 6673 | 279 | 40 | 283.4008
8653 | 361 | 52 | 0.68323 | 0.44816 | 0.463 | 0.44816 | 0.68323 | 416.4188 | 7371 | 308 | 44 | 283.2667
8654 | 361 | 52 | 0.68148 | 0.463 | 0.46028 | 0.463 | 0.68148 | 421.6871 | 2570 | 108 | 16 | 283.2024
8655 | 361 | 52 | 0.67636 | 0.46028 | 0.46424 | 0.46028 | 0.67636 | 419.1167 | 3600 | 150 | 22 | 283.1481
8656 | 361 | 52 | 0.67065 | 0.46424 | 0.5429 | 0.46424 | 0.67065 | 422.0193 | 2595 | 109 | 16 | 283.111
8657 | 361 | 52 | 0.74684 | 0.5429 | 0.56367 | 0.5429 | 0.74684 | 478.6949 | 868 | 37 | 6 | 283.0932
8658 | 361 | 52 | 1.0259 | 0.73278 | 0.71959 | 0.73278 | 1.0259 | 650.1731 | 6749 | 282 | 41 | 283.0027
8659 | 361 | 52 | 1.0228 | 0.71959 | 0.70512 | 0.71959 | 1.0228 | 643.3515 | 869 | 37 | 6 | 282.9048
8660 | 361 | 52 | 1.0095 | 0.70512 | 0.67683 | 0.70512 | 1.0095 | 632.1667 | 2381 | 100 | 15 | 282.8852
8661 | 361 | 52 | 0.75581 | 0.52064 | 0.4865 | 0.52064 | 0.75581 | 469.574 | 2403 | 101 | 15 | 282.6852
8662 | 361 | 52 | 0.73076 | 0.4865 | 0.43307 | 0.4865 | 0.73076 | 445.7678 | 3627 | 152 | 22 | 282.6456
8663 | 361 | 52 | 0.68008 | 0.43307 | 0.39201 | 0.43307 | 0.68008 | 406.5373 | 2569 | 108 | 16 | 282.6082
8664 | 361 | 52 | 0.61519 | 0.39201 | 0.36184 | 0.39201 | 0.61519 | 368.1408 | 7370 | 308 | 44 | 282.4816
8665 | 362 | 52 | 0.55426 | 0.36184 | 0.34106 | 0.36184 | 0.55426 | 335.7412 | 6747 | 282 | 41 | 282.4797
8666 | 362 | 52 | 0.51523 | 0.34106 | 0.32845 | 0.34106 | 0.51523 | 314.4366 | 6748 | 282 | 41 | 282.4557
8667 | 362 | 52 | 0.5164 | 0.32845 | 0.31855 | 0.32845 | 0.5164 | 309.3677 | 1684 | 71 | 11 | 282.4513
8668 | 362 | 52 | 0.52618 | 0.31855 | 0.33191 | 0.31855 | 0.52618 | 309.076 | 3291 | 138 | 20 | 282.4173
8669 | 362 | 52 | 0.5595 | 0.33191 | 0.38286 | 0.33191 | 0.5595 | 327.1192 | 3916 | 164 | 24 | 282.4009
8670 | 362 | 52 | 0.61531 | 0.38286 | 0.43604 | 0.38286 | 0.61531 | 367.4855 | 7229 | 302 | 44 | 282.307
8671 | 362 | 52 | 0.62789 | 0.43604 | 0.46473 | 0.43604 | 0.62789 | 393.9316 | 7228 | 302 | 44 | 282.2014
8672 | 362 | 52 | 0.65224 | 0.46473 | 0.46845 | 0.46473 | 0.65224 | 413.3487 | 2282 | 96 | 14 | 282.1801
8673 | 362 | 52 | 0.67076 | 0.46845 | 0.45929 | 0.46845 | 0.67076 | 420.3944 | 3263 | 136 | 20 | 282.0684
8674 | 362 | 52 | 0.66739 | 0.45929 | 0.45781 | 0.45929 | 0.66739 | 415.5931 | 3483 | 146 | 21 | 282.0638
8675 | 362 | 52 | 0.65562 | 0.45781 | 0.44742 | 0.45781 | 0.65562 | 410.8186 | 7107 | 297 | 43 | 281.9589
8676 | 362 | 52 | 0.64339 | 0.44742 | 0.43876 | 0.44742 | 0.64339 | 402.4023 | 2329 | 98 | 14 | 281.8687
8677 | 362 | 52 | 0.63232 | 0.43876 | 0.42912 | 0.43876 | 0.63232 | 395.0119 | 7609 | 318 | 46 | 281.8214
8678 | 362 | 52 | 0.62579 | 0.42912 | 0.4212 | 0.42912 | 0.62579 | 388.7489 | 3602 | 151 | 22 | 281.7918
8679 | 362 | 52 | 0.64642 | 0.4212 | 0.41576 | 0.4212 | 0.64642 | 391.9638 | 3531 | 148 | 22 | 281.7375
8680 | 362 | 52 | 0.69663 | 0.41576 | 0.49021 | 0.41576 | 0.69663 | 408.8333 | 3025 | 127 | 19 | 281.5857
8681 | 362 | 52 | 0.77445 | 0.49021 | 0.55304 | 0.49021 | 0.77445 | 466.0308 | 2354 | 99 | 15 | 281.4616
8682 | 362 | 52 | 0.9721 | 0.71895 | 0.71509 | 0.71895 | 0.9721 | 627.2572 | 3915 | 164 | 24 | 281.3866
8683 | 362 | 52 | 0.94439 | 0.71509 | 0.7077 | 0.71509 | 0.94439 | 616.5488 | 2306 | 97 | 14 | 281.3523
8684 | 362 | 52 | 0.91591 | 0.7077 | 0.69258 | 0.7077 | 0.91591 | 603.8746 | 2138 | 90 | 13 | 281.2376
8685 | 362 | 52 | 0.66459 | 0.53276 | 0.50307 | 0.53276 | 0.66459 | 445.8941 | 6817 | 285 | 41 | 281.1447
8686 | 362 | 52 | 0.60727 | 0.50307 | 0.45806 | 0.50307 | 0.60727 | 413.8785 | 3580 | 150 | 22 | 280.9313
8687 | 362 | 52 | 0.56172 | 0.45806 | 0.40735 | 0.45806 | 0.56172 | 379.2664 | 7565 | 316 | 46 | 280.8318
8688 | 362 | 52 | 0.54191 | 0.40735 | 0.36431 | 0.40735 | 0.54191 | 350.9244 | 6674 | 279 | 40 | 280.7988
8689 | 363 | 52 | 0.53492 | 0.36431 | 0.34155 | 0.36431 | 0.53492 | 330.5618 | 3745 | 157 | 23 | 280.7913
8690 | 363 | 52 | 0.52782 | 0.34155 | 0.35194 | 0.34155 | 0.52782 | 319.6007 | 3026 | 127 | 19 | 280.6004
8691 | 363 | 52 | 0.50789 | 0.35194 | 0.38633 | 0.35194 | 0.50789 | 318.7565 | 2545 | 107 | 16 | 280.5359
8692 | 363 | 52 | 0.50067 | 0.38633 | 0.44223 | 0.38633 | 0.50067 | 332.4337 | 3533 | 148 | 22 | 280.5158
8693 | 363 | 52 | 0.50696 | 0.44223 | 0.49194 | 0.44223 | 0.50696 | 358.796 | 3746 | 157 | 23 | 280.503
8694 | 363 | 52 | 0.56032 | 0.49194 | 0.47735 | 0.49194 | 0.56032 | 395.1738 | 3894 | 163 | 24 | 280.4679
8695 | 363 | 52 | 0.61181 | 0.47735 | 0.4771 | 0.47735 | 0.61181 | 405.8045 | 7925 | 331 | 48 | 280.4367
8696 | 363 | 52 | 0.65189 | 0.4771 | 0.46795 | 0.4771 | 0.65189 | 418.1641 | 3074 | 129 | 19 | 280.4199
8697 | 363 | 52 | 0.67298 | 0.46795 | 0.46473 | 0.46795 | 0.67298 | 421.1225 | 2405 | 101 | 15 | 280.3542
8698 | 363 | 52 | 0.6908 | 0.46473 | 0.45237 | 0.46473 | 0.6908 | 425.0456 | 3265 | 137 | 20 | 280.2868
8699 | 363 | 52 | 0.69674 | 0.45237 | 0.44074 | 0.45237 | 0.69674 | 421.5349 | 6579 | 275 | 40 | 280.2316
8700 | 363 | 52 | 0.6901 | 0.44074 | 0.43134 | 0.44074 | 0.6901 | 414.3837 | 3121 | 131 | 19 | 280.0738
8701 | 363 | 52 | 0.68428 | 0.43134 | 0.42862 | 0.43134 | 0.68428 | 408.6511 | 2356 | 99 | 15 | 279.9508
8702 | 363 | 52 | 0.67927 | 0.42862 | 0.43802 | 0.42862 | 0.67927 | 406.3357 | 2355 | 99 | 15 | 279.8907
8703 | 363 | 52 | 0.66867 | 0.43802 | 0.48353 | 0.43802 | 0.66867 | 408.5233 | 7108 | 297 | 43 | 279.7218
8704 | 363 | 52 | 0.65364 | 0.48353 | 0.54636 | 0.48353 | 0.65364 | 424.4321 | 3048 | 127 | 19 | 279.5275
8705 | 363 | 52 | 0.72645 | 0.54636 | 0.52459 | 0.54636 | 0.72645 | 471.9927 | 2209 | 93 | 14 | 279.2872
8706 | 363 | 52 | 1.0141 | 0.68197 | 0.65014 | 0.68197 | 1.0141 | 623.2923 | 3484 | 146 | 21 | 279.1789
8707 | 363 | 52 | 1.0172 | 0.65014 | 0.62184 | 0.65014 | 1.0172 | 610.4446 | 2885 | 121 | 18 | 279.0451
8708 | 363 | 52 | 1.0072 | 0.62184 | 0.56364 | 0.62184 | 1.0072 | 593.5992 | 3195 | 134 | 20 | 278.6841
8709 | 363 | 52 | 0.75756 | 0.43357 | 0.3935 | 0.43357 | 0.75756 | 431.5862 | 6602 | 276 | 40 | 278.5512
8710 | 363 | 52 | 0.71562 | 0.3935 | 0.36431 | 0.3935 | 0.71562 | 400.9694 | 3241 | 136 | 20 | 278.4959
8711 | 363 | 52 | 0.6555 | 0.36431 | 0.34502 | 0.36431 | 0.6555 | 369.2859 | 7923 | 331 | 48 | 278.4398
8712 | 363 | 52 | 0.599 | 0.34502 | 0.33735 | 0.34502 | 0.599 | 343.1807 | 7708 | 322 | 46 | 278.3621
8713 | 364 | 52 | 0.55333 | 0.33735 | 0.34353 | 0.33735 | 0.55333 | 325.7468 | 3601 | 151 | 22 | 277.7879
8714 | 364 | 52 | 0.52537 | 0.34353 | 0.36505 | 0.34353 | 0.52537 | 320.1337 | 3197 | 134 | 20 | 277.6517
8715 | 364 | 52 | 0.52199 | 0.36505 | 0.41007 | 0.36505 | 0.52199 | 329.4611 | 3532 | 148 | 22 | 277.6244
8716 | 364 | 52 | 0.52618 | 0.41007 | 0.4912 | 0.41007 | 0.52618 | 352.0555 | 3242 | 136 | 20 | 277.5664
8717 | 364 | 52 | 0.55321 | 0.4912 | 0.51742 | 0.4912 | 0.55321 | 394.2057 | 2593 | 109 | 16 | 277.2303
8718 | 364 | 52 | 0.57849 | 0.51742 | 0.50431 | 0.51742 | 0.57849 | 412.2588 | 3528 | 147 | 21 | 277.0995
8719 | 364 | 52 | 0.61694 | 0.50431 | 0.48996 | 0.50431 | 0.61694 | 418.7438 | 3628 | 152 | 22 | 277.046
8720 | 364 | 52 | 0.64339 | 0.48996 | 0.47339 | 0.48996 | 0.64339 | 420.8051 | 3579 | 150 | 22 | 277.0122
8721 | 364 | 52 | 0.66902 | 0.47339 | 0.45707 | 0.47339 | 0.66902 | 421.7249 | 3264 | 136 | 20 | 276.9977
8722 | 364 | 52 | 0.68591 | 0.45707 | 0.44049 | 0.45707 | 0.68591 | 419.9377 | 6581 | 275 | 40 | 276.9172
8723 | 364 | 52 | 0.68684 | 0.44049 | 0.43085 | 0.44049 | 0.68684 | 413.2211 | 7924 | 331 | 48 | 276.5242
8724 | 364 | 52 | 0.68183 | 0.43085 | 0.42269 | 0.43085 | 0.68183 | 407.4329 | 2548 | 107 | 16 | 276.4894
8725 | 364 | 52 | 0.67554 | 0.42269 | 0.42565 | 0.42269 | 0.67554 | 402.2734 | 3122 | 131 | 19 | 276.4734
8726 | 364 | 52 | 0.6689 | 0.42565 | 0.44668 | 0.42565 | 0.6689 | 402.1767 | 3527 | 147 | 21 | 276.3142
8727 | 364 | 52 | 0.68008 | 0.44668 | 0.5194 | 0.44668 | 0.68008 | 417.0744 | 2211 | 93 | 14 | 276.026
8728 | 364 | 52 | 0.71259 | 0.5194 | 0.52633 | 0.5194 | 0.71259 | 456.8411 | 2380 | 100 | 15 | 276.0228
8729 | 364 | 52 | 0.719 | 0.52633 | 0.48625 | 0.52633 | 0.719 | 460.059 | 3073 | 129 | 19 | 275.6981
8730 | 364 | 52 | 0.98573 | 0.63213 | 0.60416 | 0.63213 | 0.98573 | 592.4537 | 1396 | 59 | 9 | 275.6953
8731 | 364 | 52 | 0.97877 | 0.60416 | 0.57039 | 0.60416 | 0.97877 | 577.6836 | 2881 | 121 | 18 | 275.4669
8732 | 364 | 52 | 0.95014 | 0.57039 | 0.5183 | 0.57039 | 0.95014 | 552.9348 | 3578 | 150 | 22 | 275.2355
8733 | 364 | 52 | 0.69896 | 0.39869 | 0.36134 | 0.39869 | 0.69896 | 397.5973 | 3196 | 134 | 20 | 274.8351
8734 | 364 | 52 | 0.65981 | 0.36134 | 0.33883 | 0.36134 | 0.65981 | 369.2306 | 2404 | 101 | 15 | 274.6732
8735 | 364 | 52 | 0.61181 | 0.33883 | 0.32548 | 0.33883 | 0.61181 | 344.3332 | 3053 | 128 | 19 | 274.443
8736 | 364 | 52 | 0.56731 | 0.32548 | 0.31806 | 0.32548 | 0.56731 | 324.4523 | 3049 | 128 | 19 | 273.9729
8737 | 365 | 53 | 0.53131 | 0.31806 | 0.31435 | 0.31806 | 0.53131 | 309.816 | 2884 | 121 | 18 | 273.8527
8738 | 365 | 53 | 0.50871 | 0.31435 | 0.31138 | 0.31435 | 0.50871 | 300.9807 | 2379 | 100 | 15 | 273.843
8739 | 365 | 53 | 0.50463 | 0.31138 | 0.31608 | 0.31138 | 0.50463 | 298.6765 | 2594 | 109 | 16 | 273.6681
8740 | 365 | 53 | 0.51046 | 0.31608 | 0.33092 | 0.31608 | 0.51046 | 303.0141 | 2378 | 100 | 15 | 273.4731
8741 | 365 | 53 | 0.51733 | 0.33092 | 0.34675 | 0.33092 | 0.51733 | 311.7833 | 2547 | 107 | 16 | 273.1043
8742 | 365 | 53 | 0.52537 | 0.34675 | 0.36951 | 0.34675 | 0.52537 | 321.598 | 1397 | 59 | 9 | 272.5089
8743 | 365 | 53 | 0.54704 | 0.36951 | 0.38657 | 0.36951 | 0.54704 | 338.3174 | 2210 | 93 | 14 | 272.383
8744 | 365 | 53 | 0.56789 | 0.38657 | 0.40166 | 0.38657 | 0.56789 | 352.4211 | 3222 | 135 | 20 | 272.3828
8745 | 365 | 53 | 0.58467 | 0.40166 | 0.41526 | 0.40166 | 0.58467 | 364.369 | 3506 | 147 | 21 | 272.3638
8746 | 365 | 53 | 0.5983 | 0.41526 | 0.42071 | 0.41526 | 0.5983 | 374.3902 | 2546 | 107 | 16 | 271.9356
8747 | 365 | 53 | 0.60249 | 0.42071 | 0.41947 | 0.42071 | 0.60249 | 377.8595 | 7709 | 322 | 46 | 271.5773
8748 | 365 | 53 | 0.59632 | 0.41947 | 0.41749 | 0.41947 | 0.59632 | 375.3098 | 2882 | 121 | 18 | 271.3025
8749 | 365 | 53 | 0.59411 | 0.41749 | 0.41799 | 0.41749 | 0.59411 | 373.8297 | 3218 | 135 | 20 | 271.2917
8750 | 365 | 53 | 0.59434 | 0.41799 | 0.42936 | 0.41799 | 0.59434 | 374.5573 | 2285 | 96 | 14 | 270.8228
8751 | 365 | 53 | 0.61077 | 0.42936 | 0.46943 | 0.42936 | 0.61077 | 385.9679 | 3050 | 128 | 19 | 270.7762
8752 | 365 | 53 | 0.65807 | 0.46943 | 0.4724 | 0.46943 | 0.65807 | 417.2509 | 2883 | 121 | 18 | 270.7213
8753 | 365 | 53 | 0.65958 | 0.4724 | 0.48106 | 0.4724 | 0.65958 | 419.2691 | 3052 | 128 | 19 | 270.554
8754 | 365 | 53 | 0.86412 | 0.62538 | 0.60898 | 0.62538 | 0.86412 | 551.0281 | 2283 | 96 | 14 | 270.2901
8755 | 365 | 53 | 0.85564 | 0.60898 | 0.58615 | 0.60898 | 0.85564 | 540.8412 | 3051 | 128 | 19 | 268.0447
8756 | 365 | 53 | 0.83807 | 0.58615 | 0.55817 | 0.58615 | 0.83807 | 524.9681 | 6580 | 275 | 40 | 267.9755
8757 | 365 | 53 | 0.63057 | 0.42936 | 0.40067 | 0.42936 | 0.63057 | 389.5551 | 3219 | 135 | 20 | 265.8277
8758 | 365 | 53 | 0.61554 | 0.40067 | 0.3789 | 0.40067 | 0.61554 | 372.3982 | 3221 | 135 | 20 | 265.8267
8759 | 365 | 53 | 0.60145 | 0.3789 | 0.35565 | 0.3789 | 0.60145 | 358.2505 | 2284 | 96 | 14 | 263.4464
8760 | 365 | 53 | 0.58141 | 0.35565 | 0.31806 | 0.35565 | 0.58141 | 341.034 | 3220 | 135 | 20 | 263.2222

## Transmission_Lines_Data
Line No. | From Bus | To Bus | ParIndex | R (pu) | X (pu) | B (pu) | Flow Limit (MW) | Expansión | Largo [km] | Cinv [Mio. $] | V | VU | CS | CC | Built year | R [Ω/km] | X [Ω/km] | B [muS/km] | C [muF/km] | SIL [MW] con pérdidas | SIL [MW] sin pérdidas | Xpul | Volt | Zc
1 | 1 | 2 | 1 | 0.04 | 0.4 | 0.044444 | 100 | 3 | 64 | 15.36 | 110 | 1 | 0 | 1 | 1990 | 0.075625 | 0.75625 | 5.7392 | 0.018268 | 33.3333 | 33.3333 | 0.00625 | 1.05 | 363
2 | 1 | 4 | 1 | 0.06 | 0.6 | 0.066667 | 100 | 3 | 96 | 23.04 | 110 | 1 | 1 | 0 | 1990 | 0.075625 | 0.75625 | 5.7392 | 0.018268 | 33.3333 | 33.3333 | 0.00625 | 1.05 | 363
3 | 1 | 5 | 1 | 0.02 | 0.2 | 0.022222 | 100 | 3 | 32 | 7.68 | 110 | 1 | 0 | 1 | 1990 | 0.075625 | 0.75625 | 5.7392 | 0.018268 | 33.3333 | 33.3333 | 0.00625 | 1.05 | 363
4 | 2 | 3 | 1 | 0.02 | 0.2 | 0.022222 | 100 | 3 | 32 | 7.68 | 110 | 1 | 0 | 1 | 1990 | 0.075625 | 0.75625 | 5.7392 | 0.018268 | 33.3333 | 33.3333 | 0.00625 | 1.06 | 363
5 | 2 | 4 | 1 | 0.04 | 0.4 | 0.044444 | 100 | 3 | 64 | 15.36 | 110 | 1 | 0 | 1 | 1990 | 0.075625 | 0.75625 | 5.7392 | 0.018268 | 33.3333 | 33.3333 | 0.00625 | 1.06 | 363
6 | 2 | 6 | 1 | 0.03 | 0.3 | 0.033333 | 100 | 3 | 48 | 11.52 | 110 | 1 | 0 | 1 | 1990 | 0.075625 | 0.75625 | 5.7392 | 0.018268 | 33.3333 | 33.3333 | 0.00625 | 1.06 | 363
7 | 3 | 5 | 1 | 0.02 | 0.2 | 0.022222 | 100 | 3 | 32 | 7.68 | 110 | 1 | 0 | 1 | 1990 | 0.075625 | 0.75625 | 5.7392 | 0.018268 | 33.3333 | 33.3333 | 0.00625 | 1.06 | 363
8 | 3 | 6 | 0 | 0.048 | 0.48 | 0.053333 | 100 | 3 | 76.8 | 18.432 | 110 | 1 | 0 | 1 | 0 | 0.075625 | 0.75625 | 5.7392 | 0.018268 | 33.3333 | 33.3333 | 0.00625 | 1.06 | 363
9 | 4 | 6 | 0 | 0.03 | 0.3 | 0.033333 | 100 | 3 | 48 | 11.52 | 110 | 1 | 0 | 1 | 0 | 0.075625 | 0.75625 | 5.7392 | 0.018268 | 33.3333 | 33.3333 | 0.00625 | 1.09 | 363
10 | 1 | 7 | 0 | 0.09375 | 0.9375 | 0.10417 | 100 | 3 | 150 | 36 | 110 | 1 | 1 | 0 | 0 | 0.075625 | 0.75625 | 5.7392 | 0.018268 | 33.3333 | 33.3333 | 0.00625 | 1.05 | 363
11 | 5 | 7 | 0 | 0.0625 | 0.625 | 0.069444 | 100 | 3 | 100 | 24 | 110 | 1 | 1 | 0 | 0 | 0.075625 | 0.75625 | 5.7392 | 0.018268 | 33.3333 | 33.3333 | 0.00625 | 1.09 | 363

## SeriesCompensation
Nro | Comp (%) | Cfijo (M. $) | Cvar (M.$/MVA) | Activo
1 | 0.25 | 0 | 0.031 | 1
2 | 0.5 | 0 | 0.031 | 1

## TransformersVU
No | Sr | AT | BT | X Serie (Ohm) | Cfijo (M. USD) | Cvar (M. USD/MVA) | Vida útil | Activo
1 | 150 | 220 | 110 | 32.3 | 0 | 0.00725 | 40 | 1
2 | 200 | 220 | 110 | 24.2 | 0 | 0.00725 | 40 | 1

## ConductorsUR
no | tipo (1: conv; 2: HTLS) | r (Ohm/km) | x (Ohm/km) | G (Ohm/km) | C (Ohm/km) | Imax (kA) | Cfijo cond | Cvar. cond | Cvar. torre | vida_util | Vnom | ROW [Ha/km] | diametro (mm) | Activo
1 | 1 | 0.075625 | 0.75625 | 0 | 0.0018 | 0.5249 | 0 | 0.00072 | 0.00168 | 40 | 110 | 3.3528 | 18.3 | 1
2 | 2 | 0.0253 | 0.5925 | 0 | 0.00808 | 1.255 | 0 | 0.0012 | 0.00168 | 40 | 110 | 3.3528 | 18.2 | 1
3 | 1 | 0.075625 | 0.75625 | 0 | 0.01718 | 1.018 | 0 | 0.00042 | 0.00098 | 40 | 220 | 4.2672 | 39.2 | 1

## Storage_Tech
Nro | Capacity (MWh) | Power | Cinv. Potencia k$/MW | Cinv. Capacidad k$/MWh | Vida util | Eta Carga | Eta Descarga | Costos Totales M$ | Costos anualizados M$
1 | 1600 | 400 | 0.49 | 7.02 | 10 | 0.97 | 0.97 | 11.428 | 1.8599

## Storage_Data
! Sólo datos de storage existentes. Expansión indica la máxima cantidad de storage que se pueden agregar en el bus. Baterias: 1, 3 4 6 7
Bus No. | Parindex | Expansion | P (MW) | E (MWh) | Cinv.Potencia M$ | Cinv. Capacidad M$ | Vida util | Anio Construccion | Eta Carga | Eta Descarga
1 | 0 | 1 | 0 | 0 | 0 | 0 | 0 | 0 | 1 | 1
2 | 0 | 0 | 0 | 0 | 0 | 0 | 0 | 0 | 1 | 1
3 | 0 | 1 | 0 | 0 | 0 | 0 | 0 | 0 | 1 | 1
4 | 0 | 1 | 0 | 0 | 0 | 0 | 0 | 0 | 1 | 1
5 | 0 | 0 | 0 | 0 | 0 | 0 | 0 | 0 | 1 | 1
6 | 0 | 1 | 0 | 0 | 0 | 0 | 0 | 0 | 1 | 1
7 | 0 | 1 | 0 | 0 | 0 | 0 | 0 | 0 | 1 | 1